## WEB-характеристики
|  |  | BRAND | PIC_1 | PIC_2 | PIC_3 | PIC_4 | BODY_MATERIAL | WORKING_ENVIRONMENT | WORKING_ENVIRONMENT | WORKING_ENVIRONMENT | WORKING_ENVIRONMENT | WORKING_ENVIRONMENT | WORKING_ENVIRONMENT | WORKING_ENVIRONMENT | WORKING_ENVIRONMENT | WORKING_ENVIRONMENT | WORKING_ENVIRONMENT | WORKING_ENVIRONMENT | WORKING_ENVIRONMENT | CONNECTION_TYPE | TIGHTNESS_CLASS | MAX_TC_WORKENV | DESIGN_FEATURES | CONTROL_TYPE | CONTROL_TYPE | CONTROL_TYPE | CONTROL_TYPE | CONTROL_TYPE | CONTROL_TYPE | VALVE_PACK_MATERIAL | PURPOSE | DN | LENGTH | WIDTH | HEIGHT | QTY_PER_PACK | PN | SDR | SPRING_ADJ_RANGE | KV | QNOM | THICKNESS | WALL_THICKNESS | SCREW_THREAD | SCREW_THREAD_LENGTH | HEATING_AREA | AXLE_BASE | NUMBER_OF_SECTIONS | VOLTAGE | POWER | HEAT_DISSIPATION | DEPTH | COUNTRY | MAT_ZAPIR_USTR | POKRYTIE | TYPE_KORPUS | MODEL | TYPE | TYPE_ZAPIR_USTR | PROKHOD | COLOR | ISPOLNENIE | NAGRUZKA | FLANETS | PRIVOD_RUKOYATKA | DIAPAZ_IZMERENIY | TUBE_TYPE | TUBE_TYPE | RADIUS_IZGIBA | NAIMENOVANIE | ARMIROVANIE | TYPE_VIPUSK | PODKLYCHENIE | MECHANIZM_SLIVA | TYPE_SIDENYA | NALICHIE_KREPEZHA | FORMA | TYPE_SYS_OTOPLENIYA | TYPE_KONVERTER | DIAPAZ_MOSHNOSTEY | DIAPAZ_ZATYAZHKI | IZLIV | KOMPLEKTATSYA | KOL_PLASTIN | SORTORDER_01 | SORTORDER_02
[9 empty] | 0100_WATER | 0200_STEAM | 0300_GAS | 0400_NATURALGAS | 0500_INERTGAS | 0700_AIR | 0800_NONCORRLIQUID | 0900_LIQUID_AIR | 1000_WASTEWATER | 1100_CONDENSATE | 1200_PETROL | 1300_OIL |  |  |  |  | 00100_MANUAL | 00200_BARESHAFT | 00300_AUTOMATIC | 00350_REDUKTOR | 00500_FOR_EL_DRIVE | 00600_ELECTRIC_DRIVE | [37 empty] | 000100_SHOVNY | 000200_BESSHOVNY
| Тип данных (Picture, Boolean, Option, Text, Decimal, File) |  | Text | Text | Text | Text | Text | Text | Boolean | Boolean | Boolean | Boolean | Boolean | Boolean | Boolean | Boolean | Boolean | Boolean | Boolean | Boolean | Text | Text | Decimal | Text | Boolean | Boolean | Boolean | Boolean | Boolean | Boolean | Text | Text | Text | Decimal | Decimal | Decimal | Decimal | Text | Text | Text | Decimal | Decimal | Decimal | Decimal | Text | Text | Decimal | Decimal | Decimal | Decimal | Decimal | Decimal | Decimal | Text | Text | Text | Text | Text | Text | Text | Text | Text | Text | Text | Text | Text | Text | Boolean | Boolean | Text | Text | Text | Text | Text | Text | Text | Text | Text | Text | Text | Text | Text | Text | Text | Text | Text | Text
| Импортировать (Да/Нет) |  | Да | Да | Да | Да | Да | Да | Да | Да | Да | Да | Да | Да | Да | Да | Да | Да | Да | Да | Да | Да | Да | Да | Да | Да | Да | Да | Да | Да | Да | Да | Да | Да | Да | Да | Да | Да | Да | Да | Да | Да | Да | Да | Да | Да | [7 empty] | Да | Да | Да | Да | Да | Да | Да | Да | Да | Да | Да | Да | Да | Да | Да | Да | Да | Да | Да | Да | Да | Да | Да | Да | Да | Да | Да | Да | Да | Да | Да | Да | Да | Да | bar: Decimal to Decimal
[9 empty] | Рабочая среда | [15 empty] | Способ управления | [42 empty] | Тип трубы
Артикул | Наименование | Web группа товара код (ссылка на католог - уровень 3) | Марка | Картинка_1 | Картинка_2 | Картинка_3 | Картинка_4 | Материал корпуса | вода | пар | газ | природный газ | инертный газ | воздух | жидкие неагрессивные среды | жидкие и газообразные среды | сточные воды | конденсат | нефтепродукты | масла | Тип присоединения | Класс герметичности ГОСТ 9544-2005 | Максимальная температура рабочей среды, °С | Конструктивные особенности | ручной | голый шток | автоматический | с редуктором | под электропривод | электропривод | Материал уплотнения затвора | Назначение | DN | Длина, мм | Ширина, мм | Высота, мм | Кол-во штук в упаковке | РN, кгс/см2 | SDR | Диапазон настройки пружины, кгс/см2 | Kv | Qnom, м3/час | Толщина, мм | Толщина стенки, мм | Резьба | Длина резьбы не менее, мм | Площадь поверхности нагрева, кв.м. | Межосевое расстояние, мм | Кол-во секций | Напряжение , В | Мощность, кВт | Теплоотдача дТ 70, Вт | Глубина, мм | Страна происхождения | материал запирающего устройства | Покрытие | Тип корпуса | Модель | Тип | Тип запирающего устройства | Проход | Цвет | исполнение | Нагрузка | Фланец | Привод (Рукоятка) | Диапазон измерений | шовный | бесшовный | Радиус изгиба | Наименование (НАЗВАНИЕ) | Армирование | Тип выпуска | Подключение | Механизм слива | Тип сиденья | Наличие крепежа | Форма | Тип системы отопления | Тип конвектора | Диапазон мощностей | Диапазон затяжки | Излив | Комплектация | Кол-во пластин теплообменника | Рейтинг линейки | Рейтинг в линейке
Каталог 2017 (100000)
Трубопроводная арматура (100000 / 101000)
142100020 | Вентиль чугунный 15ч8п/15ч18п, Ду 15, муфта-муфта | 101010 | no name |  |  |  |  | чугун | Да | Да | [10 empty] | муфта-муфта |  |  |  | Да | [5 empty] | паронит |  | 15 |  |  |  |  | 16 | [15 empty] | КНР | сталь |  |  | 15ч8п/18п | [12 empty] | вентиль | [14 empty] | 10 | 10
142100021 | Вентиль чугунный 15ч8п/15ч18п, Ду 20, муфта-муфта | 101010 | no name |  |  |  |  | чугун | Да | Да | [10 empty] | муфта-муфта |  |  |  | Да | [5 empty] | паронит |  | 20 |  |  |  |  | 16 | [15 empty] | КНР | сталь |  |  | 15ч8п/18п | [12 empty] | вентиль | [14 empty] | 10 | 11
142100022 | Вентиль чугунный 15ч8п/15ч18п, Ду 25, муфта-муфта | 101010 | no name |  |  |  |  | чугун | Да | Да | [10 empty] | муфта-муфта |  |  |  | Да | [5 empty] | паронит |  | 25 |  |  |  |  | 16 | [15 empty] | КНР | сталь |  |  | 15ч8п/18п | [12 empty] | вентиль | [14 empty] | 10 | 12
142100023 | Вентиль чугунный 15ч8п/15ч18п, Ду 32, муфта-муфта | 101010 | no name |  |  |  |  | чугун | Да | Да | [10 empty] | муфта-муфта |  |  |  | Да | [5 empty] | паронит |  | 32 |  |  |  |  | 16 | [15 empty] | КНР | сталь |  |  | 15ч8п/18п | [12 empty] | вентиль | [14 empty] | 10 | 13
142100024 | Вентиль чугунный 15ч8п/15ч18п, Ду 40, муфта-муфта | 101010 | no name |  |  |  |  | чугун | Да | Да | [10 empty] | муфта-муфта |  |  |  | Да | [5 empty] | паронит |  | 40 |  |  |  |  | 16 | [15 empty] | КНР | сталь |  |  | 15ч8п/18п | [12 empty] | вентиль | [14 empty] | 10 | 14
142100025 | Вентиль чугунный 15ч8п/15ч18п, Ду 50, муфта-муфта | 101010 | no name |  |  |  |  | чугун | Да | Да | [10 empty] | муфта-муфта |  |  |  | Да | [5 empty] | паронит |  | 50 |  |  |  |  | 16 | [15 empty] | КНР | сталь |  |  | 15ч8п/18п | [12 empty] | вентиль | [14 empty] | 10 | 15
142100026 | Вентиль чугунный 15ч8п/15ч18п, Ду 65, муфта-муфта | 101010 | no name |  |  |  |  | чугун | Да | Да | [10 empty] | муфта-муфта |  |  |  | Да | [5 empty] | паронит |  | 65 |  |  |  |  | 16 | [15 empty] | КНР | сталь |  |  | 15ч8п/18п | [12 empty] | вентиль | [14 empty] | 10 | 16
142100222 | Вентиль чугунный 15ч9п/15ч19п, Ду 25, фланцевый | 101010 | no name |  |  |  |  | чугун | Да | Да | [10 empty] | фланцевое |  |  |  | Да | [5 empty] | паронит |  | 25 |  |  |  |  | 16 | [15 empty] | КНР | сталь |  |  | 15ч9п/19п | [12 empty] | вентиль | [14 empty] | 12 | 10
142100223 | Вентиль чугунный 15ч9п/15ч19п, Ду 32, фланцевый | 101010 | no name |  |  |  |  | чугун | Да | Да | [10 empty] | фланцевое |  |  |  | Да | [5 empty] | паронит |  | 32 |  |  |  |  | 16 | [15 empty] | КНР | сталь |  |  | 15ч9п/19п | [12 empty] | вентиль | [14 empty] | 12 | 11
142100224 | Вентиль чугунный 15ч9п/15ч19п, Ду 40, фланцевый | 101010 | no name |  |  |  |  | чугун | Да | Да | [10 empty] | фланцевое |  |  |  | Да | [5 empty] | паронит |  | 40 |  |  |  |  | 16 | [15 empty] | КНР | сталь |  |  | 15ч9п/19п | [12 empty] | вентиль | [14 empty] | 12 | 12
142100225 | Вентиль чугунный 15ч9п/15ч19п, Ду 50, фланцевый | 101010 | no name |  |  |  |  | чугун | Да | Да | [10 empty] | фланцевое |  |  |  | Да | [5 empty] | паронит |  | 50 |  |  |  |  | 16 | [15 empty] | КНР | сталь |  |  | 15ч9п/19п | [12 empty] | вентиль | [14 empty] | 12 | 13
142100316 | Вентиль чугунный 15ч14п, Ду 65, фланцевый | 101010 | no name |  |  |  |  | чугун | Да | Да | [10 empty] | фланцевое |  |  |  | Да | [5 empty] | паронит |  | 65 |  |  |  |  | 16 | [15 empty] | КНР | сталь |  |  | 15ч14п | [12 empty] | вентиль | [14 empty] | 14 | 10
142100317 | Вентиль чугунный 15ч14п, Ду 80, фланцевый | 101010 | no name |  |  |  |  | чугун | Да | Да | [10 empty] | фланцевое |  |  |  | Да | [5 empty] | паронит |  | 80 |  |  |  |  | 16 | [15 empty] | КНР | сталь |  |  | 15ч14п | [12 empty] | вентиль | [14 empty] | 14 | 11
142100318 | Вентиль чугунный 15ч14п, Ду 100, фланцевый | 101010 | no name |  |  |  |  | чугун | Да | Да | [10 empty] | фланцевое |  |  |  | Да | [5 empty] | паронит |  | 100 |  |  |  |  | 16 | [15 empty] | КНР | сталь |  |  | 15ч14п | [12 empty] | вентиль | [14 empty] | 14 | 12
142100319 | Вентиль чугунный 15ч14п, Ду125, фланцевый | 101010 | no name |  |  |  |  | чугун | Да | Да | [10 empty] | фланцевое |  |  |  | Да | [5 empty] | паронит |  | 125 |  |  |  |  | 16 | [15 empty] | КНР | сталь |  |  | 15ч14п | [12 empty] | вентиль | [14 empty] | 14 | 13
142100320 | Вентиль чугунный 15ч14п, Ду 150, фланцевый | 101010 | no name |  |  |  |  | чугун | Да | Да | [10 empty] | фланцевое |  |  |  | Да | [5 empty] | паронит |  | 150 |  |  |  |  | 16 | [15 empty] | КНР | сталь |  |  | 15ч14п | [12 empty] | вентиль | [14 empty] | 14 | 14
142100321 | Вентиль чугунный 15ч14п, Ду 200, фланцевый | 101010 | no name |  |  |  |  | чугун | Да | Да | [10 empty] | фланцевое |  |  |  | Да | [5 empty] | паронит |  | 200 |  |  |  |  | 16 | [15 empty] | КНР | сталь |  |  | 15ч14п | [12 empty] | вентиль | [14 empty] | 14 | 15
142100433 | Вентиль чугунный 15кч16п1, Ду 32, фланцевый | 101010 | no name |  |  |  |  | чугун | Да | Да | [10 empty] | фланцевое |  |  |  | Да | [5 empty] | паронит |  | 32 |  |  |  |  | 25 | [15 empty] | КНР | сталь |  |  | 15кч16п1 | [12 empty] | вентиль | [14 empty] | 16 | 10
142100434 | Вентиль чугунный 15кч16п1, Ду 40, фланцевый | 101010 | no name |  |  |  |  | чугун | Да | Да | [10 empty] | фланцевое |  |  |  | Да | [5 empty] | паронит |  | 40 |  |  |  |  | 25 | [15 empty] | КНР | сталь |  |  | 15кч16п1 | [12 empty] | вентиль | [14 empty] | 16 | 11
142100435 | Вентиль чугунный 15кч16п1, Ду 50, фланцевый | 101010 | no name |  |  |  |  | чугун | Да | Да | [10 empty] | фланцевое |  |  |  | Да | [5 empty] | паронит |  | 50 |  |  |  |  | 25 | [15 empty] | КНР | сталь |  |  | 15кч16п1 | [12 empty] | вентиль | [14 empty] | 16 | 12
142100436 | Вентиль чугунный 15кч16п1, Ду 65, фланцевый | 101010 | no name |  |  |  |  | чугун | Да | Да | [10 empty] | фланцевое |  |  |  | Да | [5 empty] | паронит |  | 65 |  |  |  |  | 25 | [15 empty] | КНР | сталь |  |  | 15кч16п1 | [12 empty] | вентиль | [14 empty] | 16 | 13
142100437 | Вентиль чугунный 15кч16п1, Ду 80, фланцевый | 101010 | no name |  |  |  |  | чугун | Да | Да | [10 empty] | фланцевое |  |  |  | Да | [5 empty] | паронит |  | 80 |  |  |  |  | 25 | [15 empty] | КНР | сталь |  |  | 15кч16п1 | [12 empty] | вентиль | [14 empty] | 16 | 14
142100443 | Вентиль чугунный 15кч16нж, Ду 32, фланцевый | 101010 | no name |  |  |  |  | чугун | Да | Да | [10 empty] | фланцевое |  |  |  | Да | [5 empty] | нержавеющая сталь |  | 32 |  |  |  |  | 25 | [15 empty] | КНР | сталь |  |  | 15кч16нж | [12 empty] | вентиль | [14 empty] | 18 | 10
142100444 | Вентиль чугунный 15кч16нж, Ду 40, фланцевый | 101010 | no name |  |  |  |  | чугун | Да | Да | [10 empty] | фланцевое |  |  |  | Да | [5 empty] | нержавеющая сталь |  | 40 |  |  |  |  | 25 | [15 empty] | КНР | сталь |  |  | 15кч16нж | [12 empty] | вентиль | [14 empty] | 18 | 11
142100445 | Вентиль чугунный 15кч16нж, Ду 50, фланцевый | 101010 | no name |  |  |  |  | чугун | Да | Да | [10 empty] | фланцевое |  |  |  | Да | [5 empty] | нержавеющая сталь |  | 50 |  |  |  |  | 25 | [15 empty] | КНР | сталь |  |  | 15кч16нж | [12 empty] | вентиль | [14 empty] | 18 | 12
142100446 | Вентиль чугунный 15кч16нж, Ду 65, фланцевый | 101010 | no name |  |  |  |  | чугун | Да | Да | [10 empty] | фланцевое |  |  |  | Да | [5 empty] | нержавеющая сталь |  | 65 |  |  |  |  | 25 | [15 empty] | КНР | сталь |  |  | 15кч16нж | [12 empty] | вентиль | [14 empty] | 18 | 13
142100447 | Вентиль чугунный 15кч16нж, Ду 80, фланцевый | 101010 | no name |  |  |  |  | чугун | Да | Да | [10 empty] | фланцевое |  |  |  | Да | [5 empty] | нержавеющая сталь |  | 80 |  |  |  |  | 25 | [15 empty] | КНР | сталь |  |  | 15кч16нж | [12 empty] | вентиль | [14 empty] | 18 | 14
143100020 | Вентиль стальной 15с65нж ЧАЗ, Ду 15, фланцевый | 101010 | ЧАЗ |  |  |  |  | сталь | Да | Да | [8 empty] | Да |  | фланцевое |  |  |  | Да | [5 empty] | нержавеющая сталь |  | 15 |  |  |  |  | 16 | [15 empty] | КНР | сталь |  |  | 15с65нж | [7 empty] | маховик |  |  |  |  | вентиль | [14 empty] | 30 | 10
143100021 | Вентиль стальной 15с65нж ЧАЗ, Ду 20, фланцевый | 101010 | ЧАЗ |  |  |  |  | сталь | Да | Да | [8 empty] | Да |  | фланцевое |  |  |  | Да | [5 empty] | нержавеющая сталь |  | 20 |  |  |  |  | 16 | [15 empty] | КНР | сталь |  |  | 15с65нж | [7 empty] | маховик |  |  |  |  | вентиль | [14 empty] | 30 | 11
143100022 | Вентиль стальной 15с65нж ЧАЗ, Ду 25, фланцевый | 101010 | ЧАЗ |  |  |  |  | сталь | Да | Да | [8 empty] | Да |  | фланцевое |  |  |  | Да | [5 empty] | нержавеющая сталь |  | 25 |  |  |  |  | 16 | [15 empty] | КНР | сталь |  |  | 15с65нж | [7 empty] | маховик |  |  |  |  | вентиль | [14 empty] | 30 | 12
143100023 | Вентиль стальной 15с65нж ЧАЗ, Ду 32, фланцевый | 101010 | ЧАЗ |  |  |  |  | сталь | Да | Да | [8 empty] | Да |  | фланцевое |  |  |  | Да | [5 empty] | нержавеющая сталь |  | 32 |  |  |  |  | 16 | [15 empty] | КНР | сталь |  |  | 15с65нж | [7 empty] | маховик |  |  |  |  | вентиль | [14 empty] | 30 | 13
143100024 | Вентиль стальной 15с65нж ЧАЗ, Ду 40,фланцевый | 101010 | ЧАЗ |  |  |  |  | сталь | Да | Да | [8 empty] | Да |  | фланцевое |  |  |  | Да | [5 empty] | нержавеющая сталь |  | 40 |  |  |  |  | 16 | [15 empty] | КНР | сталь |  |  | 15с65нж | [7 empty] | маховик |  |  |  |  | вентиль | [14 empty] | 30 | 14
143100025 | Вентиль стальной 15с65нж ЧАЗ, Ду 50, фланцевый | 101010 | ЧАЗ |  |  |  |  | сталь | Да | Да | [8 empty] | Да |  | фланцевое |  |  |  | Да | [5 empty] | нержавеющая сталь |  | 50 |  |  |  |  | 16 | [15 empty] | КНР | сталь |  |  | 15с65нж | [7 empty] | маховик |  |  |  |  | вентиль | [14 empty] | 30 | 15
143100026 | Вентиль стальной 15с65нж ЧАЗ, Ду 65, фланцевый | 101010 | ЧАЗ |  |  |  |  | сталь | Да | Да | [8 empty] | Да |  | фланцевое |  |  |  | Да | [5 empty] | нержавеющая сталь |  | 65 |  |  |  |  | 16 | [15 empty] | КНР | сталь |  |  | 15с65нж | [7 empty] | маховик |  |  |  |  | вентиль | [14 empty] | 30 | 16
143100027 | Вентиль стальной 15с65нж ЧАЗ, Ду 80, фланцевый | 101010 | ЧАЗ |  |  |  |  | сталь | Да | Да | [8 empty] | Да |  | фланцевое |  |  |  | Да | [5 empty] | нержавеющая сталь |  | 80 |  |  |  |  | 16 | [15 empty] | КНР | сталь |  |  | 15с65нж | [7 empty] | маховик |  |  |  |  | вентиль | [14 empty] | 30 | 17
143100028 | Вентиль стальной 15с65нж ЧАЗ, Ду 100,фланцевый | 101010 | ЧАЗ |  |  |  |  | сталь | Да | Да | [8 empty] | Да |  | фланцевое |  |  |  | Да | [5 empty] | нержавеющая сталь |  | 100 |  |  |  |  | 16 | [15 empty] | КНР | сталь |  |  | 15с65нж | [7 empty] | маховик |  |  |  |  | вентиль | [14 empty] | 30 | 18
143100029 | Вентиль стальной 15с65нж ЧАЗ, Ду125, фланцевый | 101010 | ЧАЗ |  |  |  |  | сталь | Да | Да | [8 empty] | Да |  | фланцевое |  |  |  | Да | [5 empty] | нержавеющая сталь |  | 125 |  |  |  |  | 16 | [15 empty] | КНР | сталь |  |  | 15с65нж | [7 empty] | маховик |  |  |  |  | вентиль | [14 empty] | 30 | 19
143100030 | Вентиль стальной 15с65нж ЧАЗ, Ду 150, фланцевый | 101010 | ЧАЗ |  |  |  |  | сталь | Да | Да | [8 empty] | Да |  | фланцевое |  |  |  | Да | [5 empty] | нержавеющая сталь |  | 150 |  |  |  |  | 16 | [15 empty] | КНР | сталь |  |  | 15с65нж | [7 empty] | маховик |  |  |  |  | вентиль | [14 empty] | 30 | 20
143100031 | Вентиль стальной 15с65нж ЧАЗ, Ду 200, фланцевый | 101010 | ЧАЗ |  |  |  |  | сталь | Да | Да | [8 empty] | Да |  | фланцевое |  |  |  | Да | [5 empty] | нержавеющая сталь |  | 200 |  |  |  |  | 16 | [15 empty] | КНР | сталь |  |  | 15с65нж | [7 empty] | маховик |  |  |  |  | вентиль | [14 empty] | 30 | 21
143200010 | Вентиль стальной 15с22нж ЧАЗ, Ду 15, фланцевый | 101010 | ЧАЗ |  |  |  |  | сталь | Да | Да | [8 empty] | Да |  | фланцевое |  |  |  | Да | [5 empty] | нержавеющая сталь |  | 15 |  |  |  |  | 40 | [15 empty] | КНР | сталь |  |  | 15с22нж | [7 empty] | маховик |  |  |  |  | вентиль | [14 empty] | 32 | 10
143200011 | Вентиль стальной 15с22нж ЧАЗ, Ду 20, фланцевый | 101010 | ЧАЗ |  |  |  |  | сталь | Да | Да | [8 empty] | Да |  | фланцевое |  |  |  | Да | [5 empty] | нержавеющая сталь |  | 20 |  |  |  |  | 40 | [15 empty] | КНР | сталь |  |  | 15с22нж | [7 empty] | маховик |  |  |  |  | вентиль | [14 empty] | 32 | 11
143200012 | Вентиль стальной 15с22нж ЧАЗ, Ду 25, фланцевый | 101010 | ЧАЗ |  |  |  |  | сталь | Да | Да | [8 empty] | Да |  | фланцевое |  |  |  | Да | [5 empty] | нержавеющая сталь |  | 25 |  |  |  |  | 40 | [15 empty] | КНР | сталь |  |  | 15с22нж | [7 empty] | маховик |  |  |  |  | вентиль | [14 empty] | 32 | 12
143200013 | Вентиль стальной 15с22нж ЧАЗ, Ду 32, фланцевый | 101010 | ЧАЗ |  |  |  |  | сталь | Да | Да | [8 empty] | Да |  | фланцевое |  |  |  | Да | [5 empty] | нержавеющая сталь |  | 32 |  |  |  |  | 40 | [15 empty] | КНР | сталь |  |  | 15с22нж | [7 empty] | маховик |  |  |  |  | вентиль | [14 empty] | 32 | 13
143200014 | Вентиль стальной 15с22нж ЧАЗ, Ду 40, фланцевый | 101010 | ЧАЗ |  |  |  |  | сталь | Да | Да | [8 empty] | Да |  | фланцевое |  |  |  | Да | [5 empty] | нержавеющая сталь |  | 40 |  |  |  |  | 40 | [15 empty] | КНР | сталь |  |  | 15с22нж | [7 empty] | маховик |  |  |  |  | вентиль | [14 empty] | 32 | 14
143200015 | Вентиль стальной 15с22нж ЧАЗ, Ду 50, фланцевый | 101010 | ЧАЗ |  |  |  |  | сталь | Да | Да | [8 empty] | Да |  | фланцевое |  |  |  | Да | [5 empty] | нержавеющая сталь |  | 50 |  |  |  |  | 40 | [15 empty] | КНР | сталь |  |  | 15с22нж | [7 empty] | маховик |  |  |  |  | вентиль | [14 empty] | 32 | 15
143200016 | Вентиль стальной 15с22нж ЧАЗ, Ду 65, фланцевый | 101010 | ЧАЗ |  |  |  |  | сталь | Да | Да | [8 empty] | Да |  | фланцевое |  |  |  | Да | [5 empty] | нержавеющая сталь |  | 65 |  |  |  |  | 40 | [15 empty] | КНР | сталь |  |  | 15с22нж | [7 empty] | маховик |  |  |  |  | вентиль | [14 empty] | 32 | 16
143200017 | Вентиль стальной 15с22нж ЧАЗ, Ду 80, фланцевый | 101010 | ЧАЗ |  |  |  |  | сталь | Да | Да | [8 empty] | Да |  | фланцевое |  |  |  | Да | [5 empty] | нержавеющая сталь |  | 80 |  |  |  |  | 40 | [15 empty] | КНР | сталь |  |  | 15с22нж | [7 empty] | маховик |  |  |  |  | вентиль | [14 empty] | 32 | 17
143200018 | Вентиль стальной 15с22нж ЧАЗ, Ду 100, фланцевый | 101010 | ЧАЗ |  |  |  |  | сталь | Да | Да | [8 empty] | Да |  | фланцевое |  |  |  | Да | [5 empty] | нержавеющая сталь |  | 100 |  |  |  |  | 40 | [15 empty] | КНР | сталь |  |  | 15с22нж | [7 empty] | маховик |  |  |  |  | вентиль | [14 empty] | 32 | 18
143200019 | Вентиль стальной 15с22нж ЧАЗ, Ду125, фланцевый | 101010 | ЧАЗ |  |  |  |  | сталь | Да | Да | [8 empty] | Да |  | фланцевое |  |  |  | Да | [5 empty] | нержавеющая сталь |  | 125 |  |  |  |  | 40 | [15 empty] | КНР | сталь |  |  | 15с22нж | [7 empty] | маховик |  |  |  |  | вентиль | [14 empty] | 32 | 19
143200020 | Вентиль стальной 15с22нж ЧАЗ, Ду 150, фланцевый | 101010 | ЧАЗ |  |  |  |  | сталь | Да | Да | [8 empty] | Да |  | фланцевое |  |  |  | Да | [5 empty] | нержавеющая сталь |  | 150 |  |  |  |  | 40 | [15 empty] | КНР | сталь |  |  | 15с22нж | [7 empty] | маховик |  |  |  |  | вентиль | [14 empty] | 32 | 20
143200021 | Вентиль стальной 15с22нж ЧАЗ, Ду 200, фланцевый | 101010 | ЧАЗ |  |  |  |  | сталь | Да | Да | [8 empty] | Да |  | фланцевое |  |  |  | Да | [5 empty] | нержавеющая сталь |  | 200 |  |  |  |  | 40 | [15 empty] | КНР | сталь |  |  | 15с22нж | [7 empty] | маховик |  |  |  |  | вентиль | [14 empty] | 32 | 21
143200600 | Вентиль стальной 15с52нж10 ЧАЗ, Ду 15, фланцевый | 101010 | ЧАЗ |  |  |  |  | сталь | Да | Да | [8 empty] | Да |  | фланцевое |  |  |  | Да | [5 empty] | нержавеющая сталь |  | 15 |  |  |  |  | 63 | [15 empty] | КНР | сталь |  |  | 15с52нж10м | [7 empty] | маховик |  |  |  |  | вентиль | [14 empty] | 34 | 10
143200601 | Вентиль стальной 15с52нж10 ЧАЗ, Ду 20, фланцевый | 101010 | ЧАЗ |  |  |  |  | сталь | Да | Да | [8 empty] | Да |  | фланцевое |  |  |  | Да | [5 empty] | нержавеющая сталь |  | 20 |  |  |  |  | 63 | [15 empty] | КНР | сталь |  |  | 15с52нж10м | [7 empty] | маховик |  |  |  |  | вентиль | [14 empty] | 34 | 11
143200602 | Вентиль стальной 15с52нж10 ЧАЗ, Ду 25, фланцевый | 101010 | ЧАЗ |  |  |  |  | сталь | Да | Да | [8 empty] | Да |  | фланцевое |  |  |  | Да | [5 empty] | нержавеющая сталь |  | 25 |  |  |  |  | 63 | [15 empty] | КНР | сталь |  |  | 15с52нж10м | [7 empty] | маховик |  |  |  |  | вентиль | [14 empty] | 34 | 12
143200603 | Вентиль стальной 15с52нж10 ЧАЗ, Ду 32, фланцевый | 101010 | ЧАЗ |  |  |  |  | сталь | Да | Да | [8 empty] | Да |  | фланцевое |  |  |  | Да | [5 empty] | нержавеющая сталь |  | 32 |  |  |  |  | 63 | [15 empty] | КНР | сталь |  |  | 15с52нж10м | [7 empty] | маховик |  |  |  |  | вентиль | [14 empty] | 34 | 13
143200604 | Вентиль стальной 15с52нж10 ЧАЗ, Ду 40, фланцевый | 101010 | ЧАЗ |  |  |  |  | сталь | Да | Да | [8 empty] | Да |  | фланцевое |  |  |  | Да | [5 empty] | нержавеющая сталь |  | 40 |  |  |  |  | 63 | [15 empty] | КНР | сталь |  |  | 15с52нж10м | [7 empty] | маховик |  |  |  |  | вентиль | [14 empty] | 34 | 14
141100205 | Вентиль латунный пожарный прямой однотип.15Б3р Ду 50 PN10 муфта-штуцер | 101010 | no name |  |  |  |  | латунь | Да | [11 empty] | муфта-штуцер |  |  |  | Да | [5 empty] | резина |  | 50 |  |  |  |  | 10 | [15 empty] | Украина | латунь/бронза |  |  | 15Б3р | прямой | [11 empty] | вентиль | [14 empty] | 40 | 10
141100225 | Вентиль латунный пожарный угловой 90 гр. однотип.15Б3р Ду 50 PN10 муфта-штуцер | 101010 | no name |  | 141100225 - ventil pozharnyj uglovoj 15b3r - 2.jpg |  |  | латунь | Да | [11 empty] | муфта-штуцер |  |  |  | Да | [5 empty] | резина |  | 50 |  |  |  |  | 10 | [15 empty] | Украина | латунь/бронза |  |  | 15Б3р | угловой | [11 empty] | вентиль | [14 empty] | 40 | 11
141100235 | Вентиль латунный пожарный угловой 90 гр.15Б3р Ду 50 PN10 муфта-штуцер БАЗ | 101010 | БАЗ |  | 141100235 - ventil pozharnyj 15b3r baz - harakteristiki 1.jpg | 141100235 - ventil pozharnyj 15b3r baz - harakteristiki 2.jpg |  | латунь | Да | [11 empty] | муфта-штуцер |  |  |  | Да | [5 empty] | резина |  | 50 |  |  |  |  | 10 | [15 empty] | РФ | латунь/бронза |  |  | 15Б3р | угловой | [11 empty] | вентиль | [14 empty] | 40 | 12
141300355 | Вентиль латунный пожарный угловой 120 гр. К-ПК Ду 50 PN16 муфта-штуцер | 101010 | РКН |  |  |  |  | латунь | Да | [11 empty] | муфта-штуцер |  |  |  | Да | [5 empty] | паронит |  | 50 |  |  |  |  | 16 | [15 empty] | РФ | латунь/бронза |  |  | К-ПК | [12 empty] | вентиль | [14 empty] | 40 | 13
141300356 | Вентиль латунный пожарный угловой 120гр.К-ПК Ду 65 PN16 муфта-муфта | 101010 | Рокнес |  |  |  |  | латунь | Да | [11 empty] | муфта-муфта |  |  |  | Да | [5 empty] | резина |  | 65 |  |  |  |  | 10 | [15 empty] | РФ | латунь/бронза |  |  |  | угловой | [11 empty] | вентиль | [14 empty] | 40 | 14
141300405 | Вентиль латунный пожарный угловой 125гр.КПЛ-1 Ду 50 PN16 муфта-штуцер, АПГ | 101010 | Апогей |  |  |  |  | латунь | Да | [11 empty] | муфта-штуцер |  |  |  | Да | [5 empty] | резина |  | 50 |  |  |  |  | 10 | [15 empty] | РФ | латунь/бронза |  |  |  | угловой | [11 empty] | вентиль | [14 empty] | 42 | 10
141300406 | Вентиль латунный пожарный угловой 125гр.КПЛ-1 Ду 65 PN16 муфта-штуцер, АПГ | 101010 | Апогей |  |  |  |  | латунь | Да | [11 empty] | муфта-штуцер |  |  |  | Да | [5 empty] | резина |  | 65 |  |  |  |  | 10 | [15 empty] | РФ | латунь/бронза |  |  |  | угловой | [11 empty] | вентиль | [14 empty] | 42 | 11
142200015 | Вентиль чугунный пожарный угловой 125 гр.КПЧ-1 Ду 50 PN16 муфта-штуцер | 101010 | Апогей |  |  |  |  | чугун | Да | [11 empty] | муфта-штуцер |  |  |  | Да | [5 empty] | резина |  | 50 |  |  |  |  | 10 | [15 empty] | РФ | чугун |  |  |  | угловой | [11 empty] | вентиль | [14 empty] | 42 | 12
142200016 | Вентиль чугунный пожарный угловой 125 гр.КПЧ-1 Ду 65 PN16 муфта-штуцер | 101010 | Апогей |  |  |  |  | чугун | Да | [11 empty] | муфта-штуцер |  |  |  | Да | [5 empty] | резина |  | 65 |  |  |  |  | 10 | [15 empty] | РФ | чугун |  |  |  | угловой | [11 empty] | вентиль | [14 empty] | 42 | 13
142201005 | Вентиль чугунный пожарный угловой 90 гр.15кч11р Ду 65 PN16 муфта-штуцер | 101010 | no name |  |  |  |  | чугун | Да | Да | [10 empty] | муфта-штуцер |  |  |  | Да | [5 empty] | нержавеющая сталь |  | 65 |  |  |  |  | 16 | [15 empty] | РФ | сталь |  |  | 15кч11р | [12 empty] | вентиль | [14 empty] | 42 | 14
| Вентили латунные, чугунные, стальные. | 101010
141100000 | Вентиль латунный 15б3р ВЗЗА, Ду 15 | 101010 | ВЗЗА |  |  |  |  | латунь | Да | [11 empty] | муфта-муфта |  |  |  | Да | [5 empty] | резина |  | 15 |  |  |  |  | 10 | [15 empty] | РФ | латунь/бронза |  |  | 15Б3р | [12 empty] | вентиль
141100001 | Вентиль латунный однотип.15Б3р Ду 20 PN10 до 70гр. | 101010 | no name |  |  |  |  | латунь | Да | [11 empty] | муфта-муфта |  | 70 |  | Да | [5 empty] | резина |  | 20 |  |  |  |  | 10 | [15 empty] | Украина | латунь/бронза |  |  | 15Б3р | [12 empty] | вентиль
141100002 | Вентиль латунный 15б3р ВЗЗА, Ду 25 | 101010 | ВЗЗА |  |  |  |  | латунь | Да | [11 empty] | муфта-муфта |  |  |  | Да | [5 empty] | резина |  | 25 |  |  |  |  | 10 | [15 empty] | РФ | латунь/бронза |  |  | 15Б3р | [12 empty] | вентиль
141100003 | Вентиль латунный 15б3р ВЗЗА, Ду 32 | 101010 | ВЗЗА |  |  |  |  | латунь | Да | [11 empty] | муфта-муфта |  |  |  | Да | [5 empty] | резина |  | 32 |  |  |  |  | 10 | [15 empty] | РФ | латунь/бронза |  |  | 15Б3р | [12 empty] | вентиль
141100004 | Вентиль латунный 15б3р ВЗЗА, Ду 40 | 101010 | ВЗЗА |  |  |  |  | латунь | Да | [11 empty] | муфта-муфта |  |  |  | Да | [5 empty] | резина |  | 40 |  |  |  |  | 10 | [15 empty] | РФ | латунь/бронза |  |  | 15Б3р | [12 empty] | вентиль
141100005 | Вентиль латунный 15б3р ВЗЗА, Ду 50 | 101010 | ВЗЗА |  |  |  |  | латунь | Да | [11 empty] | муфта-муфта |  |  |  | Да | [5 empty] | резина |  | 50 |  |  |  |  | 10 | [15 empty] | РФ | латунь/бронза |  |  | 15Б3р | [12 empty] | вентиль
141100050 | Вентиль латунный 15б3р БАЗ, до 70С, Ду 15 | 101010 | БАЗ |  | 141100050..141100055 - 15b3r baz - harakteristiki 1.jpg | 141100050..141100055 - 15b3r baz - harakteristiki 2.jpg |  | латунь | Да | [11 empty] | муфта-муфта |  | 70 |  | Да | [5 empty] | резина |  | 15 |  |  |  |  | 16 | [15 empty] | РФ | латунь/бронза |  |  | 15Б3р | [12 empty] | вентиль
141100051 | Вентиль латунный 15б3р БАЗ, до 70С, Ду 20 | 101010 | БАЗ |  | 141100050..141100055 - 15b3r baz - harakteristiki 1.jpg | 141100050..141100055 - 15b3r baz - harakteristiki 2.jpg |  | латунь | Да | [11 empty] | муфта-муфта |  | 70 |  | Да | [5 empty] | резина |  | 20 |  |  |  |  | 16 | [15 empty] | РФ | латунь/бронза |  |  | 15Б3р | [12 empty] | вентиль
141100052 | Вентиль латунный 15б3р БАЗ, до 70С, Ду 25 | 101010 | БАЗ |  | 141100050..141100055 - 15b3r baz - harakteristiki 1.jpg | 141100050..141100055 - 15b3r baz - harakteristiki 2.jpg |  | латунь | Да | [11 empty] | муфта-муфта |  | 70 |  | Да | [5 empty] | резина |  | 25 |  |  |  |  | 16 | [15 empty] | РФ | латунь/бронза |  |  | 15Б3р | [12 empty] | вентиль
141100053 | Вентиль латунный 15б3р БАЗ, до 70С, Ду 32 | 101010 | БАЗ |  | 141100050..141100055 - 15b3r baz - harakteristiki 1.jpg | 141100050..141100055 - 15b3r baz - harakteristiki 2.jpg |  | латунь | Да | [11 empty] | муфта-муфта |  | 70 |  | Да | [5 empty] | резина |  | 32 |  |  |  |  | 16 | [15 empty] | РФ | латунь/бронза |  |  | 15Б3р | [12 empty] | вентиль
141100054 | Вентиль латунный 15б3р БАЗ, до 70С, Ду 40 | 101010 | БАЗ |  | 141100050..141100055 - 15b3r baz - harakteristiki 1.jpg | 141100050..141100055 - 15b3r baz - harakteristiki 2.jpg |  | латунь | Да | [11 empty] | муфта-муфта |  | 70 |  | Да | [5 empty] | резина |  | 40 |  |  |  |  | 16 | [15 empty] | РФ | латунь/бронза |  |  | 15Б3р | [12 empty] | вентиль
141100055 | Вентиль латунный 15б3р БАЗ, до 70С, Ду 50 | 101010 | БАЗ |  | 141100050..141100055 - 15b3r baz - harakteristiki 1.jpg | 141100050..141100055 - 15b3r baz - harakteristiki 2.jpg |  | латунь | Да | [11 empty] | муфта-муфта |  | 70 |  | Да | [5 empty] | резина |  | 50 |  |  |  |  | 16 | [15 empty] | РФ | латунь/бронза |  |  | 15Б3р | [12 empty] | вентиль
141100061 | Вентиль латунный 15б3р/э БАЗ, до 70С, Ду 20 | 101010 | БАЗ |  | 141100060..141100061 - 15b3re baz - harakteristiki 1.jpg |  |  | латунь | Да | [11 empty] | муфта-муфта |  | 70 |  | Да | [5 empty] | резина |  | 20 |  |  |  |  | 16 | [15 empty] | РФ | латунь/бронза |  |  | 15Б3р | [12 empty] | вентиль
141100100 | Вентиль латунный 15б1п БАз, до 200С, Ду 15 | 101010 | БАЗ |  | 141100100..141100105 - 15b1p baz - harakteristiki 1.jpg | 141100100..141100105 - 15b1p baz - harakteristiki 2.jpg |  | латунь | Да | Да | [10 empty] | муфта-муфта |  | 200 |  | Да | [5 empty] | паронит |  | 15 |  |  |  |  | 16 | [15 empty] | РФ | латунь/бронза |  |  | 15Б1п | [12 empty] | вентиль
141100101 | Вентиль латунный 15б1п БАЗ, до 200С, Ду 20 | 101010 | БАЗ |  | 141100100..141100105 - 15b1p baz - harakteristiki 1.jpg | 141100100..141100105 - 15b1p baz - harakteristiki 2.jpg |  | латунь | Да | Да | [10 empty] | муфта-муфта |  | 200 |  | Да | [5 empty] | паронит |  | 20 |  |  |  |  | 16 | [15 empty] | РФ | латунь/бронза |  |  | 15Б1п | [12 empty] | вентиль
141100102 | Вентиль латунный 15б1п БАЗ, до 200С, Ду 25 | 101010 | БАЗ |  | 141100100..141100105 - 15b1p baz - harakteristiki 1.jpg | 141100100..141100105 - 15b1p baz - harakteristiki 2.jpg |  | латунь | Да | Да | [10 empty] | муфта-муфта |  | 200 |  | Да | [5 empty] | паронит |  | 25 |  |  |  |  | 16 | [15 empty] | РФ | латунь/бронза |  |  | 15Б1п | [12 empty] | вентиль
141100103 | Вентиль латунный 15б1п БАЗ, до 200С, Ду 32 | 101010 | БАЗ |  | 141100100..141100105 - 15b1p baz - harakteristiki 1.jpg | 141100100..141100105 - 15b1p baz - harakteristiki 2.jpg |  | латунь | Да | Да | [10 empty] | муфта-муфта |  | 200 |  | Да | [5 empty] | паронит |  | 32 |  |  |  |  | 16 | [15 empty] | РФ | латунь/бронза |  |  | 15Б1п | [12 empty] | вентиль
141100104 | Вентиль латунный 15б1п БАЗ, до 200С, Ду 40 | 101010 | БАЗ |  | 141100100..141100105 - 15b1p baz - harakteristiki 1.jpg | 141100100..141100105 - 15b1p baz - harakteristiki 2.jpg |  | латунь | Да | Да | [10 empty] | муфта-муфта |  | 200 |  | Да | [5 empty] | паронит |  | 40 |  |  |  |  | 16 | [15 empty] | РФ | латунь/бронза |  |  | 15Б1п | [12 empty] | вентиль
141100150 | Вентиль латунный однотип.15Б1п Ду 15 PN16 до 200гр. | 101010 | no name |  |  |  |  | латунь | Да | Да | [10 empty] | муфта-муфта |  | 200 |  | Да | [5 empty] | паронит |  | 15 |  |  |  |  | 16 | [15 empty] | Украина | латунь/бронза |  |  | 15Б1п | прямой | [11 empty] | вентиль
141100151 | Вентиль латунный однотип.15Б1п Ду 20 PN16 до 200гр. | 101010 | no name |  |  |  |  | латунь | Да | Да | [10 empty] | муфта-муфта |  | 200 |  | Да | [5 empty] | паронит |  | 20 |  |  |  |  | 16 | [15 empty] | Украина | латунь/бронза |  |  | 15Б1п | прямой | [11 empty] | вентиль
141100152 | Вентиль латунный однотип.15Б1п Ду 25 PN16 до 200гр. | 101010 | no name |  |  |  |  | латунь | Да | Да | [10 empty] | муфта-муфта |  | 200 |  | Да | [5 empty] | паронит |  | 25 |  |  |  |  | 16 | [15 empty] | Украина | латунь/бронза |  |  | 15Б1п | прямой | [11 empty] | вентиль
141100153 | Вентиль латунный 15б1п ВЗЗА, Ду 32 | 101010 | ВЗЗА |  |  |  |  | латунь | Да | Да | [10 empty] | муфта-муфта |  |  |  | Да | [5 empty] | паронит |  | 32 |  |  |  |  | 16 | [15 empty] | РФ | латунь/бронза |  |  | 15Б1п | [12 empty] | вентиль
141100154 | Вентиль латунный 15б1п ВЗЗА, Ду 40 | 101010 | ВЗЗА |  |  |  |  | латунь | Да | Да | [10 empty] | муфта-муфта |  |  |  | Да | [5 empty] | паронит |  | 40 |  |  |  |  | 16 | [15 empty] | РФ | латунь/бронза |  |  | 15Б1п | [12 empty] | вентиль
141100155 | Вентиль латунный однотип.15Б1п Ду 50 PN16 до 200гр. | 101010 | no name |  |  |  |  | латунь | Да | Да | [10 empty] | муфта-муфта |  | 200 |  | Да | [5 empty] | паронит |  | 50 |  |  |  |  | 16 | [15 empty] | Украина | латунь/бронза |  |  | 15Б1п | прямой | [11 empty] | вентиль
142101242 | Вентиль чугунный однотипный 15кч34п/15кч19п Ду 25 PN16, фланцевый | 101010 | no name |  |  |  |  | чугун | Да | Да | [10 empty] | фланцевое |  |  |  | Да | [5 empty] | нержавеющая сталь |  | 25 |  |  |  |  | 16 | [15 empty] | РФ | сталь |  |  | 15кч34п | [12 empty] | вентиль
144300000 | Вентиль стальной 15нж54бк Ду 15 PN160, G1/2''-М33х1,5 до300гр | 101010 | no name |  |  |  |  | нержавеющая сталь | Да | Да | [8 empty] | Да |  | муфта-муфта |  |  |  | Да | [5 empty] | нержавеющая сталь |  | 160 |  |  |  |  | 160 | [15 empty] | РФ | нержавеющая сталь |  |  | 15нж54бк | [12 empty] | вентиль
173114101 | Вентиль радиаторный Seagull 803 DN20 PN10 угловой с маховиком | 101010 | SEAGULL |  |  |  |  | латунь | Да | [11 empty] | муфта-муфта |  |  |  | Да | [5 empty] | резина |  | 20 |  |  |  |  | 10 | [15 empty] | КНР | латунь/бронза |  |  |  | угловой | [6 empty] | маховик |  |  |  |  | вентиль
101414025 | Задвижка чугунная с обрезиненным клином Ду 50 PN16 EPDM до 150 гр. Seagull | 101020 | SEAGULL |  |  |  |  | чугун | Да | [5 empty] | Да | [5 empty] | фланцевое |  | 150 |  | Да | [5 empty] | EPDM |  | 50 |  |  |  |  | 16 | [15 empty] | КНР | чугун |  |  | 30ч39р |  | клиновой | [5 empty] | маховик |  |  |  |  | задвижка | [14 empty] | 10 | 10
101414026 | Задвижка чугунная с обрезиненным клином Ду 65 PN16 EPDM до 150 гр. Seagull | 101020 | SEAGULL |  |  |  |  | чугун | Да | [5 empty] | Да | [5 empty] | фланцевое |  | 150 |  | Да | [5 empty] | EPDM |  | 65 |  |  |  |  | 16 | [15 empty] | КНР | чугун |  |  | 30ч39р |  | клиновой | [5 empty] | маховик |  |  |  |  | задвижка | [14 empty] | 10 | 11
101414027 | Задвижка чугунная с обрезиненным клином Ду 80 PN16 EPDM до 150 гр. Seagull | 101020 | SEAGULL |  |  |  |  | чугун | Да | [5 empty] | Да | [5 empty] | фланцевое |  | 150 |  | Да | [5 empty] | EPDM |  | 80 |  |  |  |  | 16 | [15 empty] | КНР | чугун |  |  | 30ч39р |  | клиновой | [5 empty] | маховик |  |  |  |  | задвижка | [14 empty] | 10 | 12
101414028 | Задвижка чугунная с обрезиненным клином Ду100 PN16 EPDM до 150 гр. Seagull | 101020 | SEAGULL |  |  |  |  | чугун | Да | [5 empty] | Да | [5 empty] | фланцевое |  | 150 |  | Да | [5 empty] | EPDM |  | 100 |  |  |  |  | 16 | [15 empty] | КНР | чугун |  |  | 30ч39р |  | клиновой | [5 empty] | маховик |  |  |  |  | задвижка | [14 empty] | 10 | 13
101414029 | Задвижка чугунная с обрезиненным клином Ду125 PN16 EPDM до 150 гр. Seagull | 101020 | SEAGULL |  |  |  |  | чугун | Да | [5 empty] | Да | [5 empty] | фланцевое |  | 150 |  | Да | [5 empty] | EPDM |  | 125 |  |  |  |  | 16 | [15 empty] | КНР | чугун |  |  | 30ч39р |  | клиновой | [5 empty] | маховик |  |  |  |  | задвижка | [14 empty] | 10 | 14
101414030 | Задвижка чугунная с обрезиненным клином Ду150 PN16 EPDM до 150 гр. Seagull | 101020 | SEAGULL |  |  |  |  | чугун | Да | [5 empty] | Да | [5 empty] | фланцевое |  | 150 |  | Да | [5 empty] | EPDM |  | 150 |  |  |  |  | 16 | [15 empty] | КНР | чугун |  |  | 30ч39р |  | клиновой | [5 empty] | маховик |  |  |  |  | задвижка | [14 empty] | 10 | 15
101414031 | Задвижка чугунная с обрезиненным клином Ду200 PN10 EPDM до 150 гр. Seagull | 101020 | SEAGULL |  |  |  |  | чугун | Да | [5 empty] | Да | [5 empty] | фланцевое |  | 150 |  | Да | [5 empty] | EPDM |  | 200 |  |  |  |  | 10 | [15 empty] | КНР | чугун |  |  | 30ч39р |  | клиновой | [5 empty] | маховик |  |  |  |  | задвижка | [14 empty] | 10 | 16
101414032 | Задвижка чугунная с обрезиненным клином Ду250 PN10 EPDM до 150 гр. Seagull | 101020 | SEAGULL |  |  |  |  | чугун | Да | [5 empty] | Да | [5 empty] | фланцевое |  | 150 |  | Да | [5 empty] | EPDM |  | 250 |  |  |  |  | 10 | [15 empty] | КНР | чугун |  |  | 30ч39р |  | клиновой | [5 empty] | маховик |  |  |  |  | задвижка | [14 empty] | 10 | 17
101414033 | Задвижка чугунная с обрезиненным клином Ду300 PN10 EPDM до 150 гр. Seagull | 101020 | SEAGULL |  |  |  |  | чугун | Да | [5 empty] | Да | [5 empty] | фланцевое |  | 150 |  | Да | [5 empty] | EPDM |  | 300 |  |  |  |  | 10 | [15 empty] | КНР | чугун |  |  | 30ч39р |  | клиновой | [5 empty] | маховик |  |  |  |  | задвижка | [14 empty] | 10 | 18
101414035 | Задвижка чугунная с обрезиненным клином Ду400 PN10 EPDM до 150 гр. Seagull | 101020 | SEAGULL |  |  |  |  | чугун | Да | [5 empty] | Да | [5 empty] | фланцевое |  | 150 |  | Да | [5 empty] | EPDM |  | 400 |  |  |  |  | 10 | [15 empty] | КНР | чугун |  |  | 30ч39р |  | клиновой | [5 empty] | маховик |  |  |  |  | задвижка | [14 empty] | 10 | 19
101400045 | Задвижка чугунная с обрезиненным клином Ду 50 PN16 EPDM до 120 гр. РФ | 101020 | ПРОМЭНЕРГО |  | 101400045..101400078 - zadvizhka chugunnaya promenergo - 2.jpg | 101400045..101400078 - zadvizhka chugunnaya promenergo - 3.jpg |  | чугун | Да | [11 empty] | фланцевое | А | 120 |  | Да | [5 empty] | EPDM |  | 50 |  |  |  |  | 16 | [15 empty] | РФ | чугун |  |  | 30ч39р |  | клиновой | [10 empty] | задвижка | [14 empty] | 12 | 10
101400046 | Задвижка чугунная с обрезиненным клином Ду 65 PN16 EPDM до 120 гр. РФ | 101020 | ПРОМЭНЕРГО |  | 101400045..101400078 - zadvizhka chugunnaya promenergo - 2.jpg | 101400045..101400078 - zadvizhka chugunnaya promenergo - 3.jpg |  | чугун | Да | [11 empty] | фланцевое | А | 120 |  | Да | [5 empty] | EPDM |  | 65 |  |  |  |  | 16 | [15 empty] | РФ | чугун |  |  | 30ч39р |  | клиновой | [10 empty] | задвижка | [14 empty] | 12 | 11
101400047 | Задвижка чугунная с обрезиненным клином Ду 80 PN16 EPDM до 120 гр. РФ | 101020 | ПРОМЭНЕРГО |  | 101400045..101400078 - zadvizhka chugunnaya promenergo - 2.jpg | 101400045..101400078 - zadvizhka chugunnaya promenergo - 3.jpg |  | чугун | Да | [11 empty] | фланцевое | А | 120 |  | Да | [5 empty] | EPDM |  | 80 |  |  |  |  | 16 | [15 empty] | РФ | чугун |  |  | 30ч39р |  | клиновой | [10 empty] | задвижка | [14 empty] | 12 | 12
101400048 | Задвижка чугунная с обрезиненным клином Ду100 PN16 EPDM до 120 гр. РФ | 101020 | ПРОМЭНЕРГО |  | 101400045..101400078 - zadvizhka chugunnaya promenergo - 2.jpg | 101400045..101400078 - zadvizhka chugunnaya promenergo - 3.jpg |  | чугун | Да | [11 empty] | фланцевое | А | 120 |  | Да | [5 empty] | EPDM |  | 100 |  |  |  |  | 16 | [15 empty] | РФ | чугун |  |  | 30ч39р |  | клиновой | [10 empty] | задвижка | [14 empty] | 12 | 13
101400049 | Задвижка чугунная с обрезиненным клином Ду125 PN16 EPDM до 120 гр. РФ | 101020 | ПРОМЭНЕРГО |  | 101400045..101400078 - zadvizhka chugunnaya promenergo - 2.jpg | 101400045..101400078 - zadvizhka chugunnaya promenergo - 3.jpg |  | чугун | Да | [11 empty] | фланцевое | А | 120 |  | Да | [5 empty] | EPDM |  | 125 |  |  |  |  | 16 | [15 empty] | РФ | чугун |  |  | 30ч39р |  | клиновой | [10 empty] | задвижка | [14 empty] | 12 | 14
101400050 | Задвижка чугунная с обрезиненным клином Ду150 PN16 EPDM до 120 гр. РФ | 101020 | ПРОМЭНЕРГО |  | 101400045..101400078 - zadvizhka chugunnaya promenergo - 2.jpg | 101400045..101400078 - zadvizhka chugunnaya promenergo - 3.jpg |  | чугун | Да | [11 empty] | фланцевое | А | 120 |  | Да | [5 empty] | EPDM |  | 150 |  |  |  |  | 16 | [15 empty] | РФ | чугун |  |  | 30ч39р |  | клиновой | [10 empty] | задвижка | [14 empty] | 12 | 15
101400051 | Задвижка чугунная с обрезиненным клином Ду200 PN16 EPDM до 120 гр. РФ | 101020 | ПРОМЭНЕРГО |  | 101400045..101400078 - zadvizhka chugunnaya promenergo - 2.jpg | 101400045..101400078 - zadvizhka chugunnaya promenergo - 3.jpg |  | чугун | Да | [11 empty] | фланцевое | А | 120 |  | Да | [5 empty] | EPDM |  | 200 |  |  |  |  | 16 | [15 empty] | РФ | чугун |  |  | 30ч39р |  | клиновой | [10 empty] | задвижка | [14 empty] | 12 | 16
101400052 | Задвижка чугунная с обрезиненным клином Ду250 PN16 EPDM до 120 гр. РФ | 101020 | ПРОМЭНЕРГО |  | 101400045..101400078 - zadvizhka chugunnaya promenergo - 2.jpg | 101400045..101400078 - zadvizhka chugunnaya promenergo - 3.jpg |  | чугун | Да | [11 empty] | фланцевое | А | 120 |  | Да | [5 empty] | EPDM |  | 250 |  |  |  |  | 16 | [15 empty] | РФ | чугун |  |  | 30ч39р |  | клиновой | [10 empty] | задвижка | [14 empty] | 12 | 17
101400053 | Задвижка чугунная с обрезиненным клином Ду300 PN16 EPDM до 120 гр. РФ | 101020 | ПРОМЭНЕРГО |  | 101400045..101400078 - zadvizhka chugunnaya promenergo - 2.jpg | 101400045..101400078 - zadvizhka chugunnaya promenergo - 3.jpg |  | чугун | Да | [11 empty] | фланцевое | А | 120 |  | Да | [5 empty] | EPDM |  | 300 |  |  |  |  | 16 | [15 empty] | РФ | чугун |  |  | 30ч39р |  | клиновой | [10 empty] | задвижка | [14 empty] | 12 | 18
101400054 | Задвижка чугунная с обрезиненным клином Ду400 PN16 EPDM до 120 гр. РФ | 101020 | ПРОМЭНЕРГО |  | 101400045..101400078 - zadvizhka chugunnaya promenergo - 2.jpg | 101400045..101400078 - zadvizhka chugunnaya promenergo - 3.jpg |  | чугун | Да | [11 empty] | фланцевое | А | 120 |  | Да | [5 empty] | EPDM |  | 400 |  |  |  |  | 16 | [15 empty] | РФ | чугун |  |  | 30ч39р |  | клиновой | [10 empty] | задвижка | [14 empty] | 12 | 19
101400055 | Задвижка чугунная с обрезиненным клином Ду500 PN16 EPDM до 120 гр. РФ | 101020 | ПРОМЭНЕРГО |  | 101400045..101400078 - zadvizhka chugunnaya promenergo - 2.jpg | 101400045..101400078 - zadvizhka chugunnaya promenergo - 3.jpg |  | чугун | Да | [11 empty] | фланцевое | А | 120 |  | Да | [5 empty] | EPDM |  | 500 |  |  |  |  | 16 | [15 empty] | РФ | чугун |  |  | 30ч39р |  | клиновой | [10 empty] | задвижка | [14 empty] | 12 | 20
101400056 | Задвижка чугунная с обрезиненным клином Ду600 PN16 EPDM до 120 гр. РФ | 101020 | ПРОМЭНЕРГО |  | 101400045..101400078 - zadvizhka chugunnaya promenergo - 2.jpg | 101400045..101400078 - zadvizhka chugunnaya promenergo - 3.jpg |  | чугун | Да | [11 empty] | фланцевое | А | 120 |  | Да | [5 empty] | EPDM |  | 600 |  |  |  |  | 16 | [15 empty] | РФ | чугун |  |  | 30ч39р |  | клиновой | [10 empty] | задвижка | [14 empty] | 12 | 21
101400071 | Задвижка чугунная с обрезиненным клином Ду200 PN10 EPDM до 120 гр. РФ | 101020 | ПРОМЭНЕРГО |  | 101400045..101400078 - zadvizhka chugunnaya promenergo - 2.jpg | 101400045..101400078 - zadvizhka chugunnaya promenergo - 3.jpg |  | чугун | Да | [11 empty] | фланцевое | А | 120 |  | Да | [5 empty] | EPDM |  | 200 |  |  |  |  | 10 | [15 empty] | РФ | чугун |  |  | 30ч39р |  | клиновой | [10 empty] | задвижка | [14 empty] | 13 | 10
101400072 | Задвижка чугунная с обрезиненным клином Ду250 PN10 EPDM до 120 гр. РФ | 101020 | ПРОМЭНЕРГО |  | 101400045..101400078 - zadvizhka chugunnaya promenergo - 2.jpg | 101400045..101400078 - zadvizhka chugunnaya promenergo - 3.jpg |  | чугун | Да | [11 empty] | фланцевое | А | 120 |  | Да | [5 empty] | EPDM |  | 250 |  |  |  |  | 10 | [15 empty] | РФ | чугун |  |  | 30ч39р |  | клиновой | [10 empty] | задвижка | [14 empty] | 13 | 11
101400073 | Задвижка чугунная с обрезиненным клином Ду300 PN10 EPDM до 120 гр. РФ | 101020 | ПРОМЭНЕРГО |  | 101400045..101400078 - zadvizhka chugunnaya promenergo - 2.jpg | 101400045..101400078 - zadvizhka chugunnaya promenergo - 3.jpg |  | чугун | Да | [11 empty] | фланцевое | А | 120 |  | Да | [5 empty] | EPDM |  | 300 |  |  |  |  | 10 | [15 empty] | РФ | чугун |  |  | 30ч39р |  | клиновой | [10 empty] | задвижка | [14 empty] | 13 | 12
101400075 | Задвижка чугунная с обрезиненным клином Ду400 PN10 EPDM до 120 гр. РФ | 101020 | ПРОМЭНЕРГО |  | 101400045..101400078 - zadvizhka chugunnaya promenergo - 2.jpg | 101400045..101400078 - zadvizhka chugunnaya promenergo - 3.jpg |  | чугун | Да | [11 empty] | фланцевое | А | 120 |  | Да | [5 empty] | EPDM |  | 400 |  |  |  |  | 10 | [15 empty] | РФ | чугун |  |  | 30ч39р |  | клиновой | [10 empty] | задвижка | [14 empty] | 13 | 13
101400077 | Задвижка чугунная с обрезиненным клином Ду500 PN10 EPDM до 120 гр. РФ | 101020 | ПРОМЭНЕРГО |  | 101400045..101400078 - zadvizhka chugunnaya promenergo - 2.jpg | 101400045..101400078 - zadvizhka chugunnaya promenergo - 3.jpg |  | чугун | Да | [11 empty] | фланцевое | А | 120 |  | Да | [5 empty] | EPDM |  | 500 |  |  |  |  | 10 | [15 empty] | РФ | чугун |  |  | 30ч39р |  | клиновой | [10 empty] | задвижка | [14 empty] | 13 | 14
101400078 | Задвижка чугунная с обрезиненным клином Ду600 PN10 EPDM до 120 гр. РФ | 101020 | ПРОМЭНЕРГО |  | 101400045..101400078 - zadvizhka chugunnaya promenergo - 2.jpg | 101400045..101400078 - zadvizhka chugunnaya promenergo - 3.jpg |  | чугун | Да | [11 empty] | фланцевое | А | 120 |  | Да | [5 empty] | EPDM |  | 600 |  |  |  |  | 10 | [15 empty] | РФ | чугун |  |  | 30ч39р |  | клиновой | [10 empty] | задвижка | [14 empty] | 13 | 15
101400005 | Задвижка чугунная с обрезиненным клином 30ч39р (МЗВ) Ду 50 PN16 до 75 градусов, ВДП | 101020 | ВОДОПРИБОР |  |  |  |  | чугун | Да | [11 empty] | фланцевое |  | 75 |  | Да | [5 empty] | резиновая смесь |  | 50 |  |  |  |  | 16 | [15 empty] | РФ | чугун |  |  | 30ч39р |  | клиновой | [10 empty] | задвижка | [14 empty] | 14 | 10
101400007 | Задвижка чугунная с обрезиненным клином 30ч39р (МЗВ) Ду 80 PN16 до 75 градусов, ВДП | 101020 | ВОДОПРИБОР |  |  |  |  | чугун | Да | [11 empty] | фланцевое |  | 75 |  | Да | [5 empty] | резиновая смесь |  | 80 |  |  |  |  | 16 | [15 empty] | РФ | чугун |  |  | 30ч39р |  | клиновой | [10 empty] | задвижка | [14 empty] | 14 | 11
101400008 | Задвижка чугунная с обрезиненным клином 30ч39р (МЗВ) Ду100 PN16 до 75 градусов, ВДП | 101020 | ВОДОПРИБОР |  |  |  |  | чугун | Да | [11 empty] | фланцевое |  | 75 |  | Да | [5 empty] | резиновая смесь |  | 100 |  |  |  |  | 16 | [15 empty] | РФ | чугун |  |  | 30ч39р |  | клиновой | [10 empty] | задвижка | [14 empty] | 14 | 12
101400010 | Задвижка чугунная с обрезиненным клином 30ч39р (МЗВ) Ду150 PN10 до 75 градусов, ВДП | 101020 | ВОДОПРИБОР |  |  |  |  | чугун | Да | [11 empty] | фланцевое |  | 75 |  | Да | [5 empty] | резиновая смесь |  | 150 |  |  |  |  | 10 | [15 empty] | РФ | чугун |  |  | 30ч39р |  | клиновой | [10 empty] | задвижка | [14 empty] | 14 | 13
101400011 | Задвижка чугунная с обрезиненным клином 30ч39р (МЗВ) Ду200 PN10 до 75 градусов, ВДП | 101020 | ВОДОПРИБОР |  |  |  |  | чугун | Да | [11 empty] | фланцевое |  | 75 |  | Да | [5 empty] | резиновая смесь |  | 200 |  |  |  |  | 10 | [15 empty] | РФ | чугун |  |  | 30ч39р |  | клиновой | [10 empty] | задвижка | [14 empty] | 14 | 14
101400012 | Задвижка чугунная с обрезиненным клином 30ч39р (МЗВ) Ду250 PN10 до 75 градусов, ВДП | 101020 | ВОДОПРИБОР |  |  |  |  | чугун | Да | [11 empty] | фланцевое |  | 75 |  | Да | [5 empty] | резиновая смесь |  | 250 |  |  |  |  | 10 | [15 empty] | РФ | чугун |  |  | 30ч39р |  | клиновой | [10 empty] | задвижка | [14 empty] | 14 | 15
101400013 | Задвижка чугунная с обрезиненным клином 30ч39р (МЗВ) Ду300 PN10 до 75 градусов, ВДП | 101020 | ВОДОПРИБОР |  |  |  |  | чугун | Да | [11 empty] | фланцевое |  | 75 |  | Да | [5 empty] | резиновая смесь |  | 300 |  |  |  |  | 10 | [15 empty] | РФ | чугун |  |  | 30ч39р |  | клиновой | [10 empty] | задвижка | [14 empty] | 14 | 16
101400025 | Задвижка чугунная с обрезиненным клином 30ч39р (МЗВГ) Ду 50 PN16 до 150 градусов, ВДП | 101020 | ВОДОПРИБОР |  |  |  |  | чугун | Да | [11 empty] | фланцевое |  | 150 |  | Да | [5 empty] | резиновая смесь |  | 50 |  |  |  |  | 16 | [15 empty] | РФ | чугун |  |  | 30ч39р |  | клиновой | [10 empty] | задвижка | [14 empty] | 14 | 17
101400027 | Задвижка чугунная с обрезиненным клином 30ч39р (МЗВГ) Ду 80 PN16 до 150 градусов, ВДП | 101020 | ВОДОПРИБОР |  |  |  |  | чугун | Да | [11 empty] | фланцевое |  | 150 |  | Да | [5 empty] | резиновая смесь |  | 80 |  |  |  |  | 16 | [15 empty] | РФ | чугун |  |  | 30ч39р |  | клиновой | [10 empty] | задвижка | [14 empty] | 14 | 18
101400028 | Задвижка чугунная с обрезиненным клином 30ч39р (МЗВГ) Ду100 PN16 до 150 градусов, ВДП | 101020 | ВОДОПРИБОР |  |  |  |  | чугун | Да | [11 empty] | фланцевое |  | 150 |  | Да | [5 empty] | резиновая смесь |  | 100 |  |  |  |  | 16 | [15 empty] | РФ | чугун |  |  | 30ч39р |  | клиновой | [10 empty] | задвижка | [14 empty] | 14 | 19
101100005 | Задвижка чугунная 31ч6бр Ду 50 PN10/16 клиновая | 101020 | ИК |  | 101100005..101100013 - zadvizhka chugunnaya 30ch6br - chertezh 1.jpg | 101100005..101100013 - zadvizhka chugunnaya 30ch6br - harakteristiki 1.jpg |  | чугун | Да | Да | [10 empty] | фланцевое |  |  |  | Да | [5 empty] | латунь/бронза |  | 50 |  |  |  |  | 10(16) | [15 empty] | РФ | чугун |  |  | 31ч6бр |  | клиновой | [10 empty] | задвижка | [14 empty] | 16 | 10
101100007 | Задвижка чугунная 31ч6бр Ду 80 PN10/16 клиновая | 101020 | ИК |  | 101100005..101100013 - zadvizhka chugunnaya 30ch6br - chertezh 1.jpg | 101100005..101100013 - zadvizhka chugunnaya 30ch6br - harakteristiki 1.jpg |  | чугун | Да | Да | [10 empty] | фланцевое |  |  |  | Да | [5 empty] | латунь/бронза |  | 80 |  |  |  |  | 10(16) | [15 empty] | РФ | чугун |  |  | 31ч6бр |  | клиновой | [10 empty] | задвижка | [14 empty] | 16 | 11
101100008 | Задвижка чугунная 31ч6бр Ду100 PN10/16 клиновая | 101020 | ИК |  | 101100005..101100013 - zadvizhka chugunnaya 30ch6br - chertezh 1.jpg | 101100005..101100013 - zadvizhka chugunnaya 30ch6br - harakteristiki 1.jpg |  | чугун | Да | Да | [10 empty] | фланцевое |  |  |  | Да | [5 empty] | латунь/бронза |  | 100 |  |  |  |  | 10(16) | [15 empty] | РФ | чугун |  |  | 31ч6бр |  | клиновой | [10 empty] | задвижка | [14 empty] | 16 | 12
101100009 | Задвижка чугунная 30ч6бр Ду125 PN10 параллельная | 101020 | ЛМЗ СЕМЕНОВ |  | 101100005..101100013 - zadvizhka chugunnaya 30ch6br - chertezh 1.jpg | 101100005..101100013 - zadvizhka chugunnaya 30ch6br - harakteristiki 1.jpg |  | чугун | Да | Да | [10 empty] | фланцевое |  |  |  | Да | [5 empty] | латунь/бронза |  | 125 |  |  |  |  | 10 | [15 empty] | РФ | чугун |  |  | 30ч6бр |  | параллельный | [10 empty] | задвижка | [14 empty] | 16 | 13
101100010 | Задвижка чугунная 31ч6бр Ду150 PN10/16 клиновая | 101020 | ИК |  | 101100005..101100013 - zadvizhka chugunnaya 30ch6br - chertezh 1.jpg | 101100005..101100013 - zadvizhka chugunnaya 30ch6br - harakteristiki 1.jpg |  | чугун | Да | Да | [10 empty] | фланцевое |  |  |  | Да | [5 empty] | латунь/бронза |  | 150 |  |  |  |  | 10(16) | [15 empty] | РФ | чугун |  |  | 31ч6бр |  | клиновой | [10 empty] | задвижка | [14 empty] | 16 | 14
101100011 | Задвижка чугунная 31ч6бр Ду200 PN10 клиновая | 101020 | ИК |  | 101100005..101100013 - zadvizhka chugunnaya 30ch6br - chertezh 1.jpg | 101100005..101100013 - zadvizhka chugunnaya 30ch6br - harakteristiki 1.jpg |  | чугун | Да | Да | [10 empty] | фланцевое |  |  |  | Да | [5 empty] | латунь/бронза |  | 200 |  |  |  |  | 10 | [15 empty] | РФ | чугун |  |  | 31ч6бр |  | клиновой | [10 empty] | задвижка | [14 empty] | 16 | 15
101100012 | Задвижка чугунная 31ч6бр Ду250 PN10 клиновая | 101020 | ИК |  | 101100005..101100013 - zadvizhka chugunnaya 30ch6br - chertezh 1.jpg | 101100005..101100013 - zadvizhka chugunnaya 30ch6br - harakteristiki 1.jpg |  | чугун | Да | Да | [10 empty] | фланцевое |  |  |  | Да | [5 empty] | латунь/бронза |  | 250 |  |  |  |  | 10 | [15 empty] | РФ | чугун |  |  | 31ч6бр |  | клиновой | [10 empty] | задвижка | [14 empty] | 16 | 16
101100013 | Задвижка чугунная 30ч6бр Ду300 PN10 параллельная | 101020 | ИК |  | 101100005..101100013 - zadvizhka chugunnaya 30ch6br - chertezh 1.jpg | 101100005..101100013 - zadvizhka chugunnaya 30ch6br - harakteristiki 1.jpg |  | чугун | Да | Да | [10 empty] | фланцевое |  |  |  | Да | [5 empty] | латунь/бронза |  | 300 |  |  |  |  | 10 | [15 empty] | РФ | чугун |  |  | 30ч6бр |  | параллельный | [10 empty] | задвижка | [14 empty] | 16 | 17
101100031 | Задвижка чугунная 30ч6бр Ду200 PN10 параллельная | 101020 | ЛМЗ СЕМЕНОВ |  |  |  |  | чугун | Да | Да | [10 empty] | фланцевое |  |  |  | Да | [5 empty] | латунь/бронза |  | 200 |  |  |  |  | 10 | [15 empty] | РФ | чугун |  |  | 30ч6бр |  | параллельный | [10 empty] | задвижка | [14 empty] | 17 | 10
101100045 | Задвижка чугунная 30ч6бр Ду 50 PN16(10) параллельная | 101020 | ЛМЗ СЕМЕНОВ |  |  |  |  | чугун | Да | Да | [10 empty] | фланцевое |  |  |  | Да | [5 empty] | латунь/бронза |  | 50 |  |  |  |  | 16(10) | [15 empty] | РФ | чугун |  |  | 30ч6бр |  | параллельный | [10 empty] | задвижка | [14 empty] | 18 | 10
101100047 | Задвижка чугунная 30ч6бр Ду 80 PN16(10) параллельная | 101020 | ЛМЗ СЕМЕНОВ |  |  |  |  | чугун | Да | Да | [10 empty] | фланцевое |  |  |  | Да | [5 empty] | латунь/бронза |  | 80 |  |  |  |  | 16(10) | [15 empty] | РФ | чугун |  |  | 30ч6бр |  | параллельный | [10 empty] | задвижка | [14 empty] | 18 | 11
101100048 | Задвижка чугунная 30ч6бр Ду100 PN16(10) параллельная | 101020 | ЧАРЗ |  |  |  |  | чугун | Да | Да | [10 empty] | фланцевое |  |  |  | Да | [5 empty] | латунь/бронза |  | 100 |  |  |  |  | 16(10) | [15 empty] | РФ | чугун |  |  | 30ч6бр |  | параллельный | [10 empty] | задвижка | [14 empty] | 18 | 12
101100050 | Задвижка чугунная 30ч6бр Ду150 PN16(10) параллельная | 101020 | ЛМЗ СЕМЕНОВ |  |  |  |  | чугун | Да | Да | [10 empty] | фланцевое |  |  |  | Да | [5 empty] | латунь/бронза |  | 150 |  |  |  |  | 16(10) | [15 empty] | РФ | чугун |  |  | 30ч6бр |  | параллельный | [10 empty] | задвижка | [14 empty] | 18 | 13
101100051 | Задвижка чугунная 30ч6бр Ду200 PN16 параллельная | 101020 | ЛМЗ СЕМЕНОВ |  |  |  |  | чугун | Да | Да | [10 empty] | фланцевое |  |  |  | Да | [5 empty] | латунь/бронза |  | 200 |  |  |  |  | 16 | [15 empty] | РФ | чугун |  |  | 30ч6бр |  | параллельный | [10 empty] | задвижка | [14 empty] | 18 | 14
101100052 | Задвижка чугунная 30ч6бр Ду250 PN10 параллельная | 101020 | ЛМЗ СЕМЕНОВ |  |  |  |  | чугун | Да | Да | [10 empty] | фланцевое |  |  |  | Да | [5 empty] | латунь/бронза |  | 250 |  |  |  |  | 10 | [15 empty] | РФ | чугун |  |  | 30ч6бр |  | параллельный | [10 empty] | задвижка | [14 empty] | 18 | 15
101169025 | Задвижка чугунная однотипная 30ч6бр Ду 50 PN10 | 101020 | no name |  |  |  |  | чугун | Да | Да | [10 empty] | фланцевое |  |  |  | Да | [5 empty] | латунь/бронза |  | 50 |  |  |  |  | 10 | [15 empty] | КНР | чугун |  |  | 30ч6бр |  | параллельный | [10 empty] | задвижка | [14 empty] | 19 | 10
101169027 | Задвижка чугунная однотипная 30ч6бр Ду 80 PN10 | 101020 | no name |  |  |  |  | чугун | Да | Да | [10 empty] | фланцевое |  |  |  | Да | [5 empty] | латунь/бронза |  | 80 |  |  |  |  | 10 | [15 empty] | КНР | чугун |  |  | 30ч6бр |  | параллельный | [10 empty] | задвижка | [14 empty] | 19 | 11
101169028 | Задвижка чугунная однотипная 30ч6бр Ду100 PN10 | 101020 | no name |  |  |  |  | чугун | Да | Да | [10 empty] | фланцевое |  |  |  | Да | [5 empty] | латунь/бронза |  | 100 |  |  |  |  | 10 | [15 empty] | КНР | чугун |  |  | 30ч6бр |  | параллельный | [10 empty] | задвижка | [14 empty] | 19 | 12
101169029 | Задвижка чугунная однотипная 30ч6бр Ду125 PN10 | 101020 | no name |  |  |  |  | чугун | Да | Да | [10 empty] | фланцевое |  |  |  | Да | [5 empty] | латунь/бронза |  | 125 |  |  |  |  | 10 | [15 empty] | КНР | чугун |  |  | 30ч6бр |  | параллельный | [10 empty] | задвижка | [14 empty] | 19 | 13
101169050 | Задвижка чугунная однотипная 30ч6бр Ду150 PN10 | 101020 | no name |  |  |  |  | чугун | Да | Да | [10 empty] | фланцевое |  |  |  | Да | [5 empty] | латунь/бронза |  | 150 |  |  |  |  | 10 | [15 empty] | КНР | чугун |  |  | 30ч6бр |  | параллельный | [10 empty] | задвижка | [14 empty] | 19 | 14
101169051 | Задвижка чугунная однотипная 30ч6бр Ду200 PN10 | 101020 | no name |  |  |  |  | чугун | Да | Да | [10 empty] | фланцевое |  |  |  | Да | [5 empty] | латунь/бронза |  | 200 |  |  |  |  | 10 | [15 empty] | КНР | чугун |  |  | 30ч6бр |  | параллельный | [10 empty] | задвижка | [14 empty] | 19 | 15
101169052 | Задвижка чугунная однотипная 30ч6бр Ду250 PN10 | 101020 | no name |  |  |  |  | чугун | Да | Да | [10 empty] | фланцевое |  |  |  | Да | [5 empty] | латунь/бронза |  | 250 |  |  |  |  | 10 | [15 empty] | КНР | чугун |  |  | 30ч6бр |  | параллельный | [10 empty] | задвижка | [14 empty] | 19 | 16
101169053 | Задвижка чугунная однотипная 30ч6бр Ду300 PN10 | 101020 | no name |  |  |  |  | чугун | Да | Да | [10 empty] | фланцевое |  |  |  | Да | [5 empty] | латунь/бронза |  | 300 |  |  |  |  | 10 | [15 empty] | КНР | чугун |  |  | 30ч6бр |  | параллельный | [10 empty] | задвижка | [14 empty] | 19 | 17
101169054 | Задвижка чугунная однотипная 30ч6бр Ду400 PN10 | 101020 | no name |  |  |  |  | чугун | Да | Да | [10 empty] | фланцевое |  |  |  | Да | [5 empty] | латунь/бронза |  | 400 |  |  |  |  | 10 | [15 empty] | КНР | чугун |  |  | 30ч6бр |  | параллельный | [10 empty] | задвижка | [14 empty] | 19 | 18
101169055 | Задвижка чугунная однотипная 30ч6бр Ду500 PN10 | 101020 | no name |  |  |  |  | чугун | Да | Да | [10 empty] | фланцевое |  |  |  | Да | [5 empty] | латунь/бронза |  | 500 |  |  |  |  | 10 | [15 empty] | КНР | чугун |  |  | 30ч6бр |  | параллельный | [10 empty] | задвижка | [14 empty] | 19 | 19
101469025 | Задвижка чугунная с обрезиненным клином Ду 50 PN16 EPDM до 120 гр. | 101020 | no name |  | 101469025..101469058 - zadvizhka chugunnaya 30ch39r knr - 2.jpg | 101469025..101469058 - zadvizhka chugunnaya 30ch39r knr - chertezh 1.jpg |  | чугун | Да | [5 empty] | Да | [5 empty] | фланцевое |  | 120 |  | Да | [5 empty] | EPDM |  | 50 |  |  |  |  | 16 | [15 empty] | КНР | чугун |  |  | 30ч39р |  | клиновой | [10 empty] | задвижка | [14 empty] | 20 | 10
101469026 | Задвижка чугунная с обрезиненным клином Ду 65 PN16 EPDM до 120 гр. | 101020 | no name |  | 101469025..101469058 - zadvizhka chugunnaya 30ch39r knr - 2.jpg | 101469025..101469058 - zadvizhka chugunnaya 30ch39r knr - chertezh 1.jpg |  | чугун | Да | [5 empty] | Да | [5 empty] | фланцевое |  | 120 |  | Да | [5 empty] | EPDM |  | 65 |  |  |  |  | 16 | [15 empty] | КНР | чугун |  |  | 30ч39р |  | клиновой | [10 empty] | задвижка | [14 empty] | 20 | 11
101469027 | Задвижка чугунная с обрезиненным клином Ду 80 PN16 EPDM до 120 гр. | 101020 | no name |  | 101469025..101469058 - zadvizhka chugunnaya 30ch39r knr - 2.jpg | 101469025..101469058 - zadvizhka chugunnaya 30ch39r knr - chertezh 1.jpg |  | чугун | Да | [5 empty] | Да | [5 empty] | фланцевое |  | 120 |  | Да | [5 empty] | EPDM |  | 80 |  |  |  |  | 16 | [15 empty] | КНР | чугун |  |  | 30ч39р |  | клиновой | [10 empty] | задвижка | [14 empty] | 20 | 12
101469028 | Задвижка чугунная с обрезиненным клином Ду100 PN16 EPDM до 120 гр. | 101020 | no name |  | 101469025..101469058 - zadvizhka chugunnaya 30ch39r knr - 2.jpg | 101469025..101469058 - zadvizhka chugunnaya 30ch39r knr - chertezh 1.jpg |  | чугун | Да | [5 empty] | Да | [5 empty] | фланцевое |  | 120 |  | Да | [5 empty] | EPDM |  | 100 |  |  |  |  | 16 | [15 empty] | КНР | чугун |  |  | 30ч39р |  | клиновой | [10 empty] | задвижка | [14 empty] | 20 | 13
101469029 | Задвижка чугунная с обрезиненным клином Ду125 PN16 EPDM до 120 гр. | 101020 | no name |  | 101469025..101469058 - zadvizhka chugunnaya 30ch39r knr - 2.jpg | 101469025..101469058 - zadvizhka chugunnaya 30ch39r knr - chertezh 1.jpg |  | чугун | Да | [5 empty] | Да | [5 empty] | фланцевое |  | 120 |  | Да | [5 empty] | EPDM |  | 125 |  |  |  |  | 16 | [15 empty] | КНР | чугун |  |  | 30ч39р |  | клиновой | [10 empty] | задвижка | [14 empty] | 20 | 14
101469030 | Задвижка чугунная с обрезиненным клином Ду150 PN16 EPDM до 120 гр. | 101020 | no name |  | 101469025..101469058 - zadvizhka chugunnaya 30ch39r knr - 2.jpg | 101469025..101469058 - zadvizhka chugunnaya 30ch39r knr - chertezh 1.jpg |  | чугун | Да | [5 empty] | Да | [5 empty] | фланцевое |  | 120 |  | Да | [5 empty] | EPDM |  | 150 |  |  |  |  | 16 | [15 empty] | КНР | чугун |  |  | 30ч39р |  | клиновой | [10 empty] | задвижка | [14 empty] | 20 | 15
101469031 | Задвижка чугунная с обрезиненным клином Ду200 PN16 EPDM до 120 гр. | 101020 | no name |  | 101469025..101469058 - zadvizhka chugunnaya 30ch39r knr - 2.jpg | 101469025..101469058 - zadvizhka chugunnaya 30ch39r knr - chertezh 1.jpg |  | чугун | Да | [5 empty] | Да | [5 empty] | фланцевое |  | 120 |  | Да | [5 empty] | EPDM |  | 200 |  |  |  |  | 16 | [15 empty] | КНР | чугун |  |  | 30ч39р |  | клиновой | [10 empty] | задвижка | [14 empty] | 20 | 16
101469032 | Задвижка чугунная с обрезиненным клином Ду250 PN16 EPDM до 120 гр. | 101020 | no name |  | 101469025..101469058 - zadvizhka chugunnaya 30ch39r knr - 2.jpg | 101469025..101469058 - zadvizhka chugunnaya 30ch39r knr - chertezh 1.jpg |  | чугун | Да | [5 empty] | Да | [5 empty] | фланцевое |  | 120 |  | Да | [5 empty] | EPDM |  | 250 |  |  |  |  | 16 | [15 empty] | КНР | чугун |  |  | 30ч39р |  | клиновой | [10 empty] | задвижка | [14 empty] | 20 | 17
101469033 | Задвижка чугунная с обрезиненным клином Ду300 PN16 EPDM до 120 гр. | 101020 | no name |  | 101469025..101469058 - zadvizhka chugunnaya 30ch39r knr - 2.jpg | 101469025..101469058 - zadvizhka chugunnaya 30ch39r knr - chertezh 1.jpg |  | чугун | Да | [5 empty] | Да | [5 empty] | фланцевое |  | 120 |  | Да | [5 empty] | EPDM |  | 300 |  |  |  |  | 16 | [15 empty] | КНР | чугун |  |  | 30ч39р |  | клиновой | [10 empty] | задвижка | [14 empty] | 20 | 18
101469035 | Задвижка чугунная с обрезиненным клином Ду400 PN16 EPDM до 120 гр. | 101020 | no name |  | 101469025..101469058 - zadvizhka chugunnaya 30ch39r knr - 2.jpg | 101469025..101469058 - zadvizhka chugunnaya 30ch39r knr - chertezh 1.jpg |  | чугун | Да | [5 empty] | Да | [5 empty] | фланцевое |  | 120 |  | Да | [5 empty] | EPDM |  | 400 |  |  |  |  | 16 | [15 empty] | КНР | чугун |  |  | 30ч39р |  | клиновой | [10 empty] | задвижка | [14 empty] | 20 | 19
101469037 | Задвижка чугунная с обрезиненным клином Ду500 PN16 EPDM до 120 гр. | 101020 | no name |  | 101469025..101469058 - zadvizhka chugunnaya 30ch39r knr - 2.jpg | 101469025..101469058 - zadvizhka chugunnaya 30ch39r knr - chertezh 1.jpg |  | чугун | Да | [5 empty] | Да | [5 empty] | фланцевое |  | 120 |  | Да | [5 empty] | EPDM |  | 500 |  |  |  |  | 16 | [15 empty] | КНР | чугун |  |  | 30ч39р |  | клиновой | [10 empty] | задвижка | [14 empty] | 20 | 20
101469038 | Задвижка чугунная с обрезиненным клином Ду600 PN16 EPDM до 120 гр. | 101020 | no name |  | 101469025..101469058 - zadvizhka chugunnaya 30ch39r knr - 2.jpg | 101469025..101469058 - zadvizhka chugunnaya 30ch39r knr - chertezh 1.jpg |  | чугун | Да | [5 empty] | Да | [5 empty] | фланцевое |  | 120 |  | Да | [5 empty] | EPDM |  | 600 |  |  |  |  | 16 | [15 empty] | КНР | чугун |  |  | 30ч39р |  | клиновой | [10 empty] | задвижка | [14 empty] | 20 | 21
101200005 | Задвижка чугунная 30ч906бр Ду 50 PN16(10) под привод | 101020 | ЛМЗ СЕМЕНОВ |  |  |  |  | чугун | Да | Да | [10 empty] | фланцевое | [7 empty] | Да |  | латунь/бронза |  | 50 |  |  |  |  | 16(10) | [15 empty] | РФ | чугун |  |  | 30ч906бр |  | параллельный | [10 empty] | задвижка | [14 empty] | 30 | 10
101200007 | Задвижка чугунная 30ч906бр Ду 80 PN16(10) под привод | 101020 | ЛМЗ СЕМЕНОВ |  |  |  |  | чугун | Да | Да | [10 empty] | фланцевое | [7 empty] | Да |  | латунь/бронза |  | 80 |  |  |  |  | 16(10) | [15 empty] | РФ | чугун |  |  | 30ч906бр |  | параллельный | [10 empty] | задвижка | [14 empty] | 30 | 11
101200008 | Задвижка чугунная 30ч906бр Ду100 PN16(10) под привод | 101020 | ЛМЗ СЕМЕНОВ |  |  |  |  | чугун | Да | Да | [10 empty] | фланцевое | [7 empty] | Да |  | латунь/бронза |  | 100 |  |  |  |  | 16(10) | [15 empty] | РФ | чугун |  |  | 30ч906бр |  | параллельный | [10 empty] | задвижка | [14 empty] | 30 | 12
101200009 | Задвижка чугунная 30ч906бр Ду125 PN16(10) под привод | 101020 | ЛМЗ СЕМЕНОВ |  |  |  |  | чугун | Да | Да | [10 empty] | фланцевое | [7 empty] | Да |  | латунь/бронза |  | 125 |  |  |  |  | 16(10) | [15 empty] | РФ | чугун |  |  | 30ч906бр |  | параллельный | [10 empty] | задвижка | [14 empty] | 30 | 13
101200010 | Задвижка чугунная 30ч906бр Ду150 PN16(10) под привод | 101020 | ЛМЗ СЕМЕНОВ |  |  |  |  | чугун | Да | Да | [10 empty] | фланцевое | [7 empty] | Да |  | латунь/бронза |  | 150 |  |  |  |  | 16(10) | [15 empty] | РФ | чугун |  |  | 30ч906бр |  | параллельный | [10 empty] | задвижка | [14 empty] | 30 | 14
101200011 | Задвижка чугунная 30ч906бр Ду200 PN16(10) под привод | 101020 | ЛМЗ СЕМЕНОВ |  |  |  |  | чугун | Да | Да | [10 empty] | фланцевое | [7 empty] | Да |  | латунь/бронза |  | 200 |  |  |  |  | 16(10) | [15 empty] | РФ | чугун |  |  | 30ч906бр |  | параллельный | [10 empty] | задвижка | [14 empty] | 30 | 15
101200012 | Задвижка чугунная 30ч906бр Ду250 PN10 под привод | 101020 | ЛМЗ СЕМЕНОВ |  |  |  |  | чугун | Да | Да | [10 empty] | фланцевое | [7 empty] | Да |  | латунь/бронза |  | 250 |  |  |  |  | 10 | [15 empty] | РФ | чугун |  |  | 30ч906бр |  | параллельный | [10 empty] | задвижка | [14 empty] | 30 | 16
101500005 | Задвижка чугунная 30ч7бк Ду 50 PN6 на газ | 101020 | ЛМЗ СЕМЕНОВ |  |  |  |  | чугун | [5 empty] | Да | [6 empty] | фланцевое |  |  |  | Да | [5 empty] | чугун |  | 50 |  |  |  |  | 6 | [15 empty] | РФ | чугун |  |  | 30ч7бк |  | параллельный | [10 empty] | задвижка | [14 empty] | 40 | 10
101500007 | Задвижка чугунная 30ч7бк Ду 80 PN6 на газ | 101020 | ЛМЗ СЕМЕНОВ |  |  |  |  | чугун | [5 empty] | Да | [6 empty] | фланцевое |  |  |  | Да | [5 empty] | чугун |  | 80 |  |  |  |  | 6 | [15 empty] | РФ | чугун |  |  | 30ч7бк |  | параллельный | [10 empty] | задвижка | [14 empty] | 40 | 11
101500008 | Задвижка чугунная 30ч7бк Ду100 PN6 на газ | 101020 | ЛМЗ СЕМЕНОВ |  |  |  |  | чугун | [5 empty] | Да | [6 empty] | фланцевое |  |  |  | Да | [5 empty] | чугун |  | 100 |  |  |  |  | 6 | [15 empty] | РФ | чугун |  |  | 30ч7бк |  | параллельный | [10 empty] | задвижка | [14 empty] | 40 | 12
101500010 | Задвижка чугунная 30ч7бк Ду150 PN6 на газ | 101020 | ЛМЗ СЕМЕНОВ |  |  |  |  | чугун | [5 empty] | Да | [6 empty] | фланцевое |  |  |  | Да | [5 empty] | чугун |  | 150 |  |  |  |  | 6 | [15 empty] | РФ | чугун |  |  | 30ч7бк |  | параллельный | [10 empty] | задвижка | [14 empty] | 40 | 13
101500011 | Задвижка чугунная 30ч7бк Ду200 PN6 на газ | 101020 | ЛМЗ СЕМЕНОВ |  |  |  |  | чугун | [5 empty] | Да | [6 empty] | фланцевое |  |  |  | Да | [5 empty] | чугун |  | 200 |  |  |  |  | 6 | [15 empty] | РФ | чугун |  |  | 30ч7бк |  | параллельный | [10 empty] | задвижка | [14 empty] | 40 | 14
102100005 | Задвижка стальная 30с41нж Ду 50 PN16 класс А, Промэнерго | 101020 | ПРОМЭНЕРГО |  |  |  |  | сталь | Да | Да | [10 empty] | фланцевое |  |  |  | Да | [5 empty] | нержавеющая сталь |  | 50 |  |  |  |  | 16 | [15 empty] | РФ | нержавеющая сталь |  |  | 30с41нж |  | клиновой | [10 empty] | задвижка | [14 empty] | 50 | 10
102100007 | Задвижка стальная 30с41нж Ду 80 PN16 класс А, Промэнерго | 101020 | ПРОМЭНЕРГО |  |  |  |  | сталь | Да | Да | [10 empty] | фланцевое |  |  |  | Да | [5 empty] | нержавеющая сталь |  | 80 |  |  |  |  | 16 | [15 empty] | РФ | нержавеющая сталь |  |  | 30с41нж |  | клиновой | [10 empty] | задвижка | [14 empty] | 50 | 11
102100008 | Задвижка стальная 30с41нж Ду100 PN16 класс А, Промэнерго | 101020 | ПРОМЭНЕРГО |  |  |  |  | сталь | Да | Да | [10 empty] | фланцевое |  |  |  | Да | [5 empty] | нержавеющая сталь |  | 100 |  |  |  |  | 16 | [15 empty] | РФ | нержавеющая сталь |  |  | 30с41нж |  | клиновой | [10 empty] | задвижка | [14 empty] | 50 | 12
102100009 | Задвижка стальная 30с41нж Ду125 PN16 класс А, Промэнерго | 101020 | ПРОМЭНЕРГО |  |  |  |  | сталь | Да | Да | [10 empty] | фланцевое |  |  |  | Да | [5 empty] | нержавеющая сталь |  | 125 |  |  |  |  | 16 | [15 empty] | РФ | нержавеющая сталь |  |  | 30с41нж |  | клиновой | [10 empty] | задвижка | [14 empty] | 50 | 13
102100010 | Задвижка стальная 30с41нж Ду150 PN16 класс А, Промэнерго | 101020 | ПРОМЭНЕРГО |  |  |  |  | сталь | Да | Да | [10 empty] | фланцевое |  |  |  | Да | [5 empty] | нержавеющая сталь |  | 150 |  |  |  |  | 16 | [15 empty] | РФ | нержавеющая сталь |  |  | 30с41нж |  | клиновой | [10 empty] | задвижка | [14 empty] | 50 | 14
102100011 | Задвижка стальная 30с41нж Ду200 PN16 класс А, Промэнерго | 101020 | ПРОМЭНЕРГО |  |  |  |  | сталь | Да | Да | [10 empty] | фланцевое |  |  |  | Да | [5 empty] | нержавеющая сталь |  | 200 |  |  |  |  | 16 | [15 empty] | РФ | нержавеющая сталь |  |  | 30с41нж |  | клиновой | [10 empty] | задвижка | [14 empty] | 50 | 15
102100012 | Задвижка стальная 30с41нж Ду250 PN16 класс А, Промэнерго | 101020 | ПРОМЭНЕРГО |  |  |  |  | сталь | Да | Да | [10 empty] | фланцевое |  |  |  | Да | [5 empty] | нержавеющая сталь |  | 250 |  |  |  |  | 16 | [15 empty] | РФ | нержавеющая сталь |  |  | 30с41нж |  | клиновой | [10 empty] | задвижка | [14 empty] | 50 | 16
102100013 | Задвижка стальная 30с41нж Ду300 PN16 класс А, Промэнерго | 101020 | ПРОМЭНЕРГО |  |  |  |  | сталь | Да | Да | [8 empty] | Да |  | фланцевое |  |  |  | Да | [5 empty] | нержавеющая сталь |  | 300 |  |  |  |  | 16 | [15 empty] | РФ | нержавеющая сталь |  |  | 30с41нж |  | клиновой | [10 empty] | задвижка | [14 empty] | 50 | 17
102100105 | Задвижка стальная 30с41нж Ду 50 PN16 класс А, МЗТА | 101020 | МЗТА |  | 102100105..102100113 - zadvizhka stalnaya 30s41nzh mzta - chertezh 1.jpg | 102100105..102100113 - zadvizhka stalnaya 30s41nzh mzta - chertezh 2.jpg | 102100105..102100113 - zadvizhka stalnaya 30s41nzh mzta - harakteristiki 1.jpg | сталь | Да | Да | [8 empty] | Да |  | фланцевое |  |  |  | Да | [5 empty] | нержавеющая сталь |  | 50 |  |  |  |  | 16 | [15 empty] | РФ | нержавеющая сталь |  |  | 30с41нж |  | клиновой | [10 empty] | задвижка | [14 empty] | 52 | 10
102100107 | Задвижка стальная 30с41нж Ду 80 PN16 класс А, МЗТА | 101020 | МЗТА |  | 102100105..102100113 - zadvizhka stalnaya 30s41nzh mzta - chertezh 1.jpg | 102100105..102100113 - zadvizhka stalnaya 30s41nzh mzta - chertezh 2.jpg | 102100105..102100113 - zadvizhka stalnaya 30s41nzh mzta - harakteristiki 1.jpg | сталь | Да | Да | [8 empty] | Да |  | фланцевое |  |  |  | Да | [5 empty] | нержавеющая сталь |  | 80 |  |  |  |  | 16 | [15 empty] | РФ | нержавеющая сталь |  |  | 30с41нж |  | клиновой | [10 empty] | задвижка | [14 empty] | 52 | 11
102100108 | Задвижка стальная 30с41нж Ду100 PN16 класс А, МЗТА | 101020 | МЗТА |  | 102100105..102100113 - zadvizhka stalnaya 30s41nzh mzta - chertezh 1.jpg | 102100105..102100113 - zadvizhka stalnaya 30s41nzh mzta - chertezh 2.jpg | 102100105..102100113 - zadvizhka stalnaya 30s41nzh mzta - harakteristiki 1.jpg | сталь | Да | Да | [8 empty] | Да |  | фланцевое |  |  |  | Да | [5 empty] | нержавеющая сталь |  | 100 |  |  |  |  | 16 | [15 empty] | РФ | нержавеющая сталь |  |  | 30с41нж |  | клиновой | [10 empty] | задвижка | [14 empty] | 52 | 12
102100109 | Задвижка стальная 30с41нж Ду125 PN16 класс А, МЗТА | 101020 | МЗТА |  | 102100105..102100113 - zadvizhka stalnaya 30s41nzh mzta - chertezh 1.jpg | 102100105..102100113 - zadvizhka stalnaya 30s41nzh mzta - chertezh 2.jpg | 102100105..102100113 - zadvizhka stalnaya 30s41nzh mzta - harakteristiki 1.jpg | сталь | Да | Да | [8 empty] | Да |  | фланцевое |  |  |  | Да | [5 empty] | нержавеющая сталь |  | 125 |  |  |  |  | 16 | [15 empty] | РФ | нержавеющая сталь |  |  | 30с41нж |  | клиновой | [10 empty] | задвижка | [14 empty] | 52 | 13
102100110 | Задвижка стальная 30с41нж Ду150 PN16 класс А, МЗТА | 101020 | МЗТА |  | 102100105..102100113 - zadvizhka stalnaya 30s41nzh mzta - chertezh 1.jpg | 102100105..102100113 - zadvizhka stalnaya 30s41nzh mzta - chertezh 2.jpg | 102100105..102100113 - zadvizhka stalnaya 30s41nzh mzta - harakteristiki 1.jpg | сталь | Да | Да | [8 empty] | Да |  | фланцевое |  |  |  | Да | [5 empty] | нержавеющая сталь |  | 150 |  |  |  |  | 16 | [15 empty] | РФ | нержавеющая сталь |  |  | 30с41нж |  | клиновой | [10 empty] | задвижка | [14 empty] | 52 | 14
102100111 | Задвижка стальная 30с41нж Ду200 PN16 класс А, МЗТА | 101020 | МЗТА |  | 102100105..102100113 - zadvizhka stalnaya 30s41nzh mzta - chertezh 1.jpg | 102100105..102100113 - zadvizhka stalnaya 30s41nzh mzta - chertezh 2.jpg | 102100105..102100113 - zadvizhka stalnaya 30s41nzh mzta - harakteristiki 1.jpg | сталь | Да | Да | [8 empty] | Да |  | фланцевое |  |  |  | Да | [5 empty] | нержавеющая сталь |  | 200 |  |  |  |  | 16 | [15 empty] | РФ | нержавеющая сталь |  |  | 30с41нж |  | клиновой | [10 empty] | задвижка | [14 empty] | 52 | 15
102100112 | Задвижка стальная 30с41нж Ду250 PN16 класс А, МЗТА | 101020 | МЗТА |  | 102100105..102100113 - zadvizhka stalnaya 30s41nzh mzta - chertezh 1.jpg | 102100105..102100113 - zadvizhka stalnaya 30s41nzh mzta - chertezh 2.jpg | 102100105..102100113 - zadvizhka stalnaya 30s41nzh mzta - harakteristiki 1.jpg | сталь | Да | Да | [8 empty] | Да |  | фланцевое |  |  |  | Да | [5 empty] | нержавеющая сталь |  | 250 |  |  |  |  | 16 | [15 empty] | РФ | нержавеющая сталь |  |  | 30с41нж |  | клиновой | [10 empty] | задвижка | [14 empty] | 52 | 16
102100113 | Задвижка стальная 30с41нж Ду300 PN16 класс А, МЗТА | 101020 | МЗТА |  | 102100105..102100113 - zadvizhka stalnaya 30s41nzh mzta - chertezh 1.jpg | 102100105..102100113 - zadvizhka stalnaya 30s41nzh mzta - chertezh 2.jpg | 102100105..102100113 - zadvizhka stalnaya 30s41nzh mzta - harakteristiki 1.jpg | сталь | Да | Да | [8 empty] | Да |  | фланцевое |  |  |  | Да | [5 empty] | нержавеющая сталь |  | 300 |  |  |  |  | 16 | [15 empty] | РФ | нержавеющая сталь |  |  | 30с41нж |  | клиновой | [10 empty] | задвижка | [14 empty] | 52 | 17
102300025 | Задвижка стальная 30с64нж Ду 50 PN25 (180мм) класс А, МЗТА | 101020 | МЗТА |  |  |  |  | сталь | Да | Да | [8 empty] | Да |  | фланцевое |  |  |  | Да | [5 empty] | нержавеющая сталь |  | 50 |  |  |  |  | 25 | [15 empty] | РФ | нержавеющая сталь |  |  | 30с64нж |  | клиновой | [10 empty] | задвижка | [14 empty] | 54 | 10
102300027 | Задвижка стальная 30с64нж Ду 80 PN25 (210мм) класс А, МЗТА | 101020 | МЗТА |  |  |  |  | сталь | Да | Да | [8 empty] | Да |  | фланцевое |  |  |  | Да | [5 empty] | нержавеющая сталь |  | 80 |  |  |  |  | 25 | [15 empty] | РФ | нержавеющая сталь |  |  | 30с64нж |  | клиновой | [10 empty] | задвижка | [14 empty] | 54 | 11
102300028 | Задвижка стальная 30с64нж Ду100 PN25 (230мм) класс А, МЗТА | 101020 | МЗТА |  |  |  |  | сталь | Да | Да | [8 empty] | Да |  | фланцевое |  |  |  | Да | [5 empty] | нержавеющая сталь |  | 100 |  |  |  |  | 25 | [15 empty] | РФ | нержавеющая сталь |  |  | 30с64нж |  | клиновой | [10 empty] | задвижка | [14 empty] | 54 | 12
102300030 | Задвижка стальная 30с64нж Ду150 PN25 (403мм) класс А, МЗТА | 101020 | МЗТА |  |  |  |  | сталь | Да | Да | [8 empty] | Да |  | фланцевое |  |  |  | Да | [5 empty] | нержавеющая сталь |  | 150 |  |  |  |  | 25 | [15 empty] | РФ | нержавеющая сталь |  |  | 30с64нж |  | клиновой | [10 empty] | задвижка | [14 empty] | 54 | 13
102300031 | Задвижка стальная 30с64нж Ду200 PN25 (419мм) класс А, МЗТА | 101020 | МЗТА |  |  |  |  | сталь | Да | Да | [8 empty] | Да |  | фланцевое |  |  |  | Да | [5 empty] | нержавеющая сталь |  | 200 |  |  |  |  | 25 | [15 empty] | РФ | нержавеющая сталь |  |  | 30с64нж |  | клиновой | [10 empty] | задвижка | [14 empty] | 54 | 14
102300032 | Задвижка стальная 30с64нж Ду250 PN25 (457мм) класс А, МЗТА | 101020 | МЗТА |  |  |  |  | сталь | Да | Да | [8 empty] | Да |  | фланцевое |  |  |  | Да | [5 empty] | нержавеющая сталь |  | 250 |  |  |  |  | 25 | [15 empty] | РФ | нержавеющая сталь |  |  | 30с64нж |  | клиновой | [10 empty] | задвижка | [14 empty] | 54 | 15
102300033 | Задвижка стальная 30с64нж Ду300 PN25 (500мм) класс А, МЗТА | 101020 | МЗТА |  |  |  |  | сталь | Да | Да | [8 empty] | Да |  | фланцевое |  |  |  | Да | [5 empty] | нержавеющая сталь |  | 300 |  |  |  |  | 25 | [15 empty] | РФ | нержавеющая сталь |  |  | 30с64нж |  | клиновой | [10 empty] | задвижка | [14 empty] | 54 | 16
102300505 | Задвижка стальная 30с15нж Ду 50 PN40 (250мм) класс А, МЗТА | 101020 | МЗТА |  |  |  |  | сталь | Да | Да | [8 empty] | Да |  | фланцевое |  |  |  | Да | [5 empty] | нержавеющая сталь |  | 50 |  |  |  |  | 40 | [15 empty] | РФ | нержавеющая сталь |  |  | 30с15нж |  | клиновой | [10 empty] | задвижка | [14 empty] | 55 | 10
102300507 | Задвижка стальная 30с15нж Ду 80 PN40 (310мм) класс А, МЗТА | 101020 | МЗТА |  |  |  |  | сталь | Да | Да | [8 empty] | Да |  | фланцевое |  |  |  | Да | [5 empty] | нержавеющая сталь |  | 80 |  |  |  |  | 40 | [15 empty] | РФ | нержавеющая сталь |  |  | 30с15нж |  | клиновой | [10 empty] | задвижка | [14 empty] | 55 | 11
102300508 | Задвижка стальная 30с15нж Ду100 PN40 (350мм) класс А, МЗТА | 101020 | МЗТА |  |  |  |  | сталь | Да | Да | [8 empty] | Да |  | фланцевое |  |  |  | Да | [5 empty] | нержавеющая сталь |  | 100 |  |  |  |  | 40 | [15 empty] | РФ | нержавеющая сталь |  |  | 30с15нж |  | клиновой | [10 empty] | задвижка | [14 empty] | 55 | 12
102300510 | Задвижка стальная 30с15нж Ду150 PN40 (450мм) класс А, МЗТА | 101020 | МЗТА |  |  |  |  | сталь | Да | Да | [8 empty] | Да |  | фланцевое |  |  |  | Да | [5 empty] | нержавеющая сталь |  | 150 |  |  |  |  | 40 | [15 empty] | РФ | нержавеющая сталь |  |  | 30с15нж |  | клиновой | [10 empty] | задвижка | [14 empty] | 55 | 13
102300511 | Задвижка стальная 30с15нж Ду200 PN40 (419мм) класс А, МЗТА | 101020 | МЗТА |  |  |  |  | сталь | Да | Да | [8 empty] | Да |  | фланцевое |  |  |  | Да | [5 empty] | нержавеющая сталь |  | 200 |  |  |  |  | 40 | [15 empty] | РФ | нержавеющая сталь |  |  | 30с15нж |  | клиновой | [10 empty] | задвижка | [14 empty] | 55 | 14
102300512 | Задвижка стальная 30с15нж Ду250 PN40 (457мм) класс А, МЗТА | 101020 | МЗТА |  |  |  |  | сталь | Да | Да | [8 empty] | Да |  | фланцевое |  |  |  | Да | [5 empty] | нержавеющая сталь |  | 250 |  |  |  |  | 40 | [15 empty] | РФ | нержавеющая сталь |  |  | 30с15нж |  | клиновой | [10 empty] | задвижка | [14 empty] | 55 | 15
102200005 | Задвижка стальная 30с941нж Ду 50 PN16 под привод, МЗТА | 101020 | МЗТА |  | 102200005..102200013 - zadvizhka stalnaya 30s941nzh mzta - chertezh 1.jpg | 102200005..102200013 - zadvizhka stalnaya 30s941nzh mzta - harakteristiki 1.jpg | 102200005..102200013 - zadvizhka stalnaya 30s941nzh mzta - harakteristiki 2.jpg | сталь | Да | Да | [8 empty] | Да |  | фланцевое | [7 empty] | Да |  | нержавеющая сталь |  | 50 |  |  |  |  | 16 | [15 empty] | РФ | нержавеющая сталь |  |  | 30с941нж |  | клиновой | [10 empty] | задвижка | [14 empty] | 56 | 10
102200007 | Задвижка стальная 30с941нж Ду 80 PN16 под привод, МЗТА | 101020 | МЗТА |  | 102200005..102200013 - zadvizhka stalnaya 30s941nzh mzta - chertezh 1.jpg | 102200005..102200013 - zadvizhka stalnaya 30s941nzh mzta - harakteristiki 1.jpg | 102200005..102200013 - zadvizhka stalnaya 30s941nzh mzta - harakteristiki 2.jpg | сталь | Да | Да | [8 empty] | Да |  | фланцевое | [7 empty] | Да |  | нержавеющая сталь |  | 80 |  |  |  |  | 16 | [15 empty] | РФ | нержавеющая сталь |  |  | 30с941нж |  | клиновой | [10 empty] | задвижка | [14 empty] | 56 | 11
102200008 | Задвижка стальная 30с941нж Ду100 PN16 под привод, МЗТА | 101020 | МЗТА |  | 102200005..102200013 - zadvizhka stalnaya 30s941nzh mzta - chertezh 1.jpg | 102200005..102200013 - zadvizhka stalnaya 30s941nzh mzta - harakteristiki 1.jpg | 102200005..102200013 - zadvizhka stalnaya 30s941nzh mzta - harakteristiki 2.jpg | сталь | Да | Да | [8 empty] | Да |  | фланцевое | [7 empty] | Да |  | нержавеющая сталь |  | 100 |  |  |  |  | 16 | [15 empty] | РФ | нержавеющая сталь |  |  | 30с941нж |  | клиновой | [10 empty] | задвижка | [14 empty] | 56 | 12
102200010 | Задвижка стальная 30с941нж Ду150 PN16 под привод, МЗТА | 101020 | МЗТА |  | 102200005..102200013 - zadvizhka stalnaya 30s941nzh mzta - chertezh 1.jpg | 102200005..102200013 - zadvizhka stalnaya 30s941nzh mzta - harakteristiki 1.jpg | 102200005..102200013 - zadvizhka stalnaya 30s941nzh mzta - harakteristiki 2.jpg | сталь | Да | Да | [8 empty] | Да |  | фланцевое | [7 empty] | Да |  | нержавеющая сталь |  | 150 |  |  |  |  | 16 | [15 empty] | РФ | нержавеющая сталь |  |  | 30с941нж |  | клиновой | [10 empty] | задвижка | [14 empty] | 56 | 13
102200011 | Задвижка стальная 30с941нж Ду200 PN16 под привод, МЗТА | 101020 | МЗТА |  | 102200005..102200013 - zadvizhka stalnaya 30s941nzh mzta - chertezh 1.jpg | 102200005..102200013 - zadvizhka stalnaya 30s941nzh mzta - harakteristiki 1.jpg | 102200005..102200013 - zadvizhka stalnaya 30s941nzh mzta - harakteristiki 2.jpg | сталь | Да | Да | [8 empty] | Да |  | фланцевое | [7 empty] | Да |  | нержавеющая сталь |  | 200 |  |  |  |  | 16 | [15 empty] | РФ | нержавеющая сталь |  |  | 30с941нж |  | клиновой | [10 empty] | задвижка | [14 empty] | 56 | 14
102200012 | Задвижка стальная 30с941нж Ду250 PN16 под привод, МЗТА | 101020 | МЗТА |  | 102200005..102200013 - zadvizhka stalnaya 30s941nzh mzta - chertezh 1.jpg | 102200005..102200013 - zadvizhka stalnaya 30s941nzh mzta - harakteristiki 1.jpg | 102200005..102200013 - zadvizhka stalnaya 30s941nzh mzta - harakteristiki 2.jpg | сталь | Да | Да | [8 empty] | Да |  | фланцевое | [7 empty] | Да |  | нержавеющая сталь |  | 250 |  |  |  |  | 16 | [15 empty] | РФ | нержавеющая сталь |  |  | 30с941нж |  | клиновой | [10 empty] | задвижка | [14 empty] | 56 | 15
102200013 | Задвижка стальная 30с941нж Ду300 PN16 под привод, МЗТА | 101020 | МЗТА |  | 102200005..102200013 - zadvizhka stalnaya 30s941nzh mzta - chertezh 1.jpg | 102200005..102200013 - zadvizhka stalnaya 30s941nzh mzta - harakteristiki 1.jpg | 102200005..102200013 - zadvizhka stalnaya 30s941nzh mzta - harakteristiki 2.jpg | сталь | Да | Да | [8 empty] | Да |  | фланцевое | [7 empty] | Да |  | нержавеющая сталь |  | 300 |  |  |  |  | 16 | [15 empty] | РФ | нержавеющая сталь |  |  | 30с941нж |  | клиновой | [10 empty] | задвижка | [14 empty] | 56 | 16
920200011 | Задвижка чугунная с обрезиненным клином Ду200 PN10 4000A Hawle б/мах. | 101020 | Hawle |  |  |  |  | чугун | Да | [11 empty] | фланцевое |  |  |  | Да | [5 empty] | EPDM |  | 200 | [20 empty] | не указана | чугун |  |  |  |  | клиновой | [10 empty] | задвижка | [14 empty] | 57 | 10
920200012 | Задвижка чугунная с обрезиненным клином Ду250 PN10 4000A Hawle б/мах. | 101020 | Hawle |  |  |  |  | чугун | Да | [11 empty] | фланцевое |  |  |  | Да | [5 empty] | EPDM |  | 250 | [20 empty] | не указана | чугун |  |  |  |  | клиновой | [10 empty] | задвижка | [14 empty] | 57 | 11
920200013 | Задвижка чугунная с обрезиненным клином Ду300 PN10 4000A Hawle б/мах. | 101020 | Hawle |  |  |  |  | чугун | Да | [11 empty] | фланцевое |  |  |  | Да | [5 empty] | EPDM |  | 300 | [20 empty] | не указана | чугун |  |  |  |  | клиновой | [10 empty] | задвижка | [14 empty] | 57 | 12
920200015 | Задвижка чугунная с обрезиненным клином Ду 50 PN16 4000A Hawle б/мах. | 101020 | Hawle |  |  |  |  | чугун | Да | [11 empty] | фланцевое |  |  |  | Да | [5 empty] | EPDM |  | 50 | [20 empty] | не указана | чугун |  |  |  |  | клиновой | [10 empty] | задвижка | [14 empty] | 57 | 13
920200016 | Задвижка чугунная с обрезиненным клином Ду 65 PN16 4000A Hawle б/мах. | 101020 | Hawle |  |  |  |  | чугун | Да | [11 empty] | фланцевое |  |  |  | Да | [5 empty] | EPDM |  | 65 | [20 empty] | не указана | чугун |  |  |  |  | клиновой | [10 empty] | задвижка | [14 empty] | 57 | 14
920200017 | Задвижка чугунная с обрезиненным клином Ду 80 PN16 4000A Hawle б/мах. | 101020 | Hawle |  |  |  |  | чугун | Да | [11 empty] | фланцевое |  |  |  | Да | [5 empty] | EPDM |  | 80 | [20 empty] | не указана | чугун |  |  |  |  | клиновой | [10 empty] | задвижка | [14 empty] | 57 | 15
920200018 | Задвижка чугунная с обрезиненным клином Ду100 PN16 4000A Hawle б/мах. | 101020 | Hawle |  |  |  |  | чугун | Да | [11 empty] | фланцевое |  |  |  | Да | [5 empty] | EPDM |  | 100 | [20 empty] | не указана | чугун |  |  |  |  | клиновой | [10 empty] | задвижка | [14 empty] | 57 | 16
920200019 | Задвижка чугунная с обрезиненным клином Ду125 PN16 4000A Hawle б/мах. | 101020 | Hawle |  |  |  |  | чугун | Да | [11 empty] | фланцевое |  |  |  | Да | [5 empty] | EPDM |  | 125 | [20 empty] | не указана | чугун |  |  |  |  | клиновой | [10 empty] | задвижка | [14 empty] | 57 | 17
920200020 | Задвижка чугунная с обрезиненным клином Ду150 PN16 4000A Hawle б/мах. | 101020 | Hawle |  |  |  |  | чугун | Да | [11 empty] | фланцевое |  |  |  | Да | [5 empty] | EPDM |  | 150 | [20 empty] | не указана | чугун |  |  |  |  | клиновой | [10 empty] | задвижка | [14 empty] | 57 | 18
920200034 | Задвижка чугунная с обрезиненным клином Ду350 PN10 4000E2 Hawle б/мах. | 101020 | Hawle |  |  |  |  | чугун | Да | [11 empty] | фланцевое |  |  |  | Да | [5 empty] | EPDM |  | 350 | [20 empty] | не указана | чугун |  |  |  |  | клиновой | [10 empty] | задвижка | [14 empty] | 57 | 19
920200035 | Задвижка чугунная с обрезиненным клином Ду400 PN10 4000E2 Hawle б/мах. | 101020 | Hawle |  |  |  |  | чугун | Да | [11 empty] | фланцевое |  |  |  | Да | [5 empty] | EPDM |  | 400 | [20 empty] | не указана | чугун |  |  |  |  | клиновой | [10 empty] | задвижка | [14 empty] | 57 | 20
920200037 | Задвижка чугунная с обрезиненным клином Ду500 PN10 4000E2 Hawle б/мах. | 101020 | Hawle |  |  |  |  | чугун | Да | [11 empty] | фланцевое |  |  |  | Да | [5 empty] | EPDM |  | 500 | [20 empty] | не указана | чугун |  |  |  |  | клиновой | [10 empty] | задвижка | [14 empty] | 57 | 21
920200038 | Задвижка чугунная с обрезиненным клином Ду600 PN10 4000E2 Hawle б/мах. | 101020 | Hawle |  |  |  |  | чугун | Да | [11 empty] | фланцевое |  |  |  | Да | [5 empty] | EPDM |  | 600 | [20 empty] | не указана | чугун |  |  |  |  | клиновой | [10 empty] | задвижка | [14 empty] | 57 | 22
102700025 | Задвижка стальная 30с41нж Ду 50 PN16 на газ, МЗТА | 101020 | МЗТА |  |  |  |  | сталь |  |  | Да | [9 empty] | фланцевое |  |  |  | Да | [5 empty] | нержавеющая сталь |  | 50 |  |  |  |  | 16 | [15 empty] | РФ | нержавеющая сталь |  |  | 30с41нж |  | клиновой | [10 empty] | задвижка | [14 empty] | 59 | 10
102700027 | Задвижка стальная 30с41нж Ду 80 PN16 на газ, МЗТА | 101020 | МЗТА |  |  |  |  | сталь |  |  | Да | [9 empty] | фланцевое |  |  |  | Да | [5 empty] | нержавеющая сталь |  | 80 |  |  |  |  | 16 | [15 empty] | РФ | нержавеющая сталь |  |  | 30с41нж |  | клиновой | [10 empty] | задвижка | [14 empty] | 59 | 11
102700028 | Задвижка стальная 30с41нж Ду100 PN16 на газ, МЗТА | 101020 | МЗТА |  |  |  |  | сталь |  |  | Да | [9 empty] | фланцевое |  |  |  | Да | [5 empty] | нержавеющая сталь |  | 100 |  |  |  |  | 16 | [15 empty] | РФ | нержавеющая сталь |  |  | 30с41нж |  | клиновой | [10 empty] | задвижка | [14 empty] | 59 | 12
102700030 | Задвижка стальная 30с41нж Ду150 PN16 на газ, МЗТА | 101020 | МЗТА |  |  |  |  | сталь |  |  | Да | [9 empty] | фланцевое |  |  |  | Да | [5 empty] | нержавеющая сталь |  | 150 |  |  |  |  | 16 | [15 empty] | РФ | нержавеющая сталь |  |  | 30с41нж |  | клиновой | [10 empty] | задвижка | [14 empty] | 59 | 13
102700031 | Задвижка стальная 30с41нж Ду200 PN16 на газ, МЗТА | 101020 | МЗТА |  |  |  |  | сталь |  |  | Да | [9 empty] | фланцевое |  |  |  | Да | [5 empty] | нержавеющая сталь |  | 200 |  |  |  |  | 16 | [15 empty] | РФ | нержавеющая сталь |  |  | 30с41нж |  | клиновой | [10 empty] | задвижка | [14 empty] | 59 | 14
102700032 | Задвижка стальная 30с41нж Ду250 PN16 на газ, МЗТА | 101020 | МЗТА |  |  |  |  | сталь |  |  | Да | [9 empty] | фланцевое |  |  |  | Да | [5 empty] | нержавеющая сталь |  | 250 |  |  |  |  | 16 | [15 empty] | РФ | нержавеющая сталь |  |  | 30с41нж |  | клиновой | [10 empty] | задвижка | [14 empty] | 59 | 15
102700033 | Задвижка стальная 30с41нж Ду300 PN16 на газ, МЗТА | 101020 | МЗТА |  |  |  |  | сталь |  |  | Да | [9 empty] | фланцевое |  |  |  | Да | [5 empty] | нержавеющая сталь |  | 300 |  |  |  |  | 16 | [15 empty] | РФ | нержавеющая сталь |  |  | 30с41нж |  | клиновой | [10 empty] | задвижка | [14 empty] | 59 | 16
108114003 | Затвор чугунный с нержавеющим диском и уплотнением EPDM Ду 32 PN16 ручной, Seagull | 101020 | SEAGULL |  |  |  |  | чугун | Да | [11 empty] | межфланцевое |  |  |  | Да | [5 empty] | EPDM |  | 32 |  |  |  |  | 16 | [15 empty] | КНР | нержавеющая сталь |  |  |  |  | дисковый | [5 empty] | рычаг |  |  |  |  | затвор чугунный | [14 empty] | 60 | 10
108114004 | Затвор чугунный с нержавеющим диском и уплотнением EPDM Ду 40 PN16 ручной, Seagull | 101020 | SEAGULL |  |  |  |  | чугун | Да | [11 empty] | межфланцевое |  |  |  | Да | [5 empty] | EPDM |  | 40 |  |  |  |  | 16 | [15 empty] | КНР | нержавеющая сталь |  |  |  |  | дисковый | [5 empty] | рычаг |  |  |  |  | затвор чугунный | [14 empty] | 60 | 11
108114005 | Затвор чугунный с нержавеющим диском и уплотнением EPDM Ду 50 PN16 ручной, Seagull | 101020 | SEAGULL |  |  |  |  | чугун | Да | [11 empty] | межфланцевое |  |  |  | Да | [5 empty] | EPDM |  | 50 |  |  |  |  | 16 | [15 empty] | КНР | нержавеющая сталь |  |  |  |  | дисковый | [5 empty] | рычаг |  |  |  |  | затвор чугунный | [14 empty] | 60 | 12
108114006 | Затвор чугунный с нержавеющим диском и уплотнением EPDM Ду 65 PN16 ручной, Seagull | 101020 | SEAGULL |  |  |  |  | чугун | Да | [11 empty] | межфланцевое |  |  |  | Да | [5 empty] | EPDM |  | 65 |  |  |  |  | 16 | [15 empty] | КНР | нержавеющая сталь |  |  |  |  | дисковый | [5 empty] | рычаг |  |  |  |  | затвор чугунный | [14 empty] | 60 | 13
108114007 | Затвор чугунный с нержавеющим диском и уплотнением EPDM Ду 80 PN16 ручной, Seagull | 101020 | SEAGULL |  |  |  |  | чугун | Да | [11 empty] | межфланцевое |  |  |  | Да | [5 empty] | EPDM |  | 80 |  |  |  |  | 16 | [15 empty] | КНР | нержавеющая сталь |  |  |  |  | дисковый | [5 empty] | рычаг |  |  |  |  | затвор чугунный | [14 empty] | 60 | 14
108114008 | Затвор чугунный с нержавеющим диском и уплотнением EPDM Ду100 PN16 ручной, Seagull | 101020 | SEAGULL |  |  |  |  | чугун | Да | [11 empty] | межфланцевое |  |  |  | Да | [5 empty] | EPDM |  | 100 |  |  |  |  | 16 | [15 empty] | КНР | нержавеющая сталь |  |  |  |  | дисковый | [5 empty] | рычаг |  |  |  |  | затвор чугунный | [14 empty] | 60 | 15
108114009 | Затвор чугунный с нержавеющим диском и уплотнением EPDM Ду125 PN16 ручной, Seagull | 101020 | SEAGULL |  |  |  |  | чугун | Да | [11 empty] | межфланцевое |  |  |  | Да | [5 empty] | EPDM |  | 125 |  |  |  |  | 16 | [15 empty] | КНР | нержавеющая сталь |  |  |  |  | дисковый | [5 empty] | рычаг |  |  |  |  | затвор чугунный | [14 empty] | 60 | 16
108114010 | Затвор чугунный с нержавеющим диском и уплотнением EPDM Ду150 PN16 ручной, Seagull | 101020 | SEAGULL |  |  |  |  | чугун | Да | [11 empty] | межфланцевое |  |  |  | Да | [5 empty] | EPDM |  | 150 |  |  |  |  | 16 | [15 empty] | КНР | нержавеющая сталь |  |  |  |  | дисковый | [5 empty] | рычаг |  |  |  |  | затвор чугунный | [14 empty] | 60 | 17
108114012 | Затвор чугунный с нержавеющим диском и уплотнением EPDM Ду250 PN16 ручной, Seagull | 101020 | SEAGULL |  |  |  |  | чугун | Да | [11 empty] | межфланцевое |  |  |  | Да | [5 empty] | EPDM |  | 250 |  |  |  |  | 16 | [15 empty] | КНР | нержавеющая сталь |  |  |  |  | дисковый | [5 empty] | рычаг |  |  |  |  | затвор чугунный | [14 empty] | 60 | 18
108114053 | Затвор чугунный с чугунным диском и уплотнением EPDM Ду 32 PN16 ручной, Seagull | 101020 | SEAGULL |  |  |  |  | чугун | Да | [11 empty] | межфланцевое |  |  |  | Да | [5 empty] | EPDM |  | 32 |  |  |  |  | 16 | [15 empty] | КНР | чугун |  |  |  |  | дисковый | [5 empty] | рычаг |  |  |  |  | затвор чугунный | [14 empty] | 61 | 10
108114054 | Затвор чугунный с чугунным диском и уплотнением EPDM Ду 40 PN16 ручной, Seagull | 101020 | SEAGULL |  |  |  |  | чугун | Да | [11 empty] | межфланцевое |  |  |  | Да | [5 empty] | EPDM |  | 40 |  |  |  |  | 16 | [15 empty] | КНР | чугун |  |  |  |  | дисковый | [5 empty] | рычаг |  |  |  |  | затвор чугунный | [14 empty] | 61 | 11
108114055 | Затвор чугунный с чугунным диском и уплотнением EPDM Ду 50 PN16 ручной, Seagull | 101020 | SEAGULL |  |  |  |  | чугун | Да | [11 empty] | межфланцевое |  |  |  | Да | [5 empty] | EPDM |  | 50 |  |  |  |  | 16 | [15 empty] | КНР | чугун |  |  |  |  | дисковый | [5 empty] | рычаг |  |  |  |  | затвор чугунный | [14 empty] | 61 | 12
108114056 | Затвор чугунный с чугунным диском и уплотнением EPDM Ду 65 PN16 ручной, Seagull | 101020 | SEAGULL |  |  |  |  | чугун | Да | [11 empty] | межфланцевое |  |  |  | Да | [5 empty] | EPDM |  | 65 |  |  |  |  | 16 | [15 empty] | КНР | чугун |  |  |  |  | дисковый | [5 empty] | рычаг |  |  |  |  | затвор чугунный | [14 empty] | 61 | 13
108114057 | Затвор чугунный с чугунным диском и уплотнением EPDM Ду 80 PN16 ручной, Seagull | 101020 | SEAGULL |  |  |  |  | чугун | Да | [11 empty] | межфланцевое |  |  |  | Да | [5 empty] | EPDM |  | 80 |  |  |  |  | 16 | [15 empty] | КНР | чугун |  |  |  |  | дисковый | [5 empty] | рычаг |  |  |  |  | затвор чугунный | [14 empty] | 61 | 14
108114058 | Затвор чугунный с чугунным диском и уплотнением EPDM Ду100 PN16 ручной, Seagull | 101020 | SEAGULL |  |  |  |  | чугун | Да | [11 empty] | межфланцевое |  |  |  | Да | [5 empty] | EPDM |  | 100 |  |  |  |  | 16 | [15 empty] | КНР | чугун |  |  |  |  | дисковый | [5 empty] | рычаг |  |  |  |  | затвор чугунный | [14 empty] | 61 | 15
108114059 | Затвор чугунный с чугунным диском и уплотнением EPDM Ду125 PN16 ручной, Seagull | 101020 | SEAGULL |  |  |  |  | чугун | Да | [11 empty] | межфланцевое |  |  |  | Да | [5 empty] | EPDM |  | 125 |  |  |  |  | 16 | [15 empty] | КНР | чугун |  |  |  |  | дисковый | [5 empty] | рычаг |  |  |  |  | затвор чугунный | [14 empty] | 61 | 16
108114060 | Затвор чугунный с чугунным диском и уплотнением EPDM Ду150 PN16 ручной, Seagull | 101020 | SEAGULL |  |  |  |  | чугун | Да | [11 empty] | межфланцевое |  |  |  | Да | [5 empty] | EPDM |  | 150 |  |  |  |  | 16 | [15 empty] | КНР | чугун |  |  |  |  | дисковый | [5 empty] | рычаг |  |  |  |  | затвор чугунный | [14 empty] | 61 | 17
108114080 | Затвор чугунный с чугунным диском и уплотнением EPDM Ду800 PN16 с редуктором, Seagull | 101020 | SEAGULL |  |  |  |  | чугун | Да | [11 empty] | межфланцевое | [6 empty] | Да |  |  | EPDM |  | 800 |  |  |  |  | 16 | [15 empty] | КНР | чугун |  |  |  |  | дисковый | [5 empty] | редуктор |  |  |  |  | затвор чугунный | [14 empty] | 61 | 18
108114353 | Затвор чугунный с чугунным диском и уплотнением NBR Ду 32 PN16 ручной, Seagull | 101020 | SEAGULL |  |  |  |  | чугун | Да | [7 empty] | Да |  |  |  | межфланцевое |  |  |  | Да | [5 empty] | NBR |  | 32 |  |  |  |  | 16 | [15 empty] | КНР | чугун |  |  |  |  | дисковый | [5 empty] | рычаг |  |  |  |  | затвор чугунный | [14 empty] | 61 | 19
108114354 | Затвор чугунный с чугунным диском и уплотнением NBR Ду 40 PN16 ручной, Seagull | 101020 | SEAGULL |  |  |  |  | чугун | Да | [7 empty] | Да |  |  |  | межфланцевое |  |  |  | Да | [5 empty] | NBR |  | 40 |  |  |  |  | 16 | [15 empty] | КНР | чугун |  |  |  |  | дисковый | [5 empty] | рычаг |  |  |  |  | затвор чугунный | [14 empty] | 61 | 20
108114355 | Затвор чугунный с чугунным диском и уплотнением NBR Ду 50 PN16 ручной, Seagull | 101020 | SEAGULL |  |  |  |  | чугун | Да | [7 empty] | Да |  |  |  | межфланцевое |  |  |  | Да | [5 empty] | NBR |  | 50 |  |  |  |  | 16 | [15 empty] | КНР | чугун |  |  |  |  | дисковый | [5 empty] | рычаг |  |  |  |  | затвор чугунный | [14 empty] | 61 | 21
108114356 | Затвор чугунный с чугунным диском и уплотнением NBR Ду 65 PN16 ручной, Seagull | 101020 | SEAGULL |  |  |  |  | чугун | Да | [7 empty] | Да |  |  |  | межфланцевое |  |  |  | Да | [5 empty] | NBR |  | 65 |  |  |  |  | 16 | [15 empty] | КНР | чугун |  |  |  |  | дисковый | [5 empty] | рычаг |  |  |  |  | затвор чугунный | [14 empty] | 61 | 22
108114357 | Затвор чугунный с чугунным диском и уплотнением NBR Ду 80 PN16 ручной, Seagull | 101020 | SEAGULL |  |  |  |  | чугун | Да | [7 empty] | Да |  |  |  | межфланцевое |  |  |  | Да | [5 empty] | NBR |  | 80 |  |  |  |  | 16 | [15 empty] | КНР | чугун |  |  |  |  | дисковый | [5 empty] | рычаг |  |  |  |  | затвор чугунный | [14 empty] | 61 | 23
108114358 | Затвор чугунный с чугунным диском и уплотнением NBR Ду100 PN16 ручной, Seagull | 101020 | SEAGULL |  |  |  |  | чугун | Да | [7 empty] | Да |  |  |  | межфланцевое |  |  |  | Да | [5 empty] | NBR |  | 100 |  |  |  |  | 16 | [15 empty] | КНР | чугун |  |  |  |  | дисковый | [5 empty] | рычаг |  |  |  |  | затвор чугунный | [14 empty] | 61 | 24
108114359 | Затвор чугунный с чугунным диском и уплотнением NBR Ду125 PN16 ручной, Seagull | 101020 | SEAGULL |  |  |  |  | чугун | Да | [7 empty] | Да |  |  |  | межфланцевое |  |  |  | Да | [5 empty] | NBR |  | 125 |  |  |  |  | 16 | [15 empty] | КНР | чугун |  |  |  |  | дисковый | [5 empty] | рычаг |  |  |  |  | затвор чугунный | [14 empty] | 61 | 25
108114360 | Затвор чугунный с чугунным диском и уплотнением NBR Ду150 PN16 ручной, Seagull | 101020 | SEAGULL |  |  |  |  | чугун | Да | [7 empty] | Да |  |  |  | межфланцевое |  |  |  | Да | [5 empty] | NBR |  | 150 |  |  |  |  | 16 | [15 empty] | КНР | чугун |  |  |  |  | дисковый | [5 empty] | рычаг |  |  |  |  | затвор чугунный | [14 empty] | 61 | 26
108114377 | Затвор чугунный с чугунным диском и уплотнением NBR Ду500 PN16 с редуктором, Seagull | 101020 | SEAGULL |  |  |  |  | чугун | Да | [7 empty] | Да |  |  |  | межфланцевое | [6 empty] | Да |  |  | NBR |  | 500 |  |  |  |  | 16 | [15 empty] | КНР | чугун |  |  |  |  | дисковый | [5 empty] | редуктор |  |  |  |  | затвор чугунный | [14 empty] | 61 | 27
108114378 | Затвор чугунный с чугунным диском и уплотнением NBR Ду600 PN16 с редуктором, Seagull | 101020 | SEAGULL |  |  |  |  | чугун | Да | [7 empty] | Да |  |  |  | межфланцевое | [6 empty] | Да |  |  | NBR |  | 600 |  |  |  |  | 16 | [15 empty] | КНР | чугун |  |  |  |  | дисковый | [5 empty] | редуктор |  |  |  |  | затвор чугунный | [14 empty] | 61 | 28
108114411 | Затвор чугунный с нержавеющим диском и уплотнением EPDM Ду200 PN16 шток, Seagull | 101020 | SEAGULL |  |  |  |  | чугун | Да | [11 empty] | межфланцевое |  |  |  |  | Да |  |  |  |  | EPDM |  | 200 |  |  |  |  | 16 | [15 empty] | КНР | нержавеющая сталь |  |  |  |  | дисковый | [5 empty] | шток |  |  |  |  | затвор чугунный | [14 empty] | 61 | 29
108114412 | Затвор чугунный с нержавеющим диском и уплотнением EPDM Ду250 PN16 шток, Seagull | 101020 | SEAGULL |  |  |  |  | чугун | Да | [11 empty] | межфланцевое |  |  |  |  | Да |  |  |  |  | EPDM |  | 250 |  |  |  |  | 16 | [15 empty] | КНР | нержавеющая сталь |  |  |  |  | дисковый | [5 empty] | шток |  |  |  |  | затвор чугунный | [14 empty] | 61 | 30
108114413 | Затвор чугунный с нержавеющим диском и уплотнением EPDM Ду300 PN16 шток, Seagull | 101020 | SEAGULL |  |  |  |  | чугун | Да | [11 empty] | межфланцевое |  |  |  |  | Да |  |  |  |  | EPDM |  | 300 |  |  |  |  | 16 | [15 empty] | КНР | нержавеющая сталь |  |  |  |  | дисковый | [5 empty] | шток |  |  |  |  | затвор чугунный | [14 empty] | 61 | 31
108114415 | Затвор чугунный с нержавеющим диском и уплотнением EPDM Ду400 PN16 шток, Seagull | 101020 | SEAGULL |  |  |  |  | чугун | Да | [11 empty] | межфланцевое |  |  |  |  | Да |  |  |  |  | EPDM |  | 400 |  |  |  |  | 16 | [15 empty] | КНР | нержавеющая сталь |  |  |  |  | дисковый | [5 empty] | шток |  |  |  |  | затвор чугунный | [14 empty] | 61 | 32
108114417 | Затвор чугунный с нержавеющим диском и уплотнением EPDM Ду500 PN16 шток, Seagull | 101020 | SEAGULL |  |  |  |  | чугун | Да | [11 empty] | межфланцевое |  |  |  |  | Да |  |  |  |  | EPDM |  | 500 |  |  |  |  | 16 | [15 empty] | КНР | нержавеющая сталь |  |  |  |  | дисковый | [5 empty] | шток |  |  |  |  | затвор чугунный | [14 empty] | 61 | 33
108114441 | Затвор чугунный с чугунным диском и уплотнением EPDM Ду200 PN16 шток, Seagull | 101020 | SEAGULL |  |  |  |  | чугун | Да | [11 empty] | межфланцевое |  |  |  |  | Да |  |  |  |  | EPDM |  | 200 |  |  |  |  | 16 | [15 empty] | КНР | чугун |  |  |  |  | дисковый | [5 empty] | шток |  |  |  |  | затвор чугунный | [14 empty] | 61 | 34
108114442 | Затвор чугунный с чугунным диском и уплотнением EPDM Ду250 PN16 шток, Seagull | 101020 | SEAGULL |  |  |  |  | чугун | Да | [11 empty] | межфланцевое |  |  |  |  | Да |  |  |  |  | EPDM |  | 250 |  |  |  |  | 16 | [15 empty] | КНР | чугун |  |  |  |  | дисковый | [5 empty] | шток |  |  |  |  | затвор чугунный | [14 empty] | 61 | 35
108114443 | Затвор чугунный с чугунным диском и уплотнением EPDM Ду300 PN16 шток, Seagull | 101020 | SEAGULL |  |  |  |  | чугун | Да | [11 empty] | межфланцевое |  |  |  |  | Да |  |  |  |  | EPDM |  | 300 |  |  |  |  | 16 | [15 empty] | КНР | чугун |  |  |  |  | дисковый | [5 empty] | шток |  |  |  |  | затвор чугунный | [14 empty] | 61 | 36
108114445 | Затвор чугунный с чугунным диском и уплотнением EPDM Ду400 PN16 шток, Seagull | 101020 | SEAGULL |  |  |  |  | чугун | Да | [11 empty] | межфланцевое |  |  |  |  | Да |  |  |  |  | EPDM |  | 400 |  |  |  |  | 16 | [15 empty] | КНР | чугун |  |  |  |  | дисковый | [5 empty] | шток |  |  |  |  | затвор чугунный | [14 empty] | 61 | 37
108114447 | Затвор чугунный с чугунным диском и уплотнением EPDM Ду500 PN16 шток, Seagull | 101020 | SEAGULL |  |  |  |  | чугун | Да | [11 empty] | межфланцевое |  |  |  |  | Да |  |  |  |  | EPDM |  | 500 |  |  |  |  | 16 | [15 empty] | КНР | чугун |  |  |  |  | дисковый | [5 empty] | шток |  |  |  |  | затвор чугунный | [14 empty] | 61 | 38
108114448 | Затвор чугунный с чугунным диском и уплотнением EPDM Ду600 PN16 шток, Seagull | 101020 | SEAGULL |  |  |  |  | чугун | Да | [11 empty] | межфланцевое |  |  |  |  | Да |  |  |  |  | EPDM |  | 600 |  |  |  |  | 16 | [15 empty] | КНР | чугун |  |  |  |  | дисковый | [5 empty] | шток |  |  |  |  | затвор чугунный | [14 empty] | 61 | 39
108114449 | Затвор чугунный с чугунным диском и уплотнением EPDM Ду800 PN16 шток, Seagull | 101020 | SEAGULL |  |  |  |  | чугун | Да | [11 empty] | межфланцевое |  |  |  |  | Да |  |  |  |  | EPDM |  | 800 |  |  |  |  | 16 | [15 empty] | КНР | чугун |  |  |  |  | дисковый | [5 empty] | шток |  |  |  |  | затвор чугунный | [14 empty] | 61 | 40
108114541 | Затвор чугунный с чугунным диском и уплотнением NBR Ду200 PN16 шток, Seagull | 101020 | SEAGULL |  |  |  |  | чугун | Да | [7 empty] | Да |  |  |  | межфланцевое |  |  |  |  | Да |  |  |  |  | NBR |  | 200 |  |  |  |  | 16 | [15 empty] | КНР | чугун |  |  |  |  | дисковый | [5 empty] | шток |  |  |  |  | затвор чугунный | [14 empty] | 61 | 41
108114542 | Затвор чугунный с чугунным диском и уплотнением NBR Ду250 PN16 шток, Seagull | 101020 | SEAGULL |  |  |  |  | чугун | Да | [7 empty] | Да |  |  |  | межфланцевое |  |  |  |  | Да |  |  |  |  | NBR |  | 250 |  |  |  |  | 16 | [15 empty] | КНР | чугун |  |  |  |  | дисковый | [5 empty] | шток |  |  |  |  | затвор чугунный | [14 empty] | 61 | 42
108114543 | Затвор чугунный с чугунным диском и уплотнением NBR Ду300 PN16 шток, Seagull | 101020 | SEAGULL |  |  |  |  | чугун | Да | [7 empty] | Да |  |  |  | межфланцевое |  |  |  |  | Да |  |  |  |  | NBR |  | 300 |  |  |  |  | 16 | [15 empty] | КНР | чугун |  |  |  |  | дисковый | [5 empty] | шток |  |  |  |  | затвор чугунный | [14 empty] | 61 | 43
108114545 | Затвор чугунный с чугунным диском и уплотнением NBR Ду400 PN16 шток, Seagull | 101020 | SEAGULL |  |  |  |  | чугун | Да | [7 empty] | Да |  |  |  | межфланцевое |  |  |  |  | Да |  |  |  |  | NBR |  | 400 |  |  |  |  | 16 | [15 empty] | КНР | чугун |  |  |  |  | дисковый | [5 empty] | шток |  |  |  |  | затвор чугунный | [14 empty] | 61 | 44
108114547 | Затвор чугунный с чугунным диском и уплотнением NBR Ду500 PN16 шток, Seagull | 101020 | SEAGULL |  |  |  |  | чугун | Да | [7 empty] | Да |  |  |  | межфланцевое |  |  |  |  | Да |  |  |  |  | NBR |  | 500 |  |  |  |  | 16 | [15 empty] | КНР | чугун |  |  |  |  | дисковый | [5 empty] | шток |  |  |  |  | затвор чугунный | [14 empty] | 61 | 45
108114548 | Затвор чугунный с чугунным диском и уплотнением NBR Ду600 PN16 шток, Seagull | 101020 | SEAGULL |  |  |  |  | чугун | Да | [7 empty] | Да |  |  |  | межфланцевое |  |  |  |  | Да |  |  |  |  | NBR |  | 600 |  |  |  |  | 16 | [15 empty] | КНР | чугун |  |  |  |  | дисковый | [5 empty] | шток |  |  |  |  | затвор чугунный | [14 empty] | 61 | 46
108114549 | Затвор чугунный с чугунным диском и уплотнением NBR Ду800 PN16 шток, Seagull | 101020 | SEAGULL |  |  |  |  | чугун | Да | [7 empty] | Да |  |  |  | межфланцевое |  |  |  |  | Да |  |  |  |  | NBR |  | 800 |  |  |  |  | 16 | [15 empty] | КНР | чугун |  |  |  |  | дисковый | [5 empty] | шток |  |  |  |  | затвор чугунный | [14 empty] | 61 | 47
108100003 | Затвор чугунyый с чугунным диском и уплотнением EPDM Ду 32 PN16 ручной, ЧАЗ | 101020 | ЧАЗ |  |  |  |  | чугун | Да | [11 empty] | межфланцевое |  |  |  | Да | [5 empty] | EPDM |  | 32 |  |  |  |  | 16 | [15 empty] | КНР | чугун |  |  |  |  | дисковый | [5 empty] | рычаг |  |  |  |  | затвор чугунный | [14 empty] | 62 | 10
108100004 | Затвор чугунный с чугунным диском и уплотнением EPDM Ду 40 PN16 ручной, ЧАЗ | 101020 | ЧАЗ |  |  |  |  | чугун | Да | [11 empty] | межфланцевое |  |  |  | Да | [5 empty] | EPDM |  | 40 |  |  |  |  | 16 | [15 empty] | КНР | чугун |  |  |  |  | дисковый | [5 empty] | рычаг |  |  |  |  | затвор чугунный | [14 empty] | 62 | 11
108100005 | Затвор чугунный с чугунным диском и уплотнением EPDM Ду 50 PN16 ручной, ЧАЗ | 101020 | ЧАЗ |  |  |  |  | чугун | Да | [11 empty] | межфланцевое |  |  |  | Да | [5 empty] | EPDM |  | 50 |  |  |  |  | 16 | [15 empty] | КНР | чугун |  |  |  |  | дисковый | [5 empty] | рычаг |  |  |  |  | затвор чугунный | [14 empty] | 62 | 12
108100006 | Затвор чугунный с чугунным диском и уплотнением EPDM Ду 65 PN16 ручной, ЧАЗ | 101020 | ЧАЗ |  |  |  |  | чугун | Да | [11 empty] | межфланцевое |  |  |  | Да | [5 empty] | EPDM |  | 65 |  |  |  |  | 16 | [15 empty] | КНР | чугун |  |  |  |  | дисковый | [5 empty] | рычаг |  |  |  |  | затвор чугунный | [14 empty] | 62 | 13
108100007 | Затвор чугунный с чугунным диском и уплотнением EPDM Ду 80 PN16 ручной, ЧАЗ | 101020 | ЧАЗ |  |  |  |  | чугун | Да | [11 empty] | межфланцевое |  |  |  | Да | [5 empty] | EPDM |  | 80 |  |  |  |  | 16 | [15 empty] | КНР | чугун |  |  |  |  | дисковый | [5 empty] | рычаг |  |  |  |  | затвор чугунный | [14 empty] | 62 | 14
108100008 | Затвор чугунный с чугунным диском и уплотнением EPDM Ду100 PN16 ручной, ЧАЗ | 101020 | ЧАЗ |  |  |  |  | чугун | Да | [11 empty] | межфланцевое |  |  |  | Да | [5 empty] | EPDM |  | 100 |  |  |  |  | 16 | [15 empty] | КНР | чугун |  |  |  |  | дисковый | [5 empty] | рычаг |  |  |  |  | затвор чугунный | [14 empty] | 62 | 15
108100009 | Затвор чугунный с чугунным диском и уплотнением EPDM Ду125 PN16 ручной, ЧАЗ | 101020 | ЧАЗ |  |  |  |  | чугун | Да | [11 empty] | межфланцевое |  |  |  | Да | [5 empty] | EPDM |  | 125 |  |  |  |  | 16 | [15 empty] | КНР | чугун |  |  |  |  | дисковый | [5 empty] | рычаг |  |  |  |  | затвор чугунный | [14 empty] | 62 | 16
108100010 | Затвор чугунный с чугунным диском и уплотнением EPDM Ду150 PN16 ручной, ЧАЗ | 101020 | ЧАЗ |  |  |  |  | чугун | Да | [11 empty] | межфланцевое |  |  |  | Да | [5 empty] | EPDM |  | 150 |  |  |  |  | 16 | [15 empty] | КНР | чугун |  |  |  |  | дисковый | [5 empty] | рычаг |  |  |  |  | затвор чугунный | [14 empty] | 62 | 17
108100011 | Затвор чугунный с чугунным диском и уплотнением EPDM Ду200 PN16 ручной, ЧАЗ | 101020 | ЧАЗ |  |  |  |  | чугун | Да | [11 empty] | межфланцевое |  |  |  | Да | [5 empty] | EPDM |  | 200 |  |  |  |  | 16 | [15 empty] | КНР | чугун |  |  |  |  | дисковый | [5 empty] | рычаг |  |  |  |  | затвор чугунный | [14 empty] | 62 | 18
108100012 | Затвор чугунный с чугунным диском и уплотнением EPDM Ду250 PN16 ручной, ЧАЗ | 101020 | ЧАЗ |  |  |  |  | чугун | Да | [11 empty] | межфланцевое |  |  |  | Да | [5 empty] | EPDM |  | 250 |  |  |  |  | 16 | [15 empty] | КНР | чугун |  |  |  |  | дисковый | [5 empty] | рычаг |  |  |  |  | затвор чугунный | [14 empty] | 62 | 19
108100023 | Затвор чугунный с чугунным диском и уплотнением EPDM Ду300 PN16 с редуктором, ЧАЗ | 101020 | ЧАЗ |  |  |  |  | чугун | Да | [11 empty] | межфланцевое | [6 empty] | Да |  |  | EPDM |  | 300 |  |  |  |  | 16 | [15 empty] | КНР | чугун |  |  |  |  | дисковый | [5 empty] | редуктор |  |  |  |  | затвор чугунный | [14 empty] | 62 | 20
108100025 | Затвор чугунный с чугунным диском и уплотнением EPDM Ду400 PN16 с редуктором, ЧАЗ | 101020 | ЧАЗ |  |  |  |  | чугун | Да | [11 empty] | межфланцевое | [6 empty] | Да |  |  | EPDM |  | 400 |  |  |  |  | 16 | [15 empty] | КНР | чугун |  |  |  |  | дисковый | [5 empty] | редуктор |  |  |  |  | затвор чугунный | [14 empty] | 62 | 21
108100027 | Затвор чугунный с чугунным диском и уплотнением EPDM Ду500 PN16 с редуктором, ЧАЗ | 101020 | ЧАЗ |  |  |  |  | чугун | Да | [11 empty] | межфланцевое | [6 empty] | Да |  |  | EPDM |  | 500 |  |  |  |  | 16 | [15 empty] | КНР | чугун |  |  |  |  | дисковый | [5 empty] | редуктор |  |  |  |  | затвор чугунный | [14 empty] | 62 | 22
108100028 | Затвор чугунный с чугунным диском и уплотнением EPDM Ду600 PN16 с редуктором, ЧАЗ | 101020 | ЧАЗ |  |  |  |  | чугун | Да | [11 empty] | межфланцевое | [6 empty] | Да |  |  | EPDM |  | 600 |  |  |  |  | 16 | [15 empty] | КНР | чугун |  |  |  |  | дисковый | [5 empty] | редуктор |  |  |  |  | затвор чугунный | [14 empty] | 62 | 23
108100204 | Затвор чугунный с чугунным диском и уплотнением EPDM Ду 40 PN16 ручной, PR | 101020 | PR |  | 108100204..108100223 - zatvor pr - harakteristiki 1.jpg |  |  | чугун | Да | [11 empty] | межфланцевое |  |  |  | Да | [5 empty] | EPDM |  | 40 |  |  |  |  | 16 | [15 empty] | КНР | чугун |  |  |  |  | дисковый | [5 empty] | рычаг |  |  |  |  | затвор чугунный | [14 empty] | 64 | 10
108100205 | Затвор чугунный с чугунным диском и уплотнением EPDM Ду 50 PN16 ручной, PR | 101020 | PR |  | 108100204..108100223 - zatvor pr - harakteristiki 1.jpg |  |  | чугун | Да | [11 empty] | межфланцевое |  |  |  | Да | [5 empty] | EPDM |  | 50 |  |  |  |  | 16 | [15 empty] | КНР | чугун |  |  |  |  | дисковый | [5 empty] | рычаг |  |  |  |  | затвор чугунный | [14 empty] | 64 | 11
108100206 | Затвор чугунный с чугунным диском и уплотнением EPDM Ду 65 PN16 ручной, PR | 101020 | PR |  | 108100204..108100223 - zatvor pr - harakteristiki 1.jpg |  |  | чугун | Да | [11 empty] | межфланцевое |  |  |  | Да | [5 empty] | EPDM |  | 65 |  |  |  |  | 16 | [15 empty] | КНР | чугун |  |  |  |  | дисковый | [5 empty] | рычаг |  |  |  |  | затвор чугунный | [14 empty] | 64 | 12
108100207 | Затвор чугунный с чугунным диском и уплотнением EPDM Ду 80 PN16 ручной, PR | 101020 | PR |  | 108100204..108100223 - zatvor pr - harakteristiki 1.jpg |  |  | чугун | Да | [11 empty] | межфланцевое |  |  |  | Да | [5 empty] | EPDM |  | 80 |  |  |  |  | 16 | [15 empty] | КНР | чугун |  |  |  |  | дисковый | [5 empty] | рычаг |  |  |  |  | затвор чугунный | [14 empty] | 64 | 13
108100208 | Затвор чугунный с чугунным диском и уплотнением EPDM Ду100 PN16 ручной, PR | 101020 | PR |  | 108100204..108100223 - zatvor pr - harakteristiki 1.jpg |  |  | чугун | Да | [11 empty] | межфланцевое |  |  |  | Да | [5 empty] | EPDM |  | 100 |  |  |  |  | 16 | [15 empty] | КНР | чугун |  |  |  |  | дисковый | [5 empty] | рычаг |  |  |  |  | затвор чугунный | [14 empty] | 64 | 14
108100209 | Затвор чугунный с чугунным диском и уплотнением EPDM Ду125 PN16 ручной, PR | 101020 | PR |  | 108100204..108100223 - zatvor pr - harakteristiki 1.jpg |  |  | чугун | Да | [11 empty] | межфланцевое |  |  |  | Да | [5 empty] | EPDM |  | 125 |  |  |  |  | 16 | [15 empty] | КНР | чугун |  |  |  |  | дисковый | [5 empty] | рычаг |  |  |  |  | затвор чугунный | [14 empty] | 64 | 15
108100210 | Затвор чугунный с чугунным диском и уплотнением EPDM Ду150 PN16 ручной, PR | 101020 | PR |  | 108100204..108100223 - zatvor pr - harakteristiki 1.jpg |  |  | чугун | Да | [11 empty] | межфланцевое |  |  |  | Да | [5 empty] | EPDM |  | 150 |  |  |  |  | 16 | [15 empty] | КНР | чугун |  |  |  |  | дисковый | [5 empty] | рычаг |  |  |  |  | затвор чугунный | [14 empty] | 64 | 16
108100211 | Затвор чугунный с чугунным диском и уплотнением EPDM Ду200 PN16 ручной, PR | 101020 | PR |  | 108100204..108100223 - zatvor pr - harakteristiki 1.jpg |  |  | чугун | Да | [11 empty] | межфланцевое |  |  |  | Да | [5 empty] | EPDM |  | 200 |  |  |  |  | 16 | [15 empty] | КНР | чугун |  |  |  |  | дисковый | [5 empty] | рычаг |  |  |  |  | затвор чугунный | [14 empty] | 64 | 17
108100212 | Затвор чугунный с чугунным диском и уплотнением EPDM Ду250 PN16 ручной, PR | 101020 | PR |  | 108100204..108100223 - zatvor pr - harakteristiki 1.jpg |  |  | чугун | Да | [11 empty] | межфланцевое |  |  |  | Да | [5 empty] | EPDM |  | 250 |  |  |  |  | 16 | [15 empty] | КНР | чугун |  |  |  |  | дисковый | [5 empty] | рычаг |  |  |  |  | затвор чугунный | [14 empty] | 64 | 18
108100223 | Затвор чугунный с чугунным диском и уплотнением EPDM Ду300 PN16 с редуктором, PR | 101020 | PR |  | 108100204..108100223 - zatvor pr - harakteristiki 1.jpg |  |  | чугун | Да | [11 empty] | межфланцевое | [6 empty] | Да |  |  | EPDM |  | 300 |  |  |  |  | 16 | [15 empty] | КНР | чугун |  |  |  |  | дисковый | [5 empty] | редуктор |  |  |  |  | затвор чугунный | [14 empty] | 64 | 19
108100224 | Затвор чугунный с чугунным диском и уплотнением EPDM Ду350 PN16 с редуктором, PR | 101020 | PR |  |  |  |  | чугун | Да | [11 empty] | межфланцевое | [6 empty] | Да |  |  | EPDM |  | 350 |  |  |  |  | 16 | [15 empty] | КНР | чугун |  |  |  |  | дисковый | [5 empty] | редуктор |  |  |  |  | затвор чугунный | [14 empty] | 64 | 20
108100255 | Затвор чугунный с чугунным диском и уплотнением EPDM Ду400 PN10 с редуктором, PR | 101020 | PR |  |  |  |  | чугун | Да | [11 empty] | межфланцевое | [6 empty] | Да |  |  | EPDM |  | 400 |  |  |  |  | 10 | [15 empty] | КНР | чугун |  |  |  |  | дисковый | [5 empty] | редуктор |  |  |  |  | затвор чугунный | [14 empty] | 64 | 21
108100257 | Затвор чугунный с чугунным диском и уплотнением EPDM Ду500 PN10 с редуктором, PR | 101020 | PR |  |  |  |  | чугун | Да | [11 empty] | межфланцевое | [6 empty] | Да |  |  | EPDM |  | 500 |  |  |  |  | 10 | [15 empty] | КНР | чугун |  |  |  |  | дисковый | [5 empty] | редуктор |  |  |  |  | затвор чугунный | [14 empty] | 64 | 22
108100258 | Затвор чугунный с чугунным диском и уплотнением EPDM Ду600 PN10 с редуктором, PR | 101020 | PR |  |  |  |  | чугун | Да | [11 empty] | межфланцевое | [6 empty] | Да |  |  | EPDM |  | 600 |  |  |  |  | 10 | [15 empty] | КНР | чугун |  |  |  |  | дисковый | [5 empty] | редуктор |  |  |  |  | затвор чугунный | [14 empty] | 64 | 23
910823187 | Затвор чугунный., диск- чугун с полиам. покр., с рукояткой, межфланцевый, PN16, Ду 50, Danfoss 065B7352 | 101020 | Danfoss |  |  |  |  | чугун | Да | [11 empty] | межфланцевое |  | 120 |  | Да | [5 empty] | EPDM |  | 50 |  |  |  |  | 16 | [15 empty] | Дания | чугун |  |  | VFY-WH |  | дисковый | [5 empty] | рычаг |  |  |  |  | затвор чугунный | [14 empty] | 65 | 10
910823188 | Затвор чугунный., диск- чугун с полиам. покр., с рукояткой, межфланцевый, PN16, Ду 65, Danfoss 065B7353 | 101020 | Danfoss |  |  |  |  | чугун | Да | [11 empty] | межфланцевое |  | 120 |  | Да | [5 empty] | EPDM |  | 65 |  |  |  |  | 16 | [15 empty] | Дания | чугун |  |  | VFY-WH |  | дисковый | [5 empty] | рычаг |  |  |  |  | затвор чугунный | [14 empty] | 65 | 11
910823189 | Затвор чугунный., диск- чугун с полиам. покр., с рукояткой, межфланцевый, PN16, Ду 80, Danfoss 065B7354 | 101020 | Danfoss |  |  |  |  | чугун | Да | [11 empty] | межфланцевое |  | 120 |  | Да | [5 empty] | EPDM |  | 80 |  |  |  |  | 16 | [15 empty] | Дания | чугун |  |  | VFY-WH |  | дисковый | [5 empty] | рычаг |  |  |  |  | затвор чугунный | [14 empty] | 65 | 12
910823190 | Затвор чугунный., диск- чугун с полиам. покр., с рукояткой, межфланцевый, PN16, Ду 100, Danfoss 065B7355 | 101020 | Danfoss |  |  |  |  | чугун | Да | [11 empty] | межфланцевое |  | 120 |  | Да | [5 empty] | EPDM |  | 100 |  |  |  |  | 16 | [15 empty] | Дания | чугун |  |  | VFY-WH |  | дисковый | [5 empty] | рычаг |  |  |  |  | затвор чугунный | [14 empty] | 65 | 13
910823191 | Затвор чугунный., диск- чугун с полиам. покр., с рукояткой, межфланцевый, PN16 Ду 125, Danfoss 065B7356 | 101020 | Danfoss |  |  |  |  | чугун | Да | [11 empty] | межфланцевое |  | 120 |  | Да | [5 empty] | EPDM |  | 125 |  |  |  |  | 16 | [15 empty] | Дания | чугун |  |  | VFY-WH |  | дисковый | [5 empty] | рычаг |  |  |  |  | затвор чугунный | [14 empty] | 65 | 14
910823192 | Затвор чугунный., диск- чугун с полиам. покр., с рукояткой, межфланцевый, PN16 Ду 150, Danfoss 065B7357 | 101020 | Danfoss |  |  |  |  | чугун | Да | [11 empty] | межфланцевое |  | 120 |  | Да | [5 empty] | EPDM |  | 150 |  |  |  |  | 16 | [15 empty] | Дания | чугун |  |  | VFY-WH |  | дисковый | [5 empty] | рычаг |  |  |  |  | затвор чугунный | [14 empty] | 65 | 15
910823193 | Затвор чугунный., диск- чуг., с рук., межфл., PN16, Тмакс=120С, VFY-WH, Ду 200 Danfoss 065B7358 | 101020 | Danfoss |  |  |  |  | чугун | Да | [11 empty] | межфланцевое |  | 120 |  | Да | [5 empty] | EPDM |  | 200 |  |  |  |  | 16 | [15 empty] | Дания | чугун |  |  | VFY-WH |  | дисковый | [5 empty] | рычаг |  |  |  |  | затвор чугунный | [14 empty] | 65 | 16
910823194 | Затвор чугунный., диск- чугун с полиам. покр., с рукояткой, межфланцевый, PN16, Ду 250, Danfoss 065B7359 | 101020 | Danfoss |  |  |  |  | чугун | Да | [11 empty] | межфланцевое |  | 120 |  | Да | [5 empty] | EPDM |  | 250 |  |  |  |  | 16 | [15 empty] | Дания | чугун |  |  | VFY-WH |  | дисковый | [5 empty] | рычаг |  |  |  |  | затвор чугунный | [14 empty] | 65 | 17
910823195 | Затвор чугунный., диск- чугун с полиам. покр., с рукояткой, межфланцевый, PN16, Ду 300, Danfoss 065B7360 | 101020 | Danfoss |  |  |  |  | чугун | Да | [11 empty] | межфланцевое |  | 120 |  | Да | [5 empty] | EPDM |  | 300 |  |  |  |  | 16 | [15 empty] | Дания | чугун |  |  | VFY-WH |  | дисковый | [5 empty] | рычаг |  |  |  |  | затвор чугунный | [14 empty] | 65 | 18
910823196 | Затвор чугунный, диск- нерж. сталь, с рукояткой, межфланцевый, VFY-WH, PN10, Тмакс=120С Ду 25, Danfoss 065B7350 | 101020 | Danfoss |  |  |  |  | чугун | Да | [11 empty] | межфланцевое |  | 120 |  | Да | [5 empty] | EPDM |  | 25 |  |  |  |  | 10 | [15 empty] | Дания | нержавеющая сталь |  |  | VFY-WH |  | дисковый | [5 empty] | рычаг |  |  |  |  | затвор чугунный | [14 empty] | 65 | 19
910823197 | Затвор чугунный, диск- нерж. сталь, с рукояткой, межфланцевый, VFY-WH, PN10, Тмакс=120С Ду 32/40, Danfoss 065B7351 | 101020 | Danfoss |  |  |  |  | чугун | Да | [11 empty] | межфланцевое |  | 120 |  | Да | [5 empty] | EPDM |  | 32- 40 |  |  |  |  | 16 | [15 empty] | Дания | нержавеющая сталь |  |  | VFY-WH |  | дисковый | [5 empty] | рычаг |  |  |  |  | затвор чугунный | [14 empty] | 65 | 20
910823198 | Затвор чугунный, диск- нерж. сталь, с рукояткой, межфланцевый, VFY-WH, PN10, Тмакс=120С Ду 50, Danfoss 065B7410 | 101020 | Danfoss |  |  |  |  | чугун | Да | [11 empty] | межфланцевое |  | 120 |  | Да | [5 empty] | EPDM |  | 50 |  |  |  |  | 16 | [15 empty] | Дания | нержавеющая сталь |  |  | VFY-WH |  | дисковый | [5 empty] | рычаг |  |  |  |  | затвор чугунный | [14 empty] | 65 | 21
910823199 | Затвор чугунный, диск- нерж. сталь, с рукояткой, межфланцевый, VFY-WH, PN10, Тмакс=120С Ду 65, Danfoss 065B7411 | 101020 | Danfoss |  |  |  |  | чугун | Да | [11 empty] | межфланцевое |  | 120 |  | Да | [5 empty] | EPDM |  | 65 |  |  |  |  | 16 | [15 empty] | Дания | нержавеющая сталь |  |  | VFY-WH |  | дисковый | [5 empty] | рычаг |  |  |  |  | затвор чугунный | [14 empty] | 65 | 22
910823200 | Затвор чугунный, диск- нерж. сталь, с рукояткой, межфланцевый, VFY-WH, PN10, Тмакс=120С Ду 80, Danfoss 065B7412 | 101020 | Danfoss |  |  |  |  | чугун | Да | [11 empty] | межфланцевое |  | 120 |  | Да | [5 empty] | EPDM |  | 80 |  |  |  |  | 16 | [15 empty] | Дания | нержавеющая сталь |  |  | VFY-WH |  | дисковый | [5 empty] | рычаг |  |  |  |  | затвор чугунный | [14 empty] | 65 | 23
910823201 | Затвор чугунный, диск- нерж. сталь, с рукояткой, межфланцевый, VFY-WH, PN10, Тмакс=120С Ду 100, Danfoss 065B7413 | 101020 | Danfoss |  |  |  |  | чугун | Да | [11 empty] | межфланцевое |  | 120 |  | Да | [5 empty] | EPDM |  | 100 |  |  |  |  | 16 | [15 empty] | Дания | нержавеющая сталь |  |  | VFY-WH |  | дисковый | [5 empty] | рычаг |  |  |  |  | затвор чугунный | [14 empty] | 65 | 24
910823202 | Затвор чугунный, диск- нерж. сталь, с рукояткой, межфланцевый, VFY-WH, PN10, Тмакс=120С Ду 125, Danfoss 065B7414 | 101020 | Danfoss |  |  |  |  | чугун | Да | [11 empty] | межфланцевое |  | 120 |  | Да | [5 empty] | EPDM |  | 125 |  |  |  |  | 16 | [15 empty] | Дания | нержавеющая сталь |  |  | VFY-WH |  | дисковый | [5 empty] | рычаг |  |  |  |  | затвор чугунный | [14 empty] | 65 | 25
910823203 | Затвор чугунный, диск- нерж. сталь, с рукояткой, межфланцевый, VFY-WH, PN10, Тмакс=120С Ду 150, Danfoss 065B7415 | 101020 | Danfoss |  |  |  |  | чугун | Да | [11 empty] | межфланцевое |  | 120 |  | Да | [5 empty] | EPDM |  | 150 |  |  |  |  | 16 | [15 empty] | Дания | нержавеющая сталь |  |  | VFY-WH |  | дисковый | [5 empty] | рычаг |  |  |  |  | затвор чугунный | [14 empty] | 65 | 26
910823204 | Затвор чугунный, диск- нерж. сталь, с рукояткой, межфланцевый, VFY-WH, PN10, Тмакс=120С Ду 200, Danfoss 065B7416 | 101020 | Danfoss |  |  |  |  | чугун | Да | [11 empty] | межфланцевое |  | 120 |  | Да | [5 empty] | EPDM |  | 200 |  |  |  |  | 16 | [15 empty] | Дания | нержавеющая сталь |  |  | VFY-WH |  | дисковый | [5 empty] | рычаг |  |  |  |  | затвор чугунный | [14 empty] | 65 | 27
910823205 | Затвор чугунный, диск- нерж. сталь, с рукояткой, межфланцевый, PN10, Ду 250, Danfoss 065B7417 | 101020 | Danfoss |  |  |  |  | чугун | Да | [11 empty] | межфланцевое |  | 120 |  | Да | [5 empty] | EPDM |  | 250 |  |  |  |  | 16 | [15 empty] | Дания | нержавеющая сталь |  |  | VFY-WH |  | дисковый | [5 empty] | рычаг |  |  |  |  | затвор чугунный | [14 empty] | 65 | 28
910823206 | Затвор чугунный, диск- нерж. сталь, с рукояткой, межфланцевый, PN10, Ду 300, Danfoss 065B7418 | 101020 | Danfoss |  |  |  |  | чугун | Да | [11 empty] | межфланцевое |  | 120 |  | Да | [5 empty] | EPDM |  | 300 |  |  |  |  | 16 | [15 empty] | Дания | нержавеющая сталь |  |  | VFY-WH |  | дисковый | [5 empty] | рычаг |  |  |  |  | затвор чугунный | [14 empty] | 65 | 29
910823207 | Затвор чугунный, диск- чугун с полиам. покр., с рукояткой, межфланцевый, PN16, Ду 50, Danfoss 065B7367 | 101020 | Danfoss |  |  |  |  | чугун | Да | [11 empty] | межфланцевое |  | 120 |  | Да | [5 empty] | EPDM |  | 50 |  |  |  |  | 16 | [15 empty] | Дания | чугун |  |  | VFY-LH |  | дисковый | [5 empty] | рычаг |  |  |  |  | затвор чугунный | [14 empty] | 66 | 10
910823208 | Затвор чугунный, диск- чугун, с рукояткой, межфланцевый, PN16, Тмакс=120С, VFY-LH, Ду 65 Danfoss 065B7368 | 101020 | Danfoss |  |  |  |  | чугун | Да | [11 empty] | межфланцевое |  | 120 |  | Да | [5 empty] | EPDM |  | 65 |  |  |  |  | 16 | [15 empty] | Дания | чугун |  |  | VFY-LH |  | дисковый | [5 empty] | рычаг |  |  |  |  | затвор чугунный | [14 empty] | 66 | 11
910823209 | Затвор чугунный, диск- чугун с полиам. покр., с рукояткой, межфланцевый, PN16, Ду 80, Danfoss 065B7369 | 101020 | Danfoss |  |  |  |  | чугун | Да | [11 empty] | межфланцевое |  | 120 |  | Да | [5 empty] | EPDM |  | 80 |  |  |  |  | 16 | [15 empty] | Дания | чугун |  |  | VFY-LH |  | дисковый | [5 empty] | рычаг |  |  |  |  | затвор чугунный | [14 empty] | 66 | 12
910823210 | Затвор чугунный, диск- чугун с полиам. покр., с рукояткой, межфланцевый, PN16, Ду 100, Danfoss 065B7370 | 101020 | Danfoss |  |  |  |  | чугун | Да | [11 empty] | межфланцевое |  | 120 |  | Да | [5 empty] | EPDM |  | 100 |  |  |  |  | 16 | [15 empty] | Дания | чугун |  |  | VFY-LH |  | дисковый | [5 empty] | рычаг |  |  |  |  | затвор чугунный | [14 empty] | 66 | 13
910823211 | Затвор чугунный, диск- чугун с полиам. покр., с рукояткой, межфл., PN16, Ду 125, Danfoss 065B7371 | 101020 | Danfoss |  |  |  |  | чугун | Да | [11 empty] | межфланцевое |  | 120 |  | Да | [5 empty] | EPDM |  | 125 |  |  |  |  | 16 | [15 empty] | Дания | чугун |  |  | VFY-LH |  | дисковый | [5 empty] | рычаг |  |  |  |  | затвор чугунный | [14 empty] | 66 | 14
910823212 | Затвор чугунный, диск- чугун, с рукояткой, межфланцевый, PN16, Тмакс=120С, VFY-LH, Ду 150 Danfoss 065B7372 | 101020 | Danfoss |  |  |  |  | чугун | Да | [11 empty] | межфланцевое |  | 120 |  | Да | [5 empty] | EPDM |  | 150 |  |  |  |  | 16 | [15 empty] | Дания | чугун |  |  | VFY-LH |  | дисковый | [5 empty] | рычаг |  |  |  |  | затвор чугунный | [14 empty] | 66 | 15
910823213 | Затвор чугунный, диск- чугун с полиам. покр., с рукояткой, межфланцевый, PN16, Ду 200, Danfoss 065B7373 | 101020 | Danfoss |  |  |  |  | чугун | Да | [11 empty] | межфланцевое |  | 120 |  | Да | [5 empty] | EPDM |  | 200 |  |  |  |  | 16 | [15 empty] | Дания | чугун |  |  | VFY-LH |  | дисковый | [5 empty] | рычаг |  |  |  |  | затвор чугунный | [14 empty] | 66 | 16
910823214 | Затвор чугунный, диск- чугун с полиам. покр., с рукояткой, межфланцевый, PN16, Ду 250, Danfoss 065B7374 | 101020 | Danfoss |  |  |  |  | чугун | Да | [11 empty] | межфланцевое |  | 120 |  | Да | [5 empty] | EPDM |  | 250 |  |  |  |  | 16 | [15 empty] | Дания | чугун |  |  | VFY-LH |  | дисковый | [5 empty] | рычаг |  |  |  |  | затвор чугунный | [14 empty] | 66 | 17
910823215 | Затвор чугунный, диск- чугун с полиам. покр., с рукояткой, межфланцевый, PN16, Ду 300, Danfoss 065B7375 | 101020 | Danfoss |  |  |  |  | чугун | Да | [11 empty] | межфланцевое |  | 120 |  | Да | [5 empty] | EPDM |  | 300 |  |  |  |  | 16 | [15 empty] | Дания | чугун |  |  | VFY-LH |  | дисковый | [5 empty] | рычаг |  |  |  |  | затвор чугунный | [14 empty] | 66 | 18
910823216 | Затвор чугунный, диск- нерж. сталь, с рукояткой, межфланцевый, PN16, Ду 32, Danfoss 065B7365 | 101020 | Danfoss |  |  |  |  | чугун | Да | [11 empty] | межфланцевое |  | 120 |  | Да | [5 empty] | EPDM |  | 32 |  |  |  |  | 16 | [15 empty] | Дания | нержавеющая сталь |  |  | VFY-LH |  | дисковый | [5 empty] | рычаг |  |  |  |  | затвор чугунный | [14 empty] | 66 | 19
910823217 | Затвор чугунный, диск- нерж. сталь, с рукояткой, межфланцевый, PN16, Ду 40, Danfoss 065B7366 | 101020 | Danfoss |  |  |  |  | чугун | Да | [11 empty] | межфланцевое |  | 120 |  | Да | [5 empty] | EPDM |  | 40 |  |  |  |  | 16 | [15 empty] | Дания | нержавеющая сталь |  |  | VFY-LH |  | дисковый | [5 empty] | рычаг |  |  |  |  | затвор чугунный | [14 empty] | 66 | 20
910823218 | Затвор чугунный, диск- нерж. сталь, с рукояткой, межфланцевый, PN16, Ду 50, Danfoss 065B7420 | 101020 | Danfoss |  |  |  |  | чугун | Да | [11 empty] | межфланцевое |  | 120 |  | Да | [5 empty] | EPDM |  | 50 |  |  |  |  | 16 | [15 empty] | Дания | нержавеющая сталь |  |  | VFY-LH |  | дисковый | [5 empty] | рычаг |  |  |  |  | затвор чугунный | [14 empty] | 66 | 21
910823219 | Затвор чугунный, диск- нерж. сталь, с рукояткой, межфланцевый, PN16, Ду 65, Danfoss 065B7421 | 101020 | Danfoss |  |  |  |  | чугун | Да | [11 empty] | межфланцевое |  | 120 |  | Да | [5 empty] | EPDM |  | 65 |  |  |  |  | 16 | [15 empty] | Дания | нержавеющая сталь |  |  | VFY-LH |  | дисковый | [5 empty] | рычаг |  |  |  |  | затвор чугунный | [14 empty] | 66 | 22
910823220 | Затвор чугунный, диск- нерж. сталь, с рукояткой, межфланцевый, PN16, Ду 80, Danfoss 065B7422 | 101020 | Danfoss |  |  |  |  | чугун | Да | [11 empty] | межфланцевое |  | 120 |  | Да | [5 empty] | EPDM |  | 80 |  |  |  |  | 16 | [15 empty] | Дания | нержавеющая сталь |  |  | VFY-LH |  | дисковый | [5 empty] | рычаг |  |  |  |  | затвор чугунный | [14 empty] | 66 | 23
910823221 | Затвор чугунный, диск- нерж. сталь, с рукояткой, межфланцевый, PN16, Ду 100, Danfoss 065B7423 | 101020 | Danfoss |  |  |  |  | чугун | Да | [11 empty] | межфланцевое |  | 120 |  | Да | [5 empty] | EPDM |  | 100 |  |  |  |  | 16 | [15 empty] | Дания | нержавеющая сталь |  |  | VFY-LH |  | дисковый | [5 empty] | рычаг |  |  |  |  | затвор чугунный | [14 empty] | 66 | 24
910823222 | Затвор чугунный, диск- нерж. сталь, с рукояткой, межфланцевый, PN16, Ду 125, Danfoss 065B7424 | 101020 | Danfoss |  |  |  |  | чугун | Да | [11 empty] | межфланцевое |  | 120 |  | Да | [5 empty] | EPDM |  | 125 |  |  |  |  | 16 | [15 empty] | Дания | нержавеющая сталь |  |  | VFY-LH |  | дисковый | [5 empty] | рычаг |  |  |  |  | затвор чугунный | [14 empty] | 66 | 25
910823223 | Затвор чугунный, диск- нерж. сталь, с рукояткой, межфланцевый, PN16, Ду 150, Danfoss 065B7425 | 101020 | Danfoss |  |  |  |  | чугун | Да | [11 empty] | межфланцевое |  | 120 |  | Да | [5 empty] | EPDM |  | 150 |  |  |  |  | 16 | [15 empty] | Дания | нержавеющая сталь |  |  | VFY-LH |  | дисковый | [5 empty] | рычаг |  |  |  |  | затвор чугунный | [14 empty] | 66 | 26
910823224 | Затвор чугунный, диск- нерж. сталь, с рукояткой, межфланцевый, PN16, Ду 200, Danfoss 065B7426 | 101020 | Danfoss |  |  |  |  | чугун | Да | [11 empty] | межфланцевое |  | 120 |  | Да | [5 empty] | EPDM |  | 200 |  |  |  |  | 16 | [15 empty] | Дания | нержавеющая сталь |  |  | VFY-LH |  | дисковый | [5 empty] | рычаг |  |  |  |  | затвор чугунный | [14 empty] | 66 | 27
910823225 | Затвор чугунный, диск- нерж. сталь, с рукояткой, межфланцевый, PN16, Ду 250, Danfoss 065B7427 | 101020 | Danfoss |  |  |  |  | чугун | Да | [11 empty] | межфланцевое |  | 120 |  | Да | [5 empty] | EPDM |  | 250 |  |  |  |  | 16 | [15 empty] | Дания | нержавеющая сталь |  |  | VFY-LH |  | дисковый | [5 empty] | рычаг |  |  |  |  | затвор чугунный | [14 empty] | 66 | 28
910823226 | Затвор чугунный, диск- нерж. сталь, с рукояткой, межфланцевый, PN16, Ду 300, Danfoss 065B7428 | 101020 | Danfoss |  |  |  |  | чугун | Да | [11 empty] | межфланцевое |  | 120 |  | Да | [5 empty] | EPDM |  | 300 |  |  |  |  | 16 | [15 empty] | Дания | нержавеющая сталь |  |  | VFY-LH |  | дисковый | [5 empty] | рычаг |  |  |  |  | затвор чугунный | [14 empty] | 66 | 29
910823232 | Затвор чугунный, диск- чугун с полиам. покр., с редуктором, межфланцевый, PN16, Ду 50, Danfoss 065B7430 | 101020 | Danfoss |  |  |  |  | чугун | Да | [11 empty] | межфланцевое |  | 120 |  |  |  |  | Да |  |  | EPDM |  | 50 |  |  |  |  | 16 | [15 empty] | Дания | чугун |  |  | VFY-WG |  | дисковый | [5 empty] | редуктор |  |  |  |  | затвор чугунный | [14 empty] | 67 | 10
910823233 | Затвор чугунный, диск- чугун с полиам. покр., с редуктором, межфланцевый, PN16, Ду 65, Danfoss 065B7431 | 101020 | Danfoss |  |  |  |  | чугун | Да | [11 empty] | межфланцевое |  | 120 |  |  |  |  | Да |  |  | EPDM |  | 65 |  |  |  |  | 16 | [15 empty] | Дания | чугун |  |  | VFY-WG |  | дисковый | [5 empty] | редуктор |  |  |  |  | затвор чугунный | [14 empty] | 67 | 11
910823234 | Затвор чугунный, диск- чугун с полиам. покр., с редуктором, межфланцевый, PN16, Ду 80, Danfoss 065B7432 | 101020 | Danfoss |  |  |  |  | чугун | Да | [11 empty] | межфланцевое |  | 120 |  |  |  |  | Да |  |  | EPDM |  | 80 |  |  |  |  | 16 | [15 empty] | Дания | чугун |  |  | VFY-WG |  | дисковый | [5 empty] | редуктор |  |  |  |  | затвор чугунный | [14 empty] | 67 | 12
910823235 | Затвор чугунный, диск- чугун с полиам. покр., с редуктором, межфланцевый, PN16, Ду 100, Danfoss 065B7433 | 101020 | Danfoss |  |  |  |  | чугун | Да | [11 empty] | межфланцевое |  | 120 |  |  |  |  | Да |  |  | EPDM |  | 100 |  |  |  |  | 16 | [15 empty] | Дания | чугун |  |  | VFY-WG |  | дисковый | [5 empty] | редуктор |  |  |  |  | затвор чугунный | [14 empty] | 67 | 13
910823236 | Затвор чугунный, диск- чугун с полиам. покр., с редуктором, межфланцевый, PN16, Ду 125, Danfoss 065B7434 | 101020 | Danfoss |  |  |  |  | чугун | Да | [11 empty] | межфланцевое |  | 120 |  |  |  |  | Да |  |  | EPDM |  | 125 |  |  |  |  | 16 | [15 empty] | Дания | чугун |  |  | VFY-WG |  | дисковый | [5 empty] | редуктор |  |  |  |  | затвор чугунный | [14 empty] | 67 | 14
910823237 | Затвор чугунный, диск- чугун с полиам. покр., с редуктором, межфланцевый, PN16, Ду 150, Danfoss 065B7361 | 101020 | Danfoss |  |  |  |  | чугун | Да | [11 empty] | межфланцевое |  | 120 |  |  |  |  | Да |  |  | EPDM |  | 150 |  |  |  |  | 16 | [15 empty] | Дания | чугун |  |  | VFY-WG |  | дисковый | [5 empty] | редуктор |  |  |  |  | затвор чугунный | [14 empty] | 67 | 15
910823238 | Затвор чугунный, диск- чугун с полиам. покр., с редуктором, межфланцевый, PN16, Ду 200, Danfoss 065B7362 | 101020 | Danfoss |  |  |  |  | чугун | Да | [11 empty] | межфланцевое |  | 120 |  |  |  |  | Да |  |  | EPDM |  | 200 |  |  |  |  | 16 | [15 empty] | Дания | чугун |  |  | VFY-WG |  | дисковый | [5 empty] | редуктор |  |  |  |  | затвор чугунный | [14 empty] | 67 | 16
910823239 | Затвор чугунный, диск- чугун с полиам. покр., с редуктором, межфланцевый, PN16, Ду 250, Danfoss 065B7363 | 101020 | Danfoss |  |  |  |  | чугун | Да | [11 empty] | межфланцевое |  | 120 |  |  |  |  | Да |  |  | EPDM |  | 250 |  |  |  |  | 16 | [15 empty] | Дания | чугун |  |  | VFY-WG |  | дисковый | [5 empty] | редуктор |  |  |  |  | затвор чугунный | [14 empty] | 67 | 17
910823240 | Затвор чугунный, диск- чугун с полиам. покр., с редуктором, межфланцевый, PN16, Ду 300, Danfoss 065B7364 | 101020 | Danfoss |  |  |  |  | чугун | Да | [11 empty] | межфланцевое |  | 120 |  |  |  |  | Да |  |  | EPDM |  | 300 |  |  |  |  | 16 | [15 empty] | Дания | чугун |  |  | VFY-WG |  | дисковый | [5 empty] | редуктор |  |  |  |  | затвор чугунный | [14 empty] | 67 | 18
910823241 | Затвор чугунный, диск- чугун с полиам. покр., с редуктором, межфланцевый, PN16, Ду 350, Danfoss 065B7435 | 101020 | Danfoss |  |  |  |  | чугун | Да | [11 empty] | межфланцевое |  | 120 |  |  |  |  | Да |  |  | EPDM |  | 350 |  |  |  |  | 16 | [15 empty] | Дания | чугун |  |  | VFY-WG |  | дисковый | [5 empty] | редуктор |  |  |  |  | затвор чугунный | [14 empty] | 67 | 19
910823242 | Затвор чугунный, диск- нерж. сталь, с редуктором, межфланцевый, PN16, Ду 25, Danfoss 149G079901 | 101020 | Danfoss |  |  |  |  | чугун | Да | [11 empty] | межфланцевое |  | 120 |  |  |  |  | Да |  |  |  |  | 25 |  |  |  |  | 16 | [15 empty] | Дания | нержавеющая сталь |  |  | VFY-WG |  | дисковый | [5 empty] | редуктор |  |  |  |  | затвор чугунный | [14 empty] | 67 | 20
910823243 | Затвор чугунный, диск- нерж. сталь, с редуктором, межфланцевый, PN16, Ду 32/40, Danfoss 149G079008 | 101020 | Danfoss |  |  |  |  | чугун | Да | [11 empty] | межфланцевое |  | 120 |  |  |  |  | Да |  |  |  |  | 32- 40 |  |  |  |  | 16 | [15 empty] | Дания | нержавеющая сталь |  |  | VFY-WG |  | дисковый | [5 empty] | редуктор |  |  |  |  | затвор чугунный | [14 empty] | 67 | 21
910823244 | Затвор чугунный, диск- нерж. сталь, с редуктором, межфланцевый, PN16, Ду 50, Danfoss 065B7440 | 101020 | Danfoss |  |  |  |  | чугун | Да | [11 empty] | межфланцевое |  | 120 |  |  |  |  | Да |  |  | EPDM |  | 50 |  |  |  |  | 16 | [15 empty] | Дания | нержавеющая сталь |  |  | VFY-WG |  | дисковый | [5 empty] | редуктор |  |  |  |  | затвор чугунный | [14 empty] | 67 | 22
910823245 | Затвор чугунный, диск- нерж. сталь, с редуктором, межфланцевый, PN16, Ду 65, Danfoss 065B7441 | 101020 | Danfoss |  |  |  |  | чугун | Да | [11 empty] | межфланцевое |  | 120 |  |  |  |  | Да |  |  | EPDM |  | 65 |  |  |  |  | 16 | [15 empty] | Дания | нержавеющая сталь |  |  | VFY-WG |  | дисковый | [5 empty] | редуктор |  |  |  |  | затвор чугунный | [14 empty] | 67 | 23
910823246 | Затвор чугунный, диск- нерж. сталь, с редуктором, межфланцевый, PN16, Ду 80, Danfoss 065B7442 | 101020 | Danfoss |  |  |  |  | чугун | Да | [11 empty] | межфланцевое |  | 120 |  |  |  |  | Да |  |  | EPDM |  | 80 |  |  |  |  | 16 | [15 empty] | Дания | нержавеющая сталь |  |  | VFY-WG |  | дисковый | [5 empty] | редуктор |  |  |  |  | затвор чугунный | [14 empty] | 67 | 24
910823247 | Затвор чугунный, диск- нерж. сталь, с редуктором, межфланцевый, PN16, Ду 100, Danfoss 065B7443 | 101020 | Danfoss |  |  |  |  | чугун | Да | [11 empty] | межфланцевое |  | 120 |  |  |  |  | Да |  |  | EPDM |  | 100 |  |  |  |  | 16 | [15 empty] | Дания | нержавеющая сталь |  |  | VFY-WG |  | дисковый | [5 empty] | редуктор |  |  |  |  | затвор чугунный | [14 empty] | 67 | 25
910823248 | Затвор чугунный, диск- нерж. сталь, с редуктором, межфланцевый, PN16, Ду 125, Danfoss 065B7444 | 101020 | Danfoss |  |  |  |  | чугун | Да | [11 empty] | межфланцевое |  | 120 |  |  |  |  | Да |  |  | EPDM |  | 125 |  |  |  |  | 16 | [15 empty] | Дания | нержавеющая сталь |  |  | VFY-WG |  | дисковый | [5 empty] | редуктор |  |  |  |  | затвор чугунный | [14 empty] | 67 | 26
910823249 | Затвор чугунный, диск- нерж. сталь, с редуктором, межфланцевый, PN16, Ду 150, Danfoss 065B7445 | 101020 | Danfoss |  |  |  |  | чугун | Да | [11 empty] | межфланцевое |  | 120 |  |  |  |  | Да |  |  | EPDM |  | 150 |  |  |  |  | 16 | [15 empty] | Дания | нержавеющая сталь |  |  | VFY-WG |  | дисковый | [5 empty] | редуктор |  |  |  |  | затвор чугунный | [14 empty] | 67 | 27
910823250 | Затвор чугунный, диск- нерж. сталь, с редуктором, межфланцевый, PN16, Ду 200, Danfoss 065B7446 | 101020 | Danfoss |  |  |  |  | чугун | Да | [11 empty] | межфланцевое |  | 120 |  |  |  |  | Да |  |  | EPDM |  | 200 |  |  |  |  | 16 | [15 empty] | Дания | нержавеющая сталь |  |  | VFY-WG |  | дисковый | [5 empty] | редуктор |  |  |  |  | затвор чугунный | [14 empty] | 67 | 28
910823251 | Затвор чугунный, диск- нерж. сталь, с редуктором, межфланцевый, PN16, Ду 250, Danfoss 065B7447 | 101020 | Danfoss |  |  |  |  | чугун | Да | [11 empty] | межфланцевое |  | 120 |  |  |  |  | Да |  |  | EPDM |  | 250 |  |  |  |  | 16 | [15 empty] | Дания | нержавеющая сталь |  |  | VFY-WG |  | дисковый | [5 empty] | редуктор |  |  |  |  | затвор чугунный | [14 empty] | 67 | 29
910823252 | Затвор чугунный, диск- нерж. сталь, с редуктором, межфланцевый, PN16, Ду 300, Danfoss 065B7448 | 101020 | Danfoss |  |  |  |  | чугун | Да | [11 empty] | межфланцевое |  | 120 |  |  |  |  | Да |  |  | EPDM |  | 300 |  |  |  |  | 16 | [15 empty] | Дания | нержавеющая сталь |  |  | VFY-WG |  | дисковый | [5 empty] | редуктор |  |  |  |  | затвор чугунный | [14 empty] | 67 | 30
910823253 | Затвор чугунный, диск- нерж. сталь, с редуктором, межфланцевый, PN16, Ду 350, Danfoss 065B7449 | 101020 | Danfoss |  |  |  |  | чугун | Да | [11 empty] | межфланцевое |  | 120 |  |  |  |  | Да |  |  | EPDM |  | 350 |  |  |  |  | 16 | [15 empty] | Дания | нержавеющая сталь |  |  | VFY-WG |  | дисковый | [5 empty] | редуктор |  |  |  |  | затвор чугунный | [14 empty] | 67 | 31
910823254 | Затвор чугунный, диск- чугун с полиам. покр., с редуктором, межфланцевый, PN16, Ду 50, Danfoss 065B7451 | 101020 | Danfoss |  |  |  |  | чугун | Да | [11 empty] | межфланцевое |  | 120 |  |  |  |  | Да |  |  | EPDM |  | 50 |  |  |  |  | 16 | [15 empty] | Дания | чугун |  |  | VFY-LG |  | дисковый | [5 empty] | редуктор |  |  |  |  | затвор чугунный | [14 empty] | 68 | 10
910823255 | Затвор чугунный, диск- чугун с полиам. покр., с редуктором, межфланцевый, PN16, Ду 65, Danfoss 065B7452 | 101020 | Danfoss |  |  |  |  | чугун | Да | [11 empty] | межфланцевое |  | 120 |  |  |  |  | Да |  |  | EPDM |  | 65 |  |  |  |  | 16 | [15 empty] | Дания | чугун |  |  | VFY-LG |  | дисковый | [5 empty] | редуктор |  |  |  |  | затвор чугунный | [14 empty] | 68 | 11
910823256 | Затвор чугунный, диск- чугун с полиам. покр., с редуктором, межфланцевый, PN16, Ду 80, Danfoss 065B7453 | 101020 | Danfoss |  |  |  |  | чугун | Да | [11 empty] | межфланцевое |  | 120 |  |  |  |  | Да |  |  | EPDM |  | 80 |  |  |  |  | 16 | [15 empty] | Дания | чугун |  |  | VFY-LG |  | дисковый | [5 empty] | редуктор |  |  |  |  | затвор чугунный | [14 empty] | 68 | 12
910823257 | Затвор чугунный, диск- чугун с полиам. покр., с редуктором, межфлацевый, PN16, Ду 100, Danfoss 065B7454 | 101020 | Danfoss |  |  |  |  | чугун | Да | [11 empty] | межфланцевое |  | 120 |  |  |  |  | Да |  |  | EPDM |  | 100 |  |  |  |  | 16 | [15 empty] | Дания | чугун |  |  | VFY-LG |  | дисковый | [5 empty] | редуктор |  |  |  |  | затвор чугунный | [14 empty] | 68 | 13
910823258 | Затвор чугунный, диск- чугун с полиам. покр., с редуктором, межфлацевый, PN16, Ду 125, Danfoss 065B7455 | 101020 | Danfoss |  |  |  |  | чугун | Да | [11 empty] | межфланцевое |  | 120 |  |  |  |  | Да |  |  | EPDM |  | 125 |  |  |  |  | 16 | [15 empty] | Дания | чугун |  |  | VFY-LG |  | дисковый | [5 empty] | редуктор |  |  |  |  | затвор чугунный | [14 empty] | 68 | 14
910823259 | Затвор чугунный, диск- чугун с полиам. покр., с редуктором, межфлацевый, PN16, Ду 150, Danfoss 065B7376 | 101020 | Danfoss |  |  |  |  | чугун | Да | [11 empty] | межфланцевое |  | 120 |  |  |  |  | Да |  |  | EPDM |  | 150 |  |  |  |  | 16 | [15 empty] | Дания | чугун |  |  | VFY-LG |  | дисковый | [5 empty] | редуктор |  |  |  |  | затвор чугунный | [14 empty] | 68 | 15
910823260 | Затвор чугунный, диск- чугун с полиам. покр., с редуктором, межфлацевый, PN16, Ду 200, Danfoss 065B7377 | 101020 | Danfoss |  |  |  |  | чугун | Да | [11 empty] | межфланцевое |  | 120 |  |  |  |  | Да |  |  | EPDM |  | 200 |  |  |  |  | 16 | [15 empty] | Дания | чугун |  |  | VFY-LG |  | дисковый | [5 empty] | редуктор |  |  |  |  | затвор чугунный | [14 empty] | 68 | 16
910823261 | Затвор чугунный, диск- чугун с полиам. покр., с редуктором, межфлацевый, PN16, Ду 250, Danfoss 065B7378 | 101020 | Danfoss |  |  |  |  | чугун | Да | [11 empty] | межфланцевое |  | 120 |  |  |  |  | Да |  |  | EPDM |  | 250 |  |  |  |  | 16 | [15 empty] | Дания | чугун |  |  | VFY-LG |  | дисковый | [5 empty] | редуктор |  |  |  |  | затвор чугунный | [14 empty] | 68 | 17
910823262 | Затвор чугунный, диск- чугун с полиам. покр., с редуктором, межфлацевый, PN16, Ду 300, Danfoss 065B7379 | 101020 | Danfoss |  |  |  |  | чугун | Да | [11 empty] | межфланцевое |  | 120 |  |  |  |  | Да |  |  | EPDM |  | 300 |  |  |  |  | 16 | [15 empty] | Дания | чугун |  |  | VFY-LG |  | дисковый | [5 empty] | редуктор |  |  |  |  | затвор чугунный | [14 empty] | 68 | 18
910823263 | Затвор чугунный, диск- чугун с полиам. покр., с редуктором, межфлацевый, PN16, Ду 350, Danfoss 065B7456 | 101020 | Danfoss |  |  |  |  | чугун | Да | [11 empty] | межфланцевое |  | 120 |  |  |  |  | Да |  |  | EPDM |  | 350 |  |  |  |  | 16 | [15 empty] | Дания | чугун |  |  | VFY-LG |  | дисковый | [5 empty] | редуктор |  |  |  |  | затвор чугунный | [14 empty] | 68 | 19
910823264 | Затвор чугунный, диск- нерж. сталь, с редуктором, межфланцевый, PN16, Ду 50, Danfoss 065B7460 | 101020 | Danfoss |  |  |  |  | чугун | Да | [11 empty] | межфланцевое |  | 120 |  |  |  |  | Да |  |  | EPDM |  | 50 |  |  |  |  | 16 | [15 empty] | Дания | нержавеющая сталь |  |  | VFY-LG |  | дисковый | [5 empty] | редуктор |  |  |  |  | затвор чугунный | [14 empty] | 68 | 20
910823265 | Затвор чугунный, диск- нерж. сталь, с редуктором, межфланцевый, PN16, Ду 65, Danfoss 065B7461 | 101020 | Danfoss |  |  |  |  | чугун | Да | [11 empty] | межфланцевое |  | 120 |  |  |  |  | Да |  |  | EPDM |  | 65 |  |  |  |  | 16 | [15 empty] | Дания | нержавеющая сталь |  |  | VFY-LG |  | дисковый | [5 empty] | редуктор |  |  |  |  | затвор чугунный | [14 empty] | 68 | 21
910823266 | Затвор чугунный, диск- нерж. сталь, с редуктором, межфланцевый, PN16, Тмакс.=130С, VFY-LG , Ду 80, Danfoss 065B7462 | 101020 | Danfoss |  |  |  |  | чугун | Да | [11 empty] | межфланцевое |  | 120 |  |  |  |  | Да |  |  | EPDM |  | 80 |  |  |  |  | 16 | [15 empty] | Дания | нержавеющая сталь |  |  | VFY-LG |  | дисковый | [5 empty] | редуктор |  |  |  |  | затвор чугунный | [14 empty] | 68 | 22
910823267 | Затвор чугунный, диск- нерж. сталь, с редуктором, межфланцевый, PN16, Ду 100, Danfoss 065B7463 | 101020 | Danfoss |  |  |  |  | чугун | Да | [11 empty] | межфланцевое |  | 120 |  |  |  |  | Да |  |  | EPDM |  | 100 |  |  |  |  | 16 | [15 empty] | Дания | нержавеющая сталь |  |  | VFY-LG |  | дисковый | [5 empty] | редуктор |  |  |  |  | затвор чугунный | [14 empty] | 68 | 23
910823268 | Затвор чугунный, диск- нерж. сталь, с редуктором, межфланцевый, PN16, Ду 125, Danfoss 065B7464 | 101020 | Danfoss |  |  |  |  | чугун | Да | [11 empty] | межфланцевое |  | 120 |  |  |  |  | Да |  |  | EPDM |  | 125 |  |  |  |  | 16 | [15 empty] | Дания | нержавеющая сталь |  |  | VFY-LG |  | дисковый | [5 empty] | редуктор |  |  |  |  | затвор чугунный | [14 empty] | 68 | 24
910823269 | Затвор чугунный, диск- нерж. сталь, с редуктором, межфланцевый, PN16, Ду 150, Danfoss 065B7465 | 101020 | Danfoss |  |  |  |  | чугун | Да | [11 empty] | межфланцевое |  | 120 |  |  |  |  | Да |  |  | EPDM |  | 150 |  |  |  |  | 16 | [15 empty] | Дания | нержавеющая сталь |  |  | VFY-LG |  | дисковый | [5 empty] | редуктор |  |  |  |  | затвор чугунный | [14 empty] | 68 | 25
910823270 | Затвор чугунный, диск- нерж. сталь, с ред., межфлацевый, PN16, Тмакс.=130С, VFY-LG , Ду 200, Danfoss 065B7466 | 101020 | Danfoss |  |  |  |  | чугун | Да | [11 empty] | межфланцевое |  | 120 |  |  |  |  | Да |  |  | EPDM |  | 200 |  |  |  |  | 16 | [15 empty] | Дания | нержавеющая сталь |  |  | VFY-LG |  | дисковый | [5 empty] | редуктор |  |  |  |  | затвор чугунный | [14 empty] | 68 | 26
910823271 | Затвор чугунный, диск- нерж. сталь, с редуктором, межфланцевый, PN16, Ду 250, Danfoss 065B7467 | 101020 | Danfoss |  |  |  |  | чугун | Да | [11 empty] | межфланцевое |  | 120 |  |  |  |  | Да |  |  | EPDM |  | 250 |  |  |  |  | 16 | [15 empty] | Дания | нержавеющая сталь |  |  | VFY-LG |  | дисковый | [5 empty] | редуктор |  |  |  |  | затвор чугунный | [14 empty] | 68 | 27
910823272 | Затвор чугунный, диск- нерж. сталь, с редуктором, межфланцевый, PN16, Ду 300, Danfoss 065B7468 | 101020 | Danfoss |  |  |  |  | чугун | Да | [11 empty] | межфланцевое |  | 120 |  |  |  |  | Да |  |  | EPDM |  | 300 |  |  |  |  | 16 | [15 empty] | Дания | нержавеющая сталь |  |  | VFY-LG |  | дисковый | [5 empty] | редуктор |  |  |  |  | затвор чугунный | [14 empty] | 68 | 28
910823273 | Затвор чугунный, диск- нерж. сталь, с редуктором, межфланцевый, PN16, Ду 350, Danfoss 065B7469 | 101020 | Danfoss |  |  |  |  | чугун | Да | [11 empty] | межфланцевое |  | 120 |  |  |  |  | Да |  |  | EPDM |  | 350 |  |  |  |  | 16 | [15 empty] | Дания | нержавеющая сталь |  |  | VFY-LG |  | дисковый | [5 empty] | редуктор |  |  |  |  | затвор чугунный | [14 empty] | 68 | 29
910823280 | Затвор чугунный, диск- чугун с эпокс. покр., с редуктором, межфлацевый, PN16, Ду 400, Danfoss 149G082327 | 101020 | Danfoss |  |  |  |  | чугун | Да | [11 empty] | межфланцевое |  | 120 |  |  |  |  | Да |  |  |  |  | 400 |  |  |  |  | 16 | [15 empty] | Дания | чугун |  |  | SYLAX |  | дисковый | [5 empty] | редуктор |  |  |  |  | затвор чугунный | [14 empty] | 69 | 10
910823282 | Затвор чугунный, диск- чугун с эпокс. покр., с редуктором, межфлацевый, PN16, Ду 500, Danfoss 149G070889 | 101020 | Danfoss |  |  |  |  | чугун | Да | [11 empty] | межфланцевое |  | 120 |  |  |  |  | Да |  |  |  |  | 500 |  |  |  |  | 16 | [15 empty] | Дания | чугун |  |  | SYLAX |  | дисковый | [5 empty] | редуктор |  |  |  |  | затвор чугунный | [14 empty] | 69 | 11
910823283 | Затвор чугунный, диск- чугун с эпокс. покр., с редуктором, межфлацевый, PN16, Ду 600, Danfoss 149G082454 | 101020 | Danfoss |  |  |  |  | чугун | Да | [11 empty] | межфланцевое |  | 120 |  |  |  |  | Да |  |  |  |  | 600 |  |  |  |  | 16 | [15 empty] | Дания | чугун |  |  | SYLAX |  | дисковый | [5 empty] | редуктор |  |  |  |  | затвор чугунный | [14 empty] | 69 | 12
910823285 | Затвор чугунный, диск- чугун, с редуктором, межфлацевый, PN16, Тмакс=90°С, SYLAX, Ду 800 Danfoss 149G079805 | 101020 | Danfoss |  |  |  |  | чугун | Да | [11 empty] | межфланцевое |  | 120 |  |  |  |  | Да |  |  |  |  | 800 |  |  |  |  | 16 | [15 empty] | Дания | чугун |  |  | SYLAX |  | дисковый | [5 empty] | редуктор |  |  |  |  | затвор чугунный | [14 empty] | 69 | 13
910823287 | Затвор чугунный, диск- чугун с эпокс. покр., с редуктором, межфлацевый, PN16, Ду 1000, Danfoss 149G065449 | 101020 | Danfoss |  |  |  |  | чугун | Да | [11 empty] | межфланцевое |  | 120 |  |  |  |  | Да |  |  |  |  | 1000 |  |  |  |  | 16 | [15 empty] | Дания | чугун |  |  | SYLAX |  | дисковый | [5 empty] | редуктор |  |  |  |  | затвор чугунный | [14 empty] | 69 | 14
910823288 | Затвор чугунный, диск-нерж.сталь, с редуктором, межфланцевый, PN16, Ду 400, Danfoss 149G082467 | 101020 | Danfoss |  |  |  |  | чугун | Да | [11 empty] | межфланцевое |  | 120 |  |  |  |  | Да |  |  |  |  | 400 |  |  |  |  | 16 | [15 empty] | Дания | нержавеющая сталь |  |  | SYLAX |  | дисковый | [5 empty] | редуктор |  |  |  |  | затвор чугунный | [14 empty] | 69 | 15
910823289 | Затвор чугунный, диск-нерж.сталь, с редуктором, межфланцевый, PN16, Ду 450, Danfoss 149G073233 | 101020 | Danfoss |  |  |  |  | чугун | Да | [11 empty] | межфланцевое |  | 120 |  |  |  |  | Да |  |  |  |  | 450 |  |  |  |  | 16 | [15 empty] | Дания | нержавеющая сталь |  |  | SYLAX |  | дисковый | [5 empty] | редуктор |  |  |  |  | затвор чугунный | [14 empty] | 69 | 16
910823290 | Затвор чугунный, диск-нерж.сталь, с редуктором, межфланцевый, PN16, Ду 500, Danfoss 149G071143 | 101020 | Danfoss |  |  |  |  | чугун | Да | [11 empty] | межфланцевое |  | 120 |  |  |  |  | Да |  |  |  |  | 500 |  |  |  |  | 16 | [15 empty] | Дания | нержавеющая сталь |  |  | SYLAX |  | дисковый | [5 empty] | редуктор |  |  |  |  | затвор чугунный | [14 empty] | 69 | 17
910823291 | Затвор чугунный, диск-нерж.сталь, с редуктором, межфланцевый, PN16, Ду 600, Danfoss 149G082460 | 101020 | Danfoss |  |  |  |  | чугун | Да | [11 empty] | межфланцевое |  | 120 |  |  |  |  | Да |  |  |  |  | 600 |  |  |  |  | 16 | [15 empty] | Дания | нержавеющая сталь |  |  | SYLAX |  | дисковый | [5 empty] | редуктор |  |  |  |  | затвор чугунный | [14 empty] | 69 | 18
910823293 | Затвор чугунный, диск-нерж.сталь, с редуктором, межфланцевый, PN16, Ду 800, Danfoss 149G079804 | 101020 | Danfoss |  |  |  |  | чугун | Да | [11 empty] | межфланцевое |  | 120 |  |  |  |  | Да |  |  |  |  | 800 |  |  |  |  | 16 | [15 empty] | Дания | нержавеющая сталь |  |  | SYLAX |  | дисковый | [5 empty] | редуктор |  |  |  |  | затвор чугунный | [14 empty] | 69 | 19
910823294 | Затвор чугунный, диск-нерж.сталь, с редуктором, межфланцевый, PN16, Ду 900, Danfoss 149G065662 | 101020 | Danfoss |  |  |  |  | чугун | Да | [11 empty] | межфланцевое |  | 120 |  |  |  |  | Да |  |  |  |  | 900 |  |  |  |  | 16 | [15 empty] | Дания | нержавеющая сталь |  |  | SYLAX |  | дисковый | [5 empty] | редуктор |  |  |  |  | затвор чугунный | [14 empty] | 69 | 20
910823295 | Затвор чугунный, диск-нерж.сталь, с редуктором, межфланцевый, PN16, Ду 1000, Danfoss 149G065663 | 101020 | Danfoss |  |  |  |  | чугун | Да | [11 empty] | межфланцевое |  | 120 |  |  |  |  | Да |  |  |  |  | 1000 |  |  |  |  | 16 | [15 empty] | Дания | нержавеющая сталь |  |  | SYLAX |  | дисковый | [5 empty] | редуктор |  |  |  |  | затвор чугунный | [14 empty] | 69 | 21
910823296 | Затвор чугунный, диск- чугун с полиам.покр., с эл.приводом AMB-Y 220 В, межфланцевый, PN16, Ду 50, Danfoss 082G7352 | 101020 | Danfoss |  |  |  |  | чугун | Да | [11 empty] | межфланцевое |  | 120 | [6 empty] | Да | EPDM |  | 50 |  |  |  |  | 16 | [15 empty] | Дания | чугун |  |  | VFY-WA |  | дисковый | [5 empty] | электропривод |  |  |  |  | затвор чугунный | [14 empty] | 70 | 10
910823297 | Затвор чугунный, диск- чугун с полиам.покр., с эл.приводом AMB-Y 220 В, межфланцевый, PN16, Ду 65, Danfoss 082G7353 | 101020 | Danfoss |  |  |  |  | чугун | Да | [11 empty] | межфланцевое |  | 120 | [6 empty] | Да | EPDM |  | 65 |  |  |  |  | 16 | [15 empty] | Дания | чугун |  |  | VFY-WA |  | дисковый | [5 empty] | электропривод |  |  |  |  | затвор чугунный | [14 empty] | 70 | 11
910823298 | Затвор чугунный, диск- чугун с полиам.покр., с эл.приводом AMB-Y 220 В, межфланцевый, PN16, Ду 80, Danfoss 082G7354 | 101020 | Danfoss |  |  |  |  | чугун | Да | [11 empty] | межфланцевое |  | 120 | [6 empty] | Да | EPDM |  | 80 |  |  |  |  | 16 | [15 empty] | Дания | чугун |  |  | VFY-WA |  | дисковый | [5 empty] | электропривод |  |  |  |  | затвор чугунный | [14 empty] | 70 | 12
910823299 | Затвор чугунный, диск- чугун с полиам.покр., с эл.приводом AMB-Y 220 В, межфланцевый,PN16, Ду 100, Danfoss 082G7355 | 101020 | Danfoss |  |  |  |  | чугун | Да | [11 empty] | межфланцевое |  | 120 | [6 empty] | Да | EPDM |  | 100 |  |  |  |  | 16 | [15 empty] | Дания | чугун |  |  | VFY-WA |  | дисковый | [5 empty] | электропривод |  |  |  |  | затвор чугунный | [14 empty] | 70 | 13
910823300 | Затвор чугунный, диск- чугун с полиам.покр., с эл.приводом AMB-Y 220 В, межфланцевый,PN16, Ду 125, Danfoss 082G7356 | 101020 | Danfoss |  |  |  |  | чугун | Да | [11 empty] | межфланцевое |  | 120 | [6 empty] | Да | EPDM |  | 125 |  |  |  |  | 16 | [15 empty] | Дания | чугун |  |  | VFY-WA |  | дисковый | [5 empty] | электропривод |  |  |  |  | затвор чугунный | [14 empty] | 70 | 14
910823301 | Затвор чугунный, диск- чугун с полиам.покр., с эл.приводом AMB-Y 220 В, межфланцевый,PN16, Ду 150, Danfoss 082G7357 | 101020 | Danfoss |  |  |  |  | чугун | Да | [11 empty] | межфланцевое |  | 120 | [6 empty] | Да | EPDM |  | 150 |  |  |  |  | 16 | [15 empty] | Дания | чугун |  |  | VFY-WA |  | дисковый | [5 empty] | электропривод |  |  |  |  | затвор чугунный | [14 empty] | 70 | 15
910823302 | Затвор чугунный, диск- чугун с полиам.покр., с эл.приводом AMB-Y 220 В, межфланцевый,PN16, Ду 200, Danfoss 082G7358 | 101020 | Danfoss |  |  |  |  | чугун | Да | [11 empty] | межфланцевое |  | 120 | [6 empty] | Да | EPDM |  | 200 |  |  |  |  | 16 | [15 empty] | Франция | чугун |  |  | VFY-WA |  | дисковый | [5 empty] | электропривод |  |  |  |  | затвор чугунный | [14 empty] | 70 | 16
910823303 | Затвор чугунный, диск- чугун с полиам.покр., с эл.приводом AMB-Y 220 В, межфланцевый,PN16, Ду 250, Danfoss 082G7359 | 101020 | Danfoss |  |  |  |  | чугун | Да | [11 empty] | межфланцевое |  | 120 | [6 empty] | Да | EPDM |  | 250 |  |  |  |  | 16 | [15 empty] | Франция | чугун |  |  | VFY-WA |  | дисковый | [5 empty] | электропривод |  |  |  |  | затвор чугунный | [14 empty] | 70 | 17
910823304 | Затвор чугунный, диск- чугун с полиам.покр., с эл.приводом AMB-Y 220 В, межфланцевый,PN16, Ду 300, Danfoss 082G7360 | 101020 | Danfoss |  |  |  |  | чугун | Да | [11 empty] | межфланцевое |  | 120 | [6 empty] | Да | EPDM |  | 300 |  |  |  |  | 16 | [15 empty] | Дания | чугун |  |  | VFY-WA |  | дисковый | [5 empty] | электропривод |  |  |  |  | затвор чугунный | [14 empty] | 70 | 18
910823305 | Затвор чугунный, диск- чугун с полиам.покр., с эл.приводом AMB-Y 220 В, межфланцевый,PN16, Ду 350, Danfoss 082G7375 | 101020 | Danfoss |  |  |  |  | чугун | Да | [11 empty] | межфланцевое |  | 120 | [6 empty] | Да | EPDM |  | 350 |  |  |  |  | 16 | [15 empty] | Дания | чугун |  |  | VFY-WA |  | дисковый | [5 empty] | электропривод |  |  |  |  | затвор чугунный | [14 empty] | 70 | 19
910823306 | Затвор чугунный, диск- нерж.сталь, с эл.приводом AMB-Y 220 В, межфланцевый, PN16, Ду 25, Danfoss 082G7350 | 101020 | Danfoss |  |  |  |  | чугун | Да | [11 empty] | межфланцевое |  | 120 | [6 empty] | Да | EPDM |  | 25 |  |  |  |  | 16 | [15 empty] | Дания | нержавеющая сталь |  |  | VFY-WA |  | дисковый | [5 empty] | электропривод |  |  |  |  | затвор чугунный | [14 empty] | 70 | 20
910823307 | Затвор чугунный, диск- нерж.сталь, с эл.приводом AMB-Y 220 В, межфланцевый, PN16, Ду 32/40, Danfoss 082G7351 | 101020 | Danfoss |  |  |  |  | чугун | Да | [11 empty] | межфланцевое |  | 120 | [6 empty] | Да | EPDM |  | 32- 40 |  |  |  |  | 16 | [15 empty] | Дания | нержавеющая сталь |  |  | VFY-WA |  | дисковый | [5 empty] | электропривод |  |  |  |  | затвор чугунный | [14 empty] | 70 | 21
910823308 | Затвор чугунный, диск- нерж.сталь, с эл.приводом AMB-Y 220 В, межфланцевый, PN16, Ду 50, Danfoss 082G7400 | 101020 | Danfoss |  |  |  |  | чугун | Да | [11 empty] | межфланцевое |  | 120 | [6 empty] | Да | EPDM |  | 50 |  |  |  |  | 16 | [15 empty] | Дания | нержавеющая сталь |  |  | VFY-WA |  | дисковый | [5 empty] | электропривод |  |  |  |  | затвор чугунный | [14 empty] | 70 | 22
910823309 | Затвор чугунный, диск- нерж.сталь, с эл.приводом AMB-Y 220 В, межфланцевый, PN16, Ду 65, Danfoss 082G7401 | 101020 | Danfoss |  |  |  |  | чугун | Да | [11 empty] | межфланцевое |  | 120 | [6 empty] | Да | EPDM |  | 65 |  |  |  |  | 16 | [15 empty] | Франция | нержавеющая сталь |  |  | VFY-WA |  | дисковый | [5 empty] | электропривод |  |  |  |  | затвор чугунный | [14 empty] | 70 | 23
910823310 | Затвор чугунный, диск- нерж.сталь, с эл.приводом AMB-Y 220 В, межфланцевый, PN16, Ду 80, Danfoss 082G7402 | 101020 | Danfoss |  |  |  |  | чугун | Да | [11 empty] | межфланцевое |  | 120 | [6 empty] | Да | EPDM |  | 80 |  |  |  |  | 16 | [15 empty] | Дания | нержавеющая сталь |  |  | VFY-WA |  | дисковый | [5 empty] | электропривод |  |  |  |  | затвор чугунный | [14 empty] | 70 | 24
910823311 | Затвор чугунный, диск- нерж.сталь, с эл.приводом AMB-Y 220 В, межфланцевый, PN16, Ду 100, Danfoss 082G7403 | 101020 | Danfoss |  |  |  |  | чугун | Да | [11 empty] | межфланцевое |  | 120 | [6 empty] | Да | EPDM |  | 100 |  |  |  |  | 16 | [15 empty] | Дания | нержавеющая сталь |  |  | VFY-WA |  | дисковый | [5 empty] | электропривод |  |  |  |  | затвор чугунный | [14 empty] | 70 | 25
910823312 | Затвор чугунный, диск- нерж.сталь, с эл.приводом AMB-Y 220 В, межфланцевый, PN16, Ду 125, Danfoss 082G7404 | 101020 | Danfoss |  |  |  |  | чугун | Да | [11 empty] | межфланцевое |  | 120 | [6 empty] | Да | EPDM |  | 125 |  |  |  |  | 16 | [15 empty] | Дания | нержавеющая сталь |  |  | VFY-WA |  | дисковый | [5 empty] | электропривод |  |  |  |  | затвор чугунный | [14 empty] | 70 | 26
910823313 | Затвор чугунный, диск- нерж.сталь, с эл.приводом AMB-Y 220 В, межфланцевый, PN16, Ду 150, Danfoss 082G7405 | 101020 | Danfoss |  |  |  |  | чугун | Да | [11 empty] | межфланцевое |  | 120 | [6 empty] | Да | EPDM |  | 150 |  |  |  |  | 16 | [15 empty] | Дания | нержавеющая сталь |  |  | VFY-WA |  | дисковый | [5 empty] | электропривод |  |  |  |  | затвор чугунный | [14 empty] | 70 | 27
910823314 | Затвор чугунный, диск- нерж.сталь, с эл.приводом AMB-Y 220 В, межфланцевый, PN16, Ду 200, Danfoss 082G7406 | 101020 | Danfoss |  |  |  |  | чугун | Да | [11 empty] | межфланцевое |  | 120 | [6 empty] | Да | EPDM |  | 200 |  |  |  |  | 16 | [15 empty] | Дания | нержавеющая сталь |  |  | VFY-WA |  | дисковый | [5 empty] | электропривод |  |  |  |  | затвор чугунный | [14 empty] | 70 | 28
910823315 | Затвор чугунный, диск- нерж.сталь, с эл.приводом AMB-Y 220 В, межфланцевый, PN16, Ду 250, Danfoss 082G7407 | 101020 | Danfoss |  |  |  |  | чугун | Да | [11 empty] | межфланцевое |  | 120 | [6 empty] | Да | EPDM |  | 250 |  |  |  |  | 16 | [15 empty] | Дания | нержавеющая сталь |  |  | VFY-WA |  | дисковый | [5 empty] | электропривод |  |  |  |  | затвор чугунный | [14 empty] | 70 | 29
910823316 | Затвор чугунный, диск-нерж. сталь, эл.приводом AMB-Y 220 В, межфланцевый, PN16, Тмакс=130С, VFY-WA,Ду 300 Danfoss 082G7408 | 101020 | Danfoss |  |  |  |  | чугун | Да | [11 empty] | межфланцевое |  | 120 | [6 empty] | Да | EPDM |  | 300 |  |  |  |  | 16 | [15 empty] | Дания | нержавеющая сталь |  |  | VFY-WA |  | дисковый | [5 empty] | электропривод |  |  |  |  | затвор чугунный | [14 empty] | 70 | 30
910823317 | Затвор чугунный, диск- нерж.сталь, с эл.приводом AMB-Y 220 В, межфланцевый, PN16, Ду 350, Danfoss 082G7409 | 101020 | Danfoss |  |  |  |  | чугун | Да | [11 empty] | межфланцевое |  | 120 | [6 empty] | Да | EPDM |  | 350 |  |  |  |  | 16 | [15 empty] | Дания | нержавеющая сталь |  |  | VFY-WA |  | дисковый | [5 empty] | электропривод |  |  |  |  | затвор чугунный | [14 empty] | 70 | 31
910823318 | Затвор чугунный, диск- нерж.сталь, с эл.приводом AMB-Y 24 В, межфланцевый, PN10, Ду 25, Danfoss 082G7361 | 101020 | Danfoss |  |  |  |  | чугун | Да | [11 empty] | межфланцевое |  | 120 | [6 empty] | Да | EPDM |  | 25 |  |  |  |  | 16 | [15 empty] | Дания | нержавеющая сталь |  |  | VFY-WA |  | дисковый | [5 empty] | электропривод |  |  |  |  | затвор чугунный | [14 empty] | 70 | 32
910823319 | Затвор чугунный, диск- нерж.сталь, с эл.приводом AMB-Y 24 В, межфланцевый, PN16, Ду 32/40, Danfoss 082G7362 | 101020 | Danfoss |  |  |  |  | чугун | Да | [11 empty] | межфланцевое |  | 120 | [6 empty] | Да | EPDM |  | 32- 40 |  |  |  |  | 16 | [15 empty] | Дания | нержавеющая сталь |  |  | VFY-WA |  | дисковый | [5 empty] | электропривод |  |  |  |  | затвор чугунный | [14 empty] | 70 | 33
910823320 | Затвор чугунный, диск- чугун с полиам.покр., с эл.приводом AMB-Y 24 В, межфланцевый, PN16, Ду 50, Danfoss 082G7363 | 101020 | Danfoss |  |  |  |  | чугун | Да | [11 empty] | межфланцевое |  | 120 | [6 empty] | Да | EPDM |  | 50 |  |  |  |  | 16 | [15 empty] | Дания | чугун |  |  | VFY-WA |  | дисковый | [5 empty] | электропривод |  |  |  |  | затвор чугунный | [14 empty] | 70 | 34
910823321 | Затвор чугунный, диск- чугун с полиам.покр., с эл.приводом AMB-Y 24 В, межфланцевый, PN16, Ду 65, Danfoss 082G7364 | 101020 | Danfoss |  |  |  |  | чугун | Да | [11 empty] | межфланцевое |  | 120 | [6 empty] | Да | EPDM |  | 65 |  |  |  |  | 16 | [15 empty] | Дания | чугун |  |  | VFY-WA |  | дисковый | [5 empty] | электропривод |  |  |  |  | затвор чугунный | [14 empty] | 70 | 35
910823322 | Затвор чугунный, диск- чугун с полиам.покр., с эл.приводом AMB-Y 24 В, межфланцевый, PN16, Ду 80, Danfoss 082G7365 | 101020 | Danfoss |  |  |  |  | чугун | Да | [11 empty] | межфланцевое |  | 120 | [6 empty] | Да | EPDM |  | 80 |  |  |  |  | 16 | [15 empty] | Дания | чугун |  |  | VFY-WA |  | дисковый | [5 empty] | электропривод |  |  |  |  | затвор чугунный | [14 empty] | 70 | 36
910823323 | Затвор чугунный, диск- чугун с полиам.покр., с эл.приводом AMB-Y 24 В, межфланцевый, PN16, Ду 100, Danfoss 082G7366 | 101020 | Danfoss |  |  |  |  | чугун | Да | [11 empty] | межфланцевое |  | 120 | [6 empty] | Да | EPDM |  | 100 |  |  |  |  | 16 | [15 empty] | Дания | чугун |  |  | VFY-WA |  | дисковый | [5 empty] | электропривод |  |  |  |  | затвор чугунный | [14 empty] | 70 | 37
910823324 | Затвор чугунный, диск- чугун с полиам.покр., с эл.приводом AMB-Y 24 В, межфланцевый, PN16, Ду 125, Danfoss 082G7367 | 101020 | Danfoss |  |  |  |  | чугун | Да | [11 empty] | межфланцевое |  | 120 | [6 empty] | Да | EPDM |  | 125 |  |  |  |  | 16 | [15 empty] | Дания | чугун |  |  | VFY-WA |  | дисковый | [5 empty] | электропривод |  |  |  |  | затвор чугунный | [14 empty] | 70 | 38
910823325 | Затвор чугунный, диск- чугун с полиам.покр., с эл.приводом AMB-Y 24 В, межфланцевый, PN16, Ду 150, Danfoss 082G7368 | 101020 | Danfoss |  |  |  |  | чугун | Да | [11 empty] | межфланцевое |  | 120 | [6 empty] | Да | EPDM |  | 150 |  |  |  |  | 16 | [15 empty] | Дания | чугун |  |  | VFY-WA |  | дисковый | [5 empty] | электропривод |  |  |  |  | затвор чугунный | [14 empty] | 70 | 39
910823326 | Затвор чугунный, диск- чугун с полиам.покр., с эл.приводом AMB-Y 24 В, межфланцевый, PN16, Ду 200, Danfoss 082G7369 | 101020 | Danfoss |  |  |  |  | чугун | Да | [11 empty] | межфланцевое |  | 120 | [6 empty] | Да | EPDM |  | 200 |  |  |  |  | 16 | [15 empty] | Дания | чугун |  |  | VFY-WA |  | дисковый | [5 empty] | электропривод |  |  |  |  | затвор чугунный | [14 empty] | 70 | 40
910823327 | Затвор чугунный, диск- чугун с полиам.покр., с эл.приводом AMB-Y 24 В, межфланцевый, PN16, Ду 250, Danfoss 082G7370 | 101020 | Danfoss |  |  |  |  | чугун | Да | [11 empty] | межфланцевое |  | 120 | [6 empty] | Да | EPDM |  | 250 |  |  |  |  | 16 | [15 empty] | Дания | чугун |  |  | VFY-WA |  | дисковый | [5 empty] | электропривод |  |  |  |  | затвор чугунный | [14 empty] | 70 | 41
810833355 | Диск чугунный для затвора Ду 50, Seagull | 101020 | SEAGULL |  |  |  |  | чугун | Да | [22 empty] | для затвора Ду 50 Seagull | 50 | [20 empty] | КНР | [16 empty] | комплектующие | [14 empty] | 90 | 10
810833356 | Диск чугунный затвора Ду 65, Seagull | 101020 | SEAGULL |  |  |  |  | чугун | Да | [22 empty] | для затвора Ду 65 Seagull | 65 | [20 empty] | КНР | [16 empty] | комплектующие | [14 empty] | 90 | 11
810833357 | Диск чугунный затвора Ду 80, Seagull | 101020 | SEAGULL |  |  |  |  | чугун | Да | [22 empty] | для затвора Ду 80 Seagull | 80 | [20 empty] | КНР | [16 empty] | комплектующие | [14 empty] | 90 | 12
810833358 | Диск чугунный затвора Ду100, Seagull | 101020 | SEAGULL |  |  |  |  | чугун | Да | [22 empty] | для затвора Ду100 Seagull | 100 | [20 empty] | КНР | [16 empty] | комплектующие | [14 empty] | 90 | 13
810833359 | Диск чугунный затвора Ду125, Seagull | 101020 | SEAGULL |  |  |  |  | чугун | Да | [22 empty] | для затвора Ду125 Seagull | 125 | [20 empty] | КНР | [16 empty] | комплектующие | [14 empty] | 90 | 14
810833360 | Диск чугунный затвора Ду150, Seagull | 101020 | SEAGULL |  |  |  |  | чугун | Да | [22 empty] | для затвора Ду150 Seagull | 150 | [20 empty] | КНР | [16 empty] | комплектующие | [14 empty] | 90 | 15
810833361 | Диск чугунный затвора Ду200, Seagull | 101020 | SEAGULL |  |  |  |  | чугун | Да | [22 empty] | для затвора Ду200 Seagull | 200 | [20 empty] | КНР | [16 empty] | комплектующие | [14 empty] | 90 | 16
810833362 | Диск чугунный затвора Ду250, Seagull | 101020 | SEAGULL |  |  |  |  | чугун | Да | [22 empty] | для затвора Ду250 Seagull | 250 | [20 empty] | КНР | [16 empty] | комплектующие | [14 empty] | 90 | 17
810833363 | Диск чугунный затвора Ду300, Seagull | 101020 | SEAGULL |  |  |  |  | чугун | Да | [22 empty] | для затвора Ду300 Seagull | 300 | [20 empty] | КНР | [16 empty] | комплектующие | [14 empty] | 90 | 18
810833365 | Диск чугунный затвора Ду400, Seagull | 101020 | SEAGULL |  |  |  |  | чугун | Да | [22 empty] | для затвора Ду400 Seagull | 400 | [20 empty] | КНР | [16 empty] | комплектующие | [14 empty] | 90 | 19
810833367 | Диск чугунный затвора Ду500, Seagull | 101020 | SEAGULL |  |  |  |  | чугун | Да | [22 empty] | для затвора Ду500 Seagull | 500 | [20 empty] | КНР | [16 empty] | комплектующие | [14 empty] | 90 | 20
810833205 | Манжета EPDM затвора Ду 50, Seagull | 101020 | SEAGULL |  |  |  |  | EPDM | Да | [22 empty] | для затвора Ду 50 Seagull | 50 | [20 empty] | КНР | [16 empty] | комплектующие | [14 empty] | 92 | 10
810833206 | Манжета EPDM затвора Ду 65, Seagull | 101020 | SEAGULL |  |  |  |  | EPDM | Да | [22 empty] | для затвора Ду 65 Seagull | 65 | [20 empty] | КНР | [16 empty] | комплектующие | [14 empty] | 92 | 11
810833207 | Манжета EPDM затвора Ду 80, Seagull | 101020 | SEAGULL |  |  |  |  | EPDM | Да | [22 empty] | для затвора Ду 80 Seagull | 80 | [20 empty] | КНР | [16 empty] | комплектующие | [14 empty] | 92 | 12
810833208 | Манжета EPDM затвора Ду100, Seagull | 101020 | SEAGULL |  |  |  |  | EPDM | Да | [22 empty] | для затвора Ду100 Seagull | 100 | [20 empty] | КНР | [16 empty] | комплектующие | [14 empty] | 92 | 13
810833209 | Манжета EPDM затвора Ду125, Seagull | 101020 | SEAGULL |  |  |  |  | EPDM | Да | [22 empty] | для затвора Ду125 Seagull | 125 | [20 empty] | КНР | [16 empty] | комплектующие | [14 empty] | 92 | 14
810833210 | Манжета EPDM затвора Ду150, Seagull | 101020 | SEAGULL |  |  |  |  | EPDM | Да | [22 empty] | для затвора Ду150 Seagull | 150 | [20 empty] | КНР | [16 empty] | комплектующие | [14 empty] | 92 | 15
810833211 | Манжета EPDM затвора Ду200, Seagull | 101020 | SEAGULL |  |  |  |  | EPDM | Да | [22 empty] | для затвора Ду200 Seagull | 200 | [20 empty] | КНР | [16 empty] | комплектующие | [14 empty] | 92 | 16
810833212 | Манжета EPDM затвора Ду250, Seagull | 101020 | SEAGULL |  |  |  |  | EPDM | Да | [22 empty] | для затвора Ду250 Seagull | 250 | [20 empty] | КНР | [16 empty] | комплектующие | [14 empty] | 92 | 17
810833213 | Манжета EPDM затвора Ду300, Seagull | 101020 | SEAGULL |  |  |  |  | EPDM | Да | [22 empty] | для затвора Ду300 Seagull | 300 | [20 empty] | КНР | [16 empty] | комплектующие | [14 empty] | 92 | 18
810833151 | Маховик редуктора затвора Ду200, Seagull | 101020 | SEAGULL |  |  |  |  | сталь | [23 empty] | для затвора Ду200 Seagull | 200 | [20 empty] | КНР | [16 empty] | комплектующие | [14 empty] | 94 | 10
910823274 | Рукоятка к затворам Ду 25 - 100, Danfoss 065B7595 | 101020 | Danfoss | [29 empty] | 25-100 | [20 empty] | Дания | [16 empty] | комплектующие | [14 empty] | 95 | 10
910823275 | Рукоятка к затворам Ду 125, 150, 200 Danfoss 065B7596 | 101020 | Danfoss | [29 empty] | 125-200 | [20 empty] | Дания | [16 empty] | комплектующие | [14 empty] | 95 | 11
910823276 | Рукоятка к затворам Ду 200 Danfoss 065B7597 | 101020 | Danfoss | [29 empty] | 200 | [20 empty] | Дания | [16 empty] | комплектующие | [14 empty] | 95 | 12
910823277 | Рукоятка к затворам Ду 250 Danfoss 065B7598 | 101020 | Danfoss | [29 empty] | 250 | [20 empty] | Дания | [16 empty] | комплектующие | [14 empty] | 95 | 13
910823278 | Рукоятка к затворам Ду 300 Danfoss 065B7599 | 101020 | Danfoss | [29 empty] | 300 | [20 empty] | Дания | [16 empty] | комплектующие | [14 empty] | 95 | 14
910823279 | Рукоятка к затворам Ду 350 Danfoss 065B7600 | 101020 | Danfoss | [29 empty] | 350 | [20 empty] | Дания | [16 empty] | комплектующие | [14 empty] | 95 | 15
810833045 | Редуктор затвора Ду 50, Seagull | 101020 | SEAGULL |  |  |  |  | сталь | [19 empty] | Да |  |  |  | для затвора Ду 50 Seagull | 50 | [20 empty] | КНР | [16 empty] | комплектующие | [14 empty] | 96 | 10
810833046 | Редуктор затвора Ду 65, Seagull | 101020 | SEAGULL |  |  |  |  | сталь | [19 empty] | Да |  |  |  | для затвора Ду 65 Seagull | 65 | [20 empty] | КНР | [16 empty] | комплектующие | [14 empty] | 96 | 11
810833047 | Редуктор затвора Ду 80, Seagull | 101020 | SEAGULL |  |  |  |  | сталь | [19 empty] | Да |  |  |  | для затвора Ду 80 Seagull | 80 | [20 empty] | КНР | [16 empty] | комплектующие | [14 empty] | 96 | 12
810833048 | Редуктор затвора Ду100, Seagull | 101020 | SEAGULL |  |  |  |  | сталь | [19 empty] | Да |  |  |  | для затвора Ду100 Seagull | 100 | [20 empty] | КНР | [16 empty] | комплектующие | [14 empty] | 96 | 13
810833049 | Редуктор затвора Ду125, Seagull | 101020 | SEAGULL |  |  |  |  | сталь | [19 empty] | Да |  |  |  | для затвора Ду125 Seagull | 125 | [20 empty] | КНР | [16 empty] | комплектующие | [14 empty] | 96 | 14
810833050 | Редуктор затвора Ду150, Seagull | 101020 | SEAGULL |  |  |  |  | сталь | [19 empty] | Да |  |  |  | для затвора Ду150 Seagull | 150 | [20 empty] | КНР | [16 empty] | комплектующие | [14 empty] | 96 | 15
810833051 | Редуктор затвора Ду200, Seagull | 101020 | SEAGULL |  |  |  |  | сталь | [19 empty] | Да |  |  |  | для затвора Ду200 Seagull | 200 | [20 empty] | КНР | [16 empty] | комплектующие | [14 empty] | 96 | 16
810833052 | Редуктор затвора Ду250, Seagull | 101020 | SEAGULL |  |  |  |  | сталь | [19 empty] | Да |  |  |  | для затвора Ду250 Seagull | 250 | [20 empty] | КНР | [16 empty] | комплектующие | [14 empty] | 96 | 17
810833053 | Редуктор затвора Ду300, Seagull | 101020 | SEAGULL |  |  |  |  | сталь | [19 empty] | Да |  |  |  | для затвора Ду300 Seagull | 300 | [20 empty] | КНР | [16 empty] | комплектующие | [14 empty] | 96 | 18
810833055 | Редуктор затвора Ду400, Seagull | 101020 | SEAGULL |  |  |  |  | сталь | [19 empty] | Да |  |  |  | для затвора Ду400 Seagull | 400 | [20 empty] | КНР | [16 empty] | комплектующие | [14 empty] | 96 | 19
810833057 | Редуктор затвора Ду500, Seagull | 101020 | SEAGULL |  |  |  |  | сталь | [19 empty] | Да |  |  |  | для затвора Ду500 Seagull | 500 | [20 empty] | КНР | [16 empty] | комплектующие | [14 empty] | 96 | 20
810833058 | Редуктор затвора Ду600, Seagull | 101020 | SEAGULL |  |  |  |  | сталь | [19 empty] | Да |  |  |  | для затвора Ду600 Seagull | 600 | [20 empty] | КНР | [16 empty] | комплектующие | [14 empty] | 96 | 21
810833060 | Редуктор затвора Ду800, Seagull | 101020 | SEAGULL |  |  |  |  | сталь | [19 empty] | Да |  |  |  | для затвора Ду800 Seagull | 800 | [20 empty] | КНР | [16 empty] | комплектующие | [14 empty] | 96 | 22
810112004 | Маховик д/задвижки 30вч39р Ду 40 Seagull | 101020 | SEAGULL |  |  |  |  | сталь | [23 empty] | для задвижек Ду 40 | 40 | [20 empty] | не указана | [16 empty] | комплектующие | [14 empty] | 98 | 10
810112005 | Маховик д/задвижки 30вч39р Ду 50 Seagull | 101020 | SEAGULL |  |  |  |  | сталь | [23 empty] | для задвижек Ду 50 | 50 | [20 empty] | не указана | [16 empty] | комплектующие | [14 empty] | 98 | 11
810112006 | Маховик д/задвижки 30вч39р Ду 65 Seagull | 101020 | SEAGULL |  |  |  |  | сталь | [23 empty] | для задвижек Ду 65 | 65 | [20 empty] | не указана | [16 empty] | комплектующие | [14 empty] | 98 | 12
810112008 | Маховик д/задвижки 30вч39р Ду100 Seagull | 101020 | SEAGULL |  |  |  |  | сталь | [23 empty] | для задвижек Ду100 | 100 | [20 empty] | не указана | [16 empty] | комплектующие | [14 empty] | 98 | 13
810833005 | Рукоятка и зубчатый фиксатор для затвора Ду 50-80, Seagull | 101020 | SEAGULL |  |  |  |  | сталь | [23 empty] | для затвора Ду 50-80 Seagull | 50- 80 | [20 empty] | КНР | [16 empty] | комплектующие | [14 empty] | 98 | 14
810833008 | Рукоятка и зубчатый фиксатор для затвора Ду 100, Seagull | 101020 | SEAGULL |  |  |  |  | сталь | [23 empty] | для затвора Ду100 Seagull | 100 | [20 empty] | КНР | [16 empty] | комплектующие | [14 empty] | 98 | 15
810833009 | Рукоятка и зубчатый фиксатор для затвора Ду 125-150, Seagull | 101020 | SEAGULL |  |  |  |  | сталь | [23 empty] | для затвора Ду125-150 Seagull | 125-150 | [20 empty] | КНР | [16 empty] | комплектующие | [14 empty] | 98 | 16
810833011 | Рукоятка и зубчатый фиксатор для затвора Ду200, Seagull | 101020 | SEAGULL |  |  |  |  | сталь | [23 empty] | для затвора Ду200 Seagull | 200 | [20 empty] | КНР | [16 empty] | комплектующие | [14 empty] | 98 | 17
810833012 | Рукоятка и зубчатый фиксатор для затвора Ду250, Seagull | 101020 | SEAGULL |  |  |  |  | сталь | [23 empty] | для затвора Ду250 Seagull | 250 | [20 empty] | КНР | [16 empty] | комплектующие | [14 empty] | 98 | 18
810833013 | Рукоятка и зубчатый фиксатор для затвора Ду300, Seagull | 101020 | SEAGULL |  |  |  |  | сталь | [16 empty] | Да | [6 empty] | для затвора Ду300 Seagull | 300 | [20 empty] | КНР | [16 empty] | комплектующие | [14 empty] | 98 | 19
810102005 | Маховик задвижки чугунной Ду 50 УЭ-148/2 | 101020 | ИК |  |  |  |  | чугун | [23 empty] | для задвижек Ду 50 | 50 | [20 empty] | не указана | [16 empty] | комплектующие | [14 empty] | 98 | 20
810833251 | Штифт маховика редуктора затвора Ду200, Seagull | 101020 | SEAGULL |  |  |  |  | сталь | [23 empty] | для затвора Ду200 Seagull | 200 | [20 empty] | КНР | [16 empty] | комплектующие | [14 empty] | 99 | 10
920200105 | Маховик д/задвижки DN 50 7800 Hawle | 101020 | Hawle |  |  |  |  | чугун | [23 empty] | для задвижек Hawle | 50 | [20 empty] | не указана | [16 empty] | комплектующие | [14 empty] | 99 | 11
920200107 | Маховик д/задвижки DN 65- 80 7800 Hawle | 101020 | Hawle |  |  |  |  | чугун | [23 empty] | для задвижек Hawle | 65- 80 | [20 empty] | не указана | [16 empty] | комплектующие | [14 empty] | 99 | 12
920200108 | Маховик д/задвижки DN100 7800 Hawle | 101020 | Hawle |  |  |  |  | чугун | [23 empty] | для задвижек Hawle | 100 | [20 empty] | не указана | [16 empty] | комплектующие | [14 empty] | 99 | 13
920200109 | Маховик д/задвижки DN125-150 7800 Hawle | 101020 | Hawle |  |  |  |  | чугун | [23 empty] | для задвижек Hawle | 125-150 | [20 empty] | не указана | [16 empty] | комплектующие | [14 empty] | 99 | 14
920200111 | Маховик д/задвижки DN200 7800 Hawle | 101020 | Hawle |  |  |  |  | чугун | [23 empty] | для задвижек Hawle | 200 | [20 empty] | не указана | [16 empty] | комплектующие | [14 empty] | 99 | 15
920200112 | Маховик д/задвижки DN250-350 7800 Hawle | 101020 | Hawle |  |  |  |  | чугун | [23 empty] | для задвижек Hawle | 250-350 | [20 empty] | не указана | [16 empty] | комплектующие | [14 empty] | 99 | 16
920200115 | Маховик д/задвижки DN400 7800 Hawle | 101020 | Hawle |  |  |  |  | чугун | [23 empty] | для задвижек Hawle | 400 | [20 empty] | не указана | [16 empty] | комплектующие | [14 empty] | 99 | 17
920200117 | Маховик д/задвижки DN500-600 7800 Hawle | 101020 | Hawle |  |  |  |  | чугун | [23 empty] | для задвижек Hawle | 500-600 | [20 empty] | не указана | [16 empty] | комплектующие | [14 empty] | 99 | 18
| Задвижки, затворы, комплектующие | 101020
101300045 | Задвижка чугунная 30ч73бр Ду400 PN10 | 101020 | ИК |  | 101300045 - zadvizhka chugunnaya 30ch73br - chertezh 1.jpg |  |  | чугун | Да | Да | [10 empty] | фланцевое |  |  |  | Да | [5 empty] | латунь/бронза |  | 400 |  |  |  |  | 10 | [15 empty] | РФ | чугун |  |  | 30ч73бр |  | параллельный | [10 empty] | задвижка
101300047 | Задвижка чугунная 30ч15бр Ду500 PN10 | 101020 | РАКИТЯНСК |  | 101300047 - zadvizhka chugunnaya 30ch15br - chertezh 1.jpg |  |  | чугун | Да | Да | [10 empty] | фланцевое |  |  |  | Да | [5 empty] | латунь/бронза |  | 500 |  |  |  |  | 10 | [15 empty] | РФ | чугун |  |  | 30ч15бр |  | параллельный | [10 empty] | задвижка
101300245 | Задвижка чугунная 30ч973бр Ду400 PN10 под привод | 101020 | РАКИТЯНСК |  | 101300245 - zadvizhka chugunnaya 30ch973br - chertezh 1.jpg |  |  | чугун | Да | Да | [10 empty] | фланцевое | [7 empty] | Да |  | латунь/бронза |  | 400 |  |  |  |  | 10 | [15 empty] | РФ | чугун |  |  | 30ч973бр |  | параллельный | [10 empty] | задвижка
101400115 | Задвижка чугунная 30ч3бр (МТР) Ду 400 PN10, ВДП | 101020 | ВОДОПРИБОР |  |  |  |  | чугун | Да | [11 empty] | фланцевое |  |  |  | Да | [5 empty] | латунь/бронза |  | 400 |  |  |  |  | 10 | [15 empty] | РФ | чугун |  |  | 30ч3бр |  | параллельный | [10 empty] | задвижка
101400118 | Задвижка чугунная 30ч3бр (МТР) Ду 600 PN10, ВДП | 101020 | ВОДОПРИБОР |  |  |  |  | чугун | Да | [11 empty] | фланцевое |  |  |  | Да | [5 empty] | латунь/бронза |  | 600 |  |  |  |  | 10 | [15 empty] | РФ | чугун |  |  | 30ч3бр |  | параллельный | [10 empty] | задвижка
101400155 | Задвижка чугунная с обрезиненным клином 30ч39р Ду 50 PN16 до 75 гр. Мегастрой | 101020 | МЕГАСТРОЙ |  |  |  |  | чугун | Да | [11 empty] | фланцевое |  | 75 |  | Да | [5 empty] | резиновая смесь |  | 50 |  |  |  |  | 16 | [15 empty] | РФ | чугун |  |  | 30ч39р |  | клиновой | [10 empty] | задвижка
101400157 | Задвижка чугунная с обрезиненным клином 30ч39р Ду 80 PN16 до 75 гр. Мегастрой | 101020 | МЕГАСТРОЙ |  |  |  |  | чугун | Да | [11 empty] | фланцевое |  | 75 |  | Да | [5 empty] | резиновая смесь |  | 80 |  |  |  |  | 16 | [15 empty] | РФ | чугун |  |  | 30ч39р |  | клиновой | [10 empty] | задвижка
101400158 | Задвижка чугунная с обрезиненным клином 30ч39р Ду100 PN16 до 75 гр. Мегастрой | 101020 | МЕГАСТРОЙ |  |  |  |  | чугун | Да | [11 empty] | фланцевое |  | 75 |  | Да | [5 empty] | резиновая смесь |  | 100 |  |  |  |  | 16 | [15 empty] | РФ | чугун |  |  | 30ч39р |  | клиновой | [10 empty] | задвижка
101414045 | Задвижка чугунная с обрезиненным клином Ду 50 PN16 EPDM 150 гр. Seagull красная | 101020 | SEAGULL |  |  |  |  | чугун | Да | [5 empty] | Да | [5 empty] | фланцевое |  | 150 |  | Да | [5 empty] | EPDM |  | 50 |  |  |  |  | 16 | [15 empty] | КНР | чугун |  |  | 30ч39р |  | клиновой | [5 empty] | маховик |  |  |  |  | задвижка
101414047 | Задвижка чугунная с обрезиненным клином Ду 80 PN16 EPDM 150 гр. Seagull красная | 101020 | SEAGULL |  |  |  |  | чугун | Да | [5 empty] | Да | [5 empty] | фланцевое |  | 150 |  | Да | [5 empty] | EPDM |  | 80 |  |  |  |  | 16 | [15 empty] | КНР | чугун |  |  | 30ч39р |  | клиновой | [5 empty] | маховик |  |  |  |  | задвижка
101414048 | Задвижка чугунная с обрезиненным клином Ду100 PN16 EPDM 150 гр. Seagull красная | 101020 | SEAGULL |  |  |  |  | чугун | Да | [5 empty] | Да | [5 empty] | фланцевое |  | 150 |  | Да | [5 empty] | EPDM |  | 100 |  |  |  |  | 16 | [15 empty] | КНР | чугун |  |  | 30ч39р |  | клиновой | [5 empty] | маховик |  |  |  |  | задвижка
101469051 | Задвижка чугунная с обрезиненным клином Ду200 PN10 EPDM до 120 гр. | 101020 | no name |  | 101469025..101469058 - zadvizhka chugunnaya 30ch39r knr - 2.jpg | 101469025..101469058 - zadvizhka chugunnaya 30ch39r knr - chertezh 1.jpg |  | чугун | Да | [5 empty] | Да | [5 empty] | фланцевое |  | 120 |  | Да | [5 empty] | EPDM |  | 200 |  |  |  |  | 10 | [15 empty] | КНР | чугун |  |  | 30ч39р |  | клиновой | [10 empty] | задвижка
101469052 | Задвижка чугунная с обрезиненным клином Ду250 PN10 EPDM до 120 гр. | 101020 | no name |  | 101469025..101469058 - zadvizhka chugunnaya 30ch39r knr - 2.jpg | 101469025..101469058 - zadvizhka chugunnaya 30ch39r knr - chertezh 1.jpg |  | чугун | Да | [5 empty] | Да | [5 empty] | фланцевое |  | 120 |  | Да | [5 empty] | EPDM |  | 250 |  |  |  |  | 10 | [15 empty] | КНР | чугун |  |  | 30ч39р |  | клиновой | [10 empty] | задвижка
101469053 | Задвижка чугунная с обрезиненным клином Ду300 PN10 EPDM до 120 гр. | 101020 | no name |  | 101469025..101469058 - zadvizhka chugunnaya 30ch39r knr - 2.jpg | 101469025..101469058 - zadvizhka chugunnaya 30ch39r knr - chertezh 1.jpg |  | чугун | Да | [5 empty] | Да | [5 empty] | фланцевое |  | 120 |  | Да | [5 empty] | EPDM |  | 300 |  |  |  |  | 10 | [15 empty] | КНР | чугун |  |  | 30ч39р |  | клиновой | [10 empty] | задвижка
101469055 | Задвижка чугунная с обрезиненным клином Ду400 PN10 EPDM до 120 гр. | 101020 | no name |  | 101469025..101469058 - zadvizhka chugunnaya 30ch39r knr - 2.jpg | 101469025..101469058 - zadvizhka chugunnaya 30ch39r knr - chertezh 1.jpg |  | чугун | Да | [5 empty] | Да | [5 empty] | фланцевое |  | 120 |  | Да | [5 empty] | EPDM |  | 400 |  |  |  |  | 10 | [15 empty] | КНР | чугун |  |  | 30ч39р |  | клиновой | [10 empty] | задвижка
101469057 | Задвижка чугунная с обрезиненным клином Ду500 PN10 EPDM до 120 гр. | 101020 | no name |  | 101469025..101469058 - zadvizhka chugunnaya 30ch39r knr - 2.jpg | 101469025..101469058 - zadvizhka chugunnaya 30ch39r knr - chertezh 1.jpg |  | чугун | Да | [5 empty] | Да | [5 empty] | фланцевое |  | 120 |  | Да | [5 empty] | EPDM |  | 500 |  |  |  |  | 10 | [15 empty] | КНР | чугун |  |  | 30ч39р |  | клиновой | [10 empty] | задвижка
101469058 | Задвижка чугунная с обрезиненным клином Ду600 PN10 EPDM до 120 гр. | 101020 | no name |  | 101469025..101469058 - zadvizhka chugunnaya 30ch39r knr - 2.jpg | 101469025..101469058 - zadvizhka chugunnaya 30ch39r knr - chertezh 1.jpg |  | чугун | Да | [5 empty] | Да | [5 empty] | фланцевое |  | 120 |  | Да | [5 empty] | EPDM |  | 600 |  |  |  |  | 10 | [15 empty] | КНР | чугун |  |  | 30ч39р |  | клиновой | [10 empty] | задвижка
102100025 | Задвижка стальная 30с41нж Ду 50 PN16 класс А | 101020 | no name |  |  |  |  | сталь | Да | Да | [8 empty] | Да |  | фланцевое |  |  |  | Да | [5 empty] | нержавеющая сталь |  | 50 |  |  |  |  | 16 | [15 empty] | РФ | нержавеющая сталь |  |  | 30с41нж |  | клиновой | [10 empty] | задвижка
102100027 | Задвижка стальная 30с41нж Ду 80 PN16 класс А | 101020 | no name |  |  |  |  | сталь | Да | Да | [8 empty] | Да |  | фланцевое |  |  |  | Да | [5 empty] | нержавеющая сталь |  | 80 |  |  |  |  | 16 | [15 empty] | РФ | нержавеющая сталь |  |  | 30с41нж |  | клиновой | [10 empty] | задвижка
102100028 | Задвижка стальная 30с41нж Ду100 PN16 класс А | 101020 | no name |  |  |  |  | сталь | Да | Да | [8 empty] | Да |  | фланцевое |  |  |  | Да | [5 empty] | нержавеющая сталь |  | 100 |  |  |  |  | 16 | [15 empty] | РФ | нержавеющая сталь |  |  | 30с41нж |  | клиновой | [10 empty] | задвижка
102100030 | Задвижка стальная 30с41нж Ду150 PN16 класс А | 101020 | no name |  |  |  |  | сталь | Да | Да | [8 empty] | Да |  | фланцевое |  |  |  | Да | [5 empty] | нержавеющая сталь |  | 150 |  |  |  |  | 16 | [15 empty] | РФ | нержавеющая сталь |  |  | 30с41нж |  | клиновой | [10 empty] | задвижка
102100031 | Задвижка стальная 30с41нж Ду200 PN16 класс А | 101020 | no name |  |  |  |  | сталь | Да | Да | [8 empty] | Да |  | фланцевое |  |  |  | Да | [5 empty] | нержавеющая сталь |  | 200 |  |  |  |  | 16 | [15 empty] | РФ | нержавеющая сталь |  |  | 30с41нж |  | клиновой | [10 empty] | задвижка | [14 empty] | 99 | 99
102100033 | Задвижка стальная 30с41нж Ду300 PN16 класс А | 101020 | no name |  |  |  |  | сталь | Да | Да | [8 empty] | Да |  | фланцевое |  |  |  | Да | [5 empty] | нержавеющая сталь |  | 300 |  |  |  |  | 16 | [15 empty] | РФ | нержавеющая сталь |  |  | 30с41нж |  | клиновой | [10 empty] | задвижка
102100035 | Задвижка стальная 30с41нж Ду 50 PN16 | 101020 | no name |  |  |  |  | сталь | Да | Да | [8 empty] | Да |  | фланцевое |  |  |  | Да | [5 empty] | нержавеющая сталь |  | 50 |  |  |  |  | 16 | [15 empty] | КНР | нержавеющая сталь |  |  | 30с41нж |  | клиновой | [10 empty] | задвижка
102100037 | Задвижка стальная 30с41нж Ду 80 PN16 | 101020 | no name |  |  |  |  | сталь | Да | Да | [8 empty] | Да |  | фланцевое |  |  |  | Да | [5 empty] | нержавеющая сталь |  | 80 |  |  |  |  | 16 | [15 empty] | КНР | нержавеющая сталь |  |  | 30с41нж |  | клиновой | [10 empty] | задвижка
102100038 | Задвижка стальная 30с41нж Ду100 PN16 | 101020 | no name |  |  |  |  | сталь | Да | Да | [8 empty] | Да |  | фланцевое |  |  |  | Да | [5 empty] | нержавеющая сталь |  | 100 |  |  |  |  | 16 | [15 empty] | КНР | нержавеющая сталь |  |  | 30с41нж |  | клиновой | [10 empty] | задвижка
102100039 | Задвижка стальная 30с41нж Ду125 PN16 | 101020 | no name |  |  |  |  | сталь | Да | Да | [8 empty] | Да |  | фланцевое |  |  |  | Да | [5 empty] | нержавеющая сталь |  | 125 |  |  |  |  | 16 | [15 empty] | КНР | нержавеющая сталь |  |  | 30с41нж |  | клиновой | [10 empty] | задвижка
102100040 | Задвижка стальная 30с41нж Ду150 PN16 | 101020 | no name |  |  |  |  | сталь | Да | Да | [8 empty] | Да |  | фланцевое |  |  |  | Да | [5 empty] | нержавеющая сталь |  | 150 |  |  |  |  | 16 | [15 empty] | КНР | нержавеющая сталь |  |  | 30с41нж |  | клиновой | [10 empty] | задвижка
102100041 | Задвижка стальная 30с41нж Ду200 PN16 | 101020 | no name |  |  |  |  | сталь | Да | Да | [8 empty] | Да |  | фланцевое |  |  |  | Да | [5 empty] | нержавеющая сталь |  | 200 |  |  |  |  | 16 | [15 empty] | КНР | нержавеющая сталь |  |  | 30с41нж |  | клиновой | [10 empty] | задвижка
102100042 | Задвижка стальная 30с41нж Ду250 PN16 | 101020 | no name |  |  |  |  | сталь | Да | Да | [8 empty] | Да |  | фланцевое |  |  |  | Да | [5 empty] | нержавеющая сталь |  | 250 |  |  |  |  | 16 | [15 empty] | КНР | нержавеющая сталь |  |  | 30с41нж |  | клиновой | [10 empty] | задвижка
102100043 | Задвижка стальная 30с41нж Ду300 PN16 | 101020 | no name |  |  |  |  | сталь | Да | Да | [8 empty] | Да |  | фланцевое |  |  |  | Да | [5 empty] | нержавеющая сталь |  | 300 |  |  |  |  | 16 | [15 empty] | КНР | нержавеющая сталь |  |  | 30с41нж |  | клиновой | [10 empty] | задвижка
102100045 | Задвижка стальная 30с41нж Ду400 PN16, КНР | 101020 | no name |  |  |  |  | сталь | Да | Да | [10 empty] | фланцевое | А |  |  | Да | [5 empty] | нержавеющая сталь |  | 400 |  |  |  |  | 16 | [15 empty] | КНР | нержавеющая сталь |  |  | 30с41нж |  | клиновой | [10 empty] | задвижка
102300005 | Задвижка стальная 30с64нж Ду 50 PN25 (180мм) | 101020 | no name |  |  |  |  | сталь | Да | Да | [8 empty] | Да |  | фланцевое |  |  |  | Да | [5 empty] | нержавеющая сталь |  | 50 |  |  |  |  | 25 | [15 empty] | КНР | нержавеющая сталь |  |  | 30с64нж |  | клиновой | [10 empty] | задвижка
102300007 | Задвижка стальная 30с64нж Ду 80 PN25 (210мм) | 101020 | no name |  |  |  |  | сталь | Да | Да | [8 empty] | Да |  | фланцевое |  |  |  | Да | [5 empty] | нержавеющая сталь |  | 80 |  |  |  |  | 25 | [15 empty] | КНР | нержавеющая сталь |  |  | 30с64нж |  | клиновой | [10 empty] | задвижка
102300008 | Задвижка стальная 30с64нж Ду100 PN25 (230мм) | 101020 | no name |  |  |  |  | сталь | Да | Да | [8 empty] | Да |  | фланцевое |  |  |  | Да | [5 empty] | нержавеющая сталь |  | 100 |  |  |  |  | 25 | [15 empty] | КНР | нержавеющая сталь |  |  | 30с64нж |  | клиновой | [10 empty] | задвижка
102300010 | Задвижка стальная 30с64нж Ду150 PN25 (403мм) | 101020 | no name |  |  |  |  | сталь | Да | Да | [8 empty] | Да |  | фланцевое |  |  |  | Да | [5 empty] | нержавеющая сталь |  | 150 |  |  |  |  | 25 | [15 empty] | КНР | нержавеющая сталь |  |  | 30с64нж |  | клиновой | [10 empty] | задвижка
102300092 | Задвижка однотипная 30с65нж (ЗКС-25) Ду250 PN25 | 101020 | no name |  |  |  |  | сталь | Да | Да | [10 empty] | фланцевое |  |  |  | Да | [5 empty] | нержавеющая сталь |  | 250 |  |  |  |  | 25 | [15 empty] | РФ | нержавеющая сталь |  |  | 30с65нж |  | клиновой | [10 empty] | задвижка
102300527 | Задвижка стальная 30с15нж Ду 80 PN40 (283мм), МЗТА | 101020 | no name |  |  |  |  | сталь | Да | Да | [10 empty] | фланцевое |  |  |  | Да | [5 empty] | нержавеющая сталь |  | 80 |  |  |  |  | 40 | [15 empty] | РФ | нержавеющая сталь |  |  | 30с15нж |  | клиновой | [10 empty] | задвижка
102400031 | Задвижка стальная 30с964нж Ду200 PN25 п/привод''Б'' класс А, МЗТА | 101020 | МЗТА |  |  |  |  | сталь | Да | Да | [10 empty] | фланцевое | [7 empty] | Да |  | нержавеющая сталь |  | 200 |  |  |  |  | 25 | [15 empty] | РФ | нержавеющая сталь |  |  | 30с964нж |  | клиновой | [10 empty] | задвижка
102500005 | Задвижка стальная 30с41нж Ду400 PN16 класс А, МЗТА | 101020 | МЗТА |  |  |  |  | сталь | Да | Да | [8 empty] | Да |  | фланцевое |  |  |  | Да | [5 empty] | нержавеющая сталь |  | 400 |  |  |  |  | 16 | [15 empty] | РФ | нержавеющая сталь |  |  | 30с41нж |  | клиновой | [10 empty] | задвижка
905900023 | Затвор чугунный с нержавеющим диском Ду 50 PN16 БАЗ | 101020 | БАЗ |  |  |  |  | чугун | Да | [11 empty] | межфланцевое |  |  |  | Да | [5 empty] | EPDM |  | 50 |  |  |  |  | 16 | [15 empty] | РФ | нержавеющая сталь |  |  |  |  | дисковый | [10 empty] | затвор чугунный
905900024 | Затвор чугунный с нержавеющим диском Ду100 PN16 БАЗ | 101020 | БАЗ |  |  |  |  | чугун | Да | [11 empty] | межфланцевое |  |  |  | Да | [5 empty] | EPDM |  | 100 |  |  |  |  | 16 | [15 empty] | РФ | нержавеющая сталь |  |  |  |  | дисковый | [10 empty] | затвор чугунный
905900033 | Затвор чугунный с нержавеющим диском Ду 80 PN16 БАЗ | 101020 | БАЗ |  |  |  |  | чугун | Да | [11 empty] | межфланцевое |  |  |  | Да | [5 empty] | EPDM |  | 80 |  |  |  |  | 16 | [15 empty] | РФ | нержавеющая сталь |  |  |  |  | дисковый | [10 empty] | затвор чугунный
172114021 | Регулятор давления латунный SGL Ду 20 PN16, муфтовый, Рнастр=3 | 101030 | SGL |  |  |  |  | латунь | Да | [11 empty] | муфта-муфта | [5 empty] | Да | [5 empty] | 20 |  |  |  |  | 16 | [15 empty] | КНР | [12 empty] | 3 |  |  |  | регулятор давления | [14 empty] | 10 | 10
151113140 | Клапан латунный приёмный пружинный Ду 15 муфтовый с нержавеющей сеткой, SGL | 101090 | SGL |  |  |  |  | латунь | Да | [5 empty] | Да | [5 empty] | муфта |  |  |  | Да | [7 empty] | 15 |  |  |  |  | 10 | [15 empty] | КНР | [16 empty] | клапан обр. приемный | [14 empty] | 10 | 10
151113141 | Клапан латунный приёмный пружинный Ду 20 муфтовый с нержавеющей сеткой, SGL | 101090 | SGL |  |  |  |  | латунь | Да | [5 empty] | Да | [5 empty] | муфта |  |  |  | Да | [7 empty] | 20 |  |  |  |  | 10 | [15 empty] | КНР | [16 empty] | клапан обр. приемный | [14 empty] | 10 | 11
151113142 | Клапан латунный приёмный пружинный Ду 25 муфтовый с нержавеющей сеткой, SGL | 101090 | SGL |  |  |  |  | латунь | Да | [5 empty] | Да | [5 empty] | муфта |  |  |  | Да | [7 empty] | 25 |  |  |  |  | 10 | [15 empty] | КНР | [16 empty] | клапан обр. приемный | [14 empty] | 10 | 12
151113143 | Клапан латунный приёмный пружинный Ду 32 муфтовый с нержавеющей сеткой, SGL | 101090 | SGL |  |  |  |  | латунь | Да | [5 empty] | Да | [5 empty] | муфта |  |  |  | Да | [7 empty] | 32 |  |  |  |  | 10 | [15 empty] | КНР | [16 empty] | клапан обр. приемный | [14 empty] | 10 | 13
151113144 | Клапан латунный приёмный пружинный Ду 40 муфтовый с нержавеющей сеткой, SGL | 101090 | SGL |  |  |  |  | латунь | Да | [5 empty] | Да | [5 empty] | муфта |  |  |  | Да | [7 empty] | 40 |  |  |  |  | 10 | [15 empty] | КНР | [16 empty] | клапан обр. приемный | [14 empty] | 10 | 14
151113145 | Клапан латунный приёмный пружинный Ду 50 муфтовый с нержавеющей сеткой, SGL | 101090 | SGL |  |  |  |  | латунь | Да | [5 empty] | Да | [5 empty] | муфта |  |  |  | Да | [7 empty] | 50 |  |  |  |  | 10 | [15 empty] | КНР | [16 empty] | клапан обр. приемный | [14 empty] | 10 | 15
151113146 | Клапан латунный приёмный пружинный Ду 65 муфтовый с нержавеющей сеткой, SGL | 101090 | SGL |  |  |  |  | латунь | Да | [5 empty] | Да | [5 empty] | муфта |  |  |  | Да | [7 empty] | 65 |  |  |  |  | 10 | [15 empty] | КНР | [16 empty] | клапан обр. приемный | [14 empty] | 10 | 16
151113147 | Клапан латунный приёмный пружинный Ду 80 муфтовый с нержавеющей сеткой, SGL | 101090 | SGL |  |  |  |  | латунь | Да | [5 empty] | Да | [5 empty] | муфта |  |  |  | Да | [7 empty] | 80 |  |  |  |  | 10 | [15 empty] | КНР | [16 empty] | клапан обр. приемный | [14 empty] | 10 | 17
151113148 | Клапан латунный приёмный пружинный Ду100 муфтовый с нержавеющей сеткой, SGL | 101090 | SGL |  |  |  |  | латунь | Да | [5 empty] | Да | [5 empty] | муфта |  |  |  | Да | [7 empty] | 100 |  |  |  |  | 10 | [15 empty] | КНР | [16 empty] | клапан обр. приемный | [14 empty] | 10 | 18
151114000 | Клапан латунный обратный пружинный Ду 15 PN10 муфтовый пластиковый шток, SGL | 101090 | SGL |  |  |  |  | латунь | Да | [5 empty] | Да | [5 empty] | муфта-муфта | [11 empty] | 15 |  |  |  |  | 10 | [15 empty] | КНР | [16 empty] | клапан обратный | [14 empty] | 12 | 10
151114001 | Клапан латунный обратный пружинный Ду 20 PN10 муфтовый пластиковый шток, SGL | 101090 | SGL |  |  |  |  | латунь | Да | [5 empty] | Да | [5 empty] | муфта-муфта | [11 empty] | 20 |  |  |  |  | 10 | [15 empty] | КНР | [16 empty] | клапан обратный | [14 empty] | 12 | 11
151114002 | Клапан латунный обратный пружинный Ду 25 PN10 муфтовый пластиковый шток, SGL | 101090 | SGL |  |  |  |  | латунь | Да | [5 empty] | Да | [5 empty] | муфта-муфта | [11 empty] | 25 |  |  |  |  | 10 | [15 empty] | КНР | [16 empty] | клапан обратный | [14 empty] | 12 | 12
151114003 | Клапан латунный обратный пружинный Ду 32 PN10 муфтовый пластиковый шток, SGL | 101090 | SGL |  |  |  |  | латунь | Да | [5 empty] | Да | [5 empty] | муфта-муфта | [11 empty] | 32 |  |  |  |  | 10 | [15 empty] | КНР | [16 empty] | клапан обратный | [14 empty] | 12 | 13
151114004 | Клапан латунный обратный пружинный Ду 40 PN10 муфтовый пластиковый шток, SGL | 101090 | SGL |  |  |  |  | латунь | Да | [5 empty] | Да | [5 empty] | муфта-муфта | [11 empty] | 40 |  |  |  |  | 10 | [15 empty] | КНР | [16 empty] | клапан обратный | [14 empty] | 12 | 14
151114005 | Клапан латунный обратный пружинный Ду 50 PN10 муфтовый пластиковый шток, SGL | 101090 | SGL |  |  |  |  | латунь | Да | [5 empty] | Да | [5 empty] | муфта-муфта | [11 empty] | 50 |  |  |  |  | 10 | [15 empty] | КНР | [16 empty] | клапан обратный | [14 empty] | 12 | 15
151114006 | Клапан латунный обратный пружинный Ду 65 PN10 муфтовый пластиковый шток, SGL | 101090 | SGL |  |  |  |  | латунь | Да | [5 empty] | Да | [5 empty] | муфта-муфта | [11 empty] | 65 |  |  |  |  | 10 | [15 empty] | КНР | [16 empty] | клапан обратный | [14 empty] | 12 | 16
151114007 | Клапан латунный обратный пружинный Ду 80 PN10 муфтовый пластиковый шток, SGL | 101090 | SGL |  |  |  |  | латунь | Да | [5 empty] | Да | [5 empty] | муфта-муфта | [11 empty] | 80 |  |  |  |  | 10 | [15 empty] | КНР | [16 empty] | клапан обратный | [14 empty] | 12 | 17
151114008 | Клапан латунный обратный пружинный Ду100 PN10 муфтовый пластиковый шток, SGL | 101090 | SGL |  |  |  |  | латунь | Да | [5 empty] | Да | [5 empty] | муфта-муфта | [11 empty] | 100 |  |  |  |  | 10 | [15 empty] | КНР | [16 empty] | клапан обратный | [14 empty] | 12 | 18
151114020 | Клапан латунный обратный пружинный Ду 15 PN10 муфтовый латунный шток, SGL | 101090 | SGL |  |  |  |  | латунь | Да | [5 empty] | Да | [5 empty] | муфта-муфта | [11 empty] | 15 |  |  |  |  | 10 | [15 empty] | КНР | [16 empty] | клапан обратный | [14 empty] | 14 | 10
151114021 | Клапан латунный обратный пружинный Ду 20 PN10 муфтовый латунный шток, SGL | 101090 | SGL |  |  |  |  | латунь | Да | [5 empty] | Да | [5 empty] | муфта-муфта | [11 empty] | 20 |  |  |  |  | 10 | [15 empty] | КНР | [16 empty] | клапан обратный | [14 empty] | 14 | 11
151114022 | Клапан латунный обратный пружинный Ду 25 PN10 муфтовый латунный шток, SGL | 101090 | SGL |  |  |  |  | латунь | Да | [5 empty] | Да | [5 empty] | муфта-муфта | [11 empty] | 25 |  |  |  |  | 10 | [15 empty] | КНР | [16 empty] | клапан обратный | [14 empty] | 14 | 12
151114023 | Клапан латунный обратный пружинный Ду 32 PN10 муфтовый латунный шток, SGL | 101090 | SGL |  |  |  |  | латунь | Да | [5 empty] | Да | [5 empty] | муфта-муфта | [11 empty] | 32 |  |  |  |  | 10 | [15 empty] | КНР | [16 empty] | клапан обратный | [14 empty] | 14 | 13
151114024 | Клапан латунный обратный пружинный Ду 40 PN10 муфтовый латунный шток, SGL | 101090 | SGL |  |  |  |  | латунь | Да | [5 empty] | Да | [5 empty] | муфта-муфта | [11 empty] | 40 |  |  |  |  | 10 | [15 empty] | КНР | [16 empty] | клапан обратный | [14 empty] | 14 | 14
151114025 | Клапан латунный обратный пружинный Ду 50 PN10 муфтовый латунный шток, SGL | 101090 | SGL |  |  |  |  | латунь | Да | [5 empty] | Да | [5 empty] | муфта-муфта | [11 empty] | 50 |  |  |  |  | 10 | [15 empty] | КНР | [16 empty] | клапан обратный | [14 empty] | 14 | 15
151114060 | Клапан латунный обратный поворотный Ду 15 PN16 муфтовый, SGL | 101090 | SGL |  |  |  |  | латунь | Да | [5 empty] | Да | [5 empty] | муфта-муфта | [11 empty] | 15 |  |  |  |  | 16 | [15 empty] | КНР | [16 empty] | клапан обратный | [14 empty] | 16 | 10
151114061 | Клапан латунный обратный поворотный Ду 20 PN16 муфтовый, SGL | 101090 | SGL |  |  |  |  | латунь | Да | [5 empty] | Да | [5 empty] | муфта-муфта | [11 empty] | 20 |  |  |  |  | 16 | [15 empty] | КНР | [16 empty] | клапан обратный | [14 empty] | 16 | 11
151114062 | Клапан латунный обратный поворотный Ду 25 PN16 муфтовый, SGL | 101090 | SGL |  |  |  |  | латунь | Да | [5 empty] | Да | [5 empty] | муфта-муфта | [11 empty] | 25 |  |  |  |  | 16 | [15 empty] | КНР | [16 empty] | клапан обратный | [14 empty] | 16 | 12
151114063 | Клапан латунный обратный поворотный Ду 32 PN16 муфтовый, SGL | 101090 | SGL |  |  |  |  | латунь | Да | [5 empty] | Да | [5 empty] | муфта-муфта | [11 empty] | 32 |  |  |  |  | 16 | [15 empty] | КНР | [16 empty] | клапан обратный | [14 empty] | 16 | 13
151114064 | Клапан латунный обратный поворотный Ду 40 PN16 муфтовый, SGL | 101090 | SGL |  |  |  |  | латунь | Да | [5 empty] | Да | [5 empty] | муфта-муфта | [11 empty] | 40 |  |  |  |  | 16 | [15 empty] | КНР | [16 empty] | клапан обратный | [14 empty] | 16 | 14
151114065 | Клапан латунный обратный поворотный Ду 50 PN16 муфтовый, SGL | 101090 | SGL |  |  |  |  | латунь | Да | [5 empty] | Да | [5 empty] | муфта-муфта | [11 empty] | 50 |  |  |  |  | 16 | [15 empty] | КНР | [16 empty] | клапан обратный | [14 empty] | 16 | 15
151114066 | Клапан латунный обратный поворотный Ду 65 PN16 муфтовый, SGL | 101090 | SGL |  |  |  |  | латунь | Да | [5 empty] | Да | [5 empty] | муфта-муфта | [11 empty] | 65 |  |  |  |  | 16 | [15 empty] | КНР | [16 empty] | клапан обратный | [14 empty] | 16 | 16
151114067 | Клапан латунный обратный поворотный Ду 80 PN16 муфтовый, SGL | 101090 | SGL |  |  |  |  | латунь | Да | [5 empty] | Да | [5 empty] | муфта-муфта | [11 empty] | 80 |  |  |  |  | 16 | [15 empty] | КНР | [16 empty] | клапан обратный | [14 empty] | 16 | 17
151114068 | Клапан латунный обратный поворотный Ду100 PN16 муфтовый, SGL | 101090 | SGL |  |  |  |  | латунь | Да | [5 empty] | Да | [5 empty] | муфта-муфта | [11 empty] | 100 |  |  |  |  | 16 | [15 empty] | КНР | [16 empty] | клапан обратный | [14 empty] | 16 | 18
151200554 | Клапан чугунный обратный 2-х дисковый Ду 40 PN16 стяжной ЧАЗ | 101090 | ЧАЗ |  |  |  |  | чугун | Да | [11 empty] | межфланцевое | [11 empty] | 40 |  |  |  |  | 16 | [15 empty] | КНР | [16 empty] | клапан обратный | [14 empty] | 17 | 10
151200555 | Клапан чугунный обратный 2-х дисковый Ду 50 PN16 стяжной ЧАЗ | 101090 | ЧАЗ |  |  |  |  | чугун | Да | [11 empty] | межфланцевое | [11 empty] | 50 |  |  |  |  | 16 | [15 empty] | КНР | [16 empty] | клапан обратный | [14 empty] | 17 | 11
151200556 | Клапан чугунный обратный 2-х дисковый Ду 65 PN16 стяжной ЧАЗ | 101090 | ЧАЗ |  |  |  |  | чугун | Да | [11 empty] | межфланцевое | [11 empty] | 65 |  |  |  |  | 16 | [15 empty] | КНР | [16 empty] | клапан обратный | [14 empty] | 17 | 12
151200557 | Клапан чугунный обратный 2-х дисковый Ду 80 PN16 стяжной ЧАЗ | 101090 | ЧАЗ |  |  |  |  | чугун | Да | [11 empty] | межфланцевое | [11 empty] | 80 |  |  |  |  | 16 | [15 empty] | КНР | [16 empty] | клапан обратный | [14 empty] | 17 | 13
151200558 | Клапан чугунный обратный 2-х дисковый Ду100 PN16 стяжной ЧАЗ | 101090 | ЧАЗ |  |  |  |  | чугун | Да | [11 empty] | межфланцевое | [11 empty] | 100 |  |  |  |  | 16 | [15 empty] | КНР | [16 empty] | клапан обратный | [14 empty] | 17 | 14
151200559 | Клапан чугунный обратный 2-х дисковый Ду125 PN16 стяжной ЧАЗ | 101090 | ЧАЗ |  |  |  |  | чугун | Да | [11 empty] | межфланцевое | [11 empty] | 125 |  |  |  |  | 16 | [15 empty] | КНР | [16 empty] | клапан обратный | [14 empty] | 17 | 15
151200560 | Клапан чугунный обратный 2-х дисковый Ду150 PN16 стяжной ЧАЗ | 101090 | ЧАЗ |  |  |  |  | чугун | Да | [11 empty] | межфланцевое | [11 empty] | 150 |  |  |  |  | 16 | [15 empty] | КНР | [16 empty] | клапан обратный | [14 empty] | 17 | 16
151200561 | Клапан чугунный обратный 2-х дисковый Ду200 PN16 стяжной ЧАЗ | 101090 | ЧАЗ |  |  |  |  | чугун | Да | [11 empty] | межфланцевое | [11 empty] | 200 |  |  |  |  | 16 | [15 empty] | КНР | [16 empty] | клапан обратный | [14 empty] | 17 | 17
151200562 | Клапан чугунный обратный 2-х дисковый Ду250 PN16 стяжной ЧАЗ | 101090 | ЧАЗ |  |  |  |  | чугун | Да | [11 empty] | межфланцевое | [11 empty] | 250 |  |  |  |  | 16 | [15 empty] | КНР | [16 empty] | клапан обратный | [14 empty] | 17 | 18
151200563 | Клапан чугунный обратный 2-х дисковый Ду300 PN16 стяжной ЧАЗ | 101090 | ЧАЗ |  |  |  |  | чугун | Да | [11 empty] | межфланцевое | [11 empty] | 300 |  |  |  |  | 16 | [15 empty] | КНР | [16 empty] | клапан обратный | [14 empty] | 17 | 19
151200565 | Клапан чугунный обратный 2-х дисковый Ду400 PN16 стяжной ЧАЗ | 101090 | ЧАЗ |  |  |  |  | чугун | Да | [11 empty] | межфланцевое | [11 empty] | 400 |  |  |  |  | 16 | [15 empty] | КНР | [16 empty] | клапан обратный | [14 empty] | 17 | 20
151200505 | Клапан чугунный обратный однотипный 19ч21бр Ду 50 PN16 стяжной | 101090 | МЕГАСТРОЙ |  |  |  |  | чугун | Да | Да | [10 empty] | межфланцевое | [11 empty] | 50 |  |  |  |  | 16 | [15 empty] | РФ | латунь |  |  | 19ч21бр | [12 empty] | клапан обратный | [14 empty] | 18 | 10
151200507 | Клапан чугунный обратный однотипный 19ч21бр Ду 80 PN16 стяжной | 101090 | МЕГАСТРОЙ |  |  |  |  | чугун | Да | Да | [10 empty] | межфланцевое | [11 empty] | 80 |  |  |  |  | 16 | [15 empty] | РФ | латунь |  |  | 19ч21бр | [12 empty] | клапан обратный | [14 empty] | 18 | 11
151200508 | Клапан чугунный обратный однотипный 19ч21бр Ду100 PN16 стяжной | 101090 | МЕГАСТРОЙ |  |  |  |  | чугун | Да | Да | [10 empty] | межфланцевое | [11 empty] | 100 |  |  |  |  | 16 | [15 empty] | РФ | латунь |  |  | 19ч21бр | [12 empty] | клапан обратный | [14 empty] | 18 | 12
151200510 | Клапан чугунный обратный однотипный 19ч21бр Ду150 PN16 стяжной | 101090 | МЕГАСТРОЙ |  |  |  |  | чугун | Да | Да | [10 empty] | межфланцевое | [11 empty] | 150 |  |  |  |  | 16 | [15 empty] | РФ | латунь |  |  | 19ч21бр | [12 empty] | клапан обратный | [14 empty] | 18 | 13
151200511 | Клапан чугунный обратный однотипный 19ч21бр Ду200 PN16 стяжной | 101090 | МЕГАСТРОЙ |  |  |  |  | чугун | Да | Да | [10 empty] | межфланцевое | [11 empty] | 200 |  |  |  |  | 16 | [15 empty] | РФ | латунь |  |  | 19ч21бр | [12 empty] | клапан обратный | [14 empty] | 18 | 14
151200512 | Клапан чугунный обратный однотипный 19ч21бр Ду250 PN16 стяжной | 101090 | МЕГАСТРОЙ |  |  |  |  | чугун | Да | Да | [10 empty] | межфланцевое | [11 empty] | 250 |  |  |  |  | 16 | [15 empty] | РФ | латунь |  |  | 19ч21бр | [12 empty] | клапан обратный | [14 empty] | 18 | 15
151200733 | Клапан чугунный обратный подъёмный 16кч9п Ду32 PN25 фланцевый до 225гр. | 101090 | no name |  |  |  |  | чугун | Да | Да | [10 empty] | фланцевое | [11 empty] | 32 |  |  |  |  | 25 | [15 empty] | РФ | [16 empty] | клапан обратный | [14 empty] | 19 | 10
151200734 | Клапан чугунный обратный подъёмный 16кч9п Ду40 PN25 фланцевый до 225гр. | 101090 | no name |  |  |  |  | чугун | Да | Да | [10 empty] | фланцевое | [11 empty] | 40 |  |  |  |  | 25 | [15 empty] | РФ | [16 empty] | клапан обратный | [14 empty] | 19 | 11
151200735 | Клапан чугунный обратный подъёмный 16кч9п Ду50 PN25 фланцевый до 225гр. | 101090 | no name |  |  |  |  | чугун | Да | Да | [10 empty] | фланцевое | [11 empty] | 50 |  |  |  |  | 25 | [15 empty] | РФ | [16 empty] | клапан обратный | [14 empty] | 19 | 12
151200736 | Клапан чугунный обратный подъёмный 16кч9п Ду65 PN25 фланцевый до 225гр. | 101090 | no name |  |  |  |  | чугун | Да | Да | [10 empty] | фланцевое | [11 empty] | 65 |  |  |  |  | 25 | [15 empty] | РФ | [16 empty] | клапан обратный | [14 empty] | 19 | 13
151200737 | Клапан чугунный обратный подъёмный 16кч9п Ду80 PN25 фланцевый до 225гр. | 101090 | no name |  |  |  |  | чугун | Да | Да | [10 empty] | фланцевое | [11 empty] | 80 |  |  |  |  | 25 | [15 empty] | РФ | [16 empty] | клапан обратный | [14 empty] | 19 | 14
151200905 | Клапан чугунный приёмный 16ч42р Ду 50 PN2,5 фланцевый с сеткой | 101090 | no name |  |  |  |  | чугун | Да | [5 empty] | Да |  |  |  | Да |  | фланцевое |  |  |  | Да | [7 empty] | 50 |  |  |  |  | 2,5 | [15 empty] | РФ | [16 empty] | клапан обр. приемный | [14 empty] | 20 | 10
151200907 | Клапан чугунный приёмный 16ч42р Ду 80 PN2,5 фланцевый с сеткой | 101090 | no name |  |  |  |  | чугун | Да | [5 empty] | Да |  |  |  | Да |  | фланцевое |  |  |  | Да | [7 empty] | 80 |  |  |  |  | 2,5 | [15 empty] | РФ | [16 empty] | клапан обр. приемный | [14 empty] | 20 | 11
151200908 | Клапан чугунный приёмный 16ч42р Ду100 PN2,5 фланцевый с сеткой | 101090 | no name |  |  |  |  | чугун | Да | [5 empty] | Да |  |  |  | Да |  | фланцевое |  |  |  | Да | [7 empty] | 100 |  |  |  |  | 2,5 | [15 empty] | РФ | [16 empty] | клапан обр. приемный | [14 empty] | 20 | 12
151200910 | Клапан чугунный приёмный 16ч42р Ду150 PN2,5 фланцевый с сеткой | 101090 | no name |  |  |  |  | чугун | Да | [5 empty] | Да |  |  |  | Да |  | фланцевое |  |  |  | Да | [7 empty] | 150 |  |  |  |  | 2,5 | [15 empty] | РФ | [16 empty] | клапан обр. приемный | [14 empty] | 20 | 13
151200911 | Клапан чугунный приёмный 16ч42р Ду200 PN2,5 фланцевый с сеткой | 101090 | no name |  |  |  |  | чугун | Да | [5 empty] | Да |  |  |  | Да |  | фланцевое |  |  |  | Да | [7 empty] | 200 |  |  |  |  | 2,5 | [15 empty] | РФ | [16 empty] | клапан обр. приемный | [14 empty] | 20 | 14
151200912 | Клапан чугунный приёмный 16ч42р Ду250 PN2,5 фланцевый с сеткой | 101090 | no name |  |  |  |  | чугун | Да | [5 empty] | Да |  |  |  | Да |  | фланцевое |  |  |  | Да | [7 empty] | 250 |  |  |  |  | 2,5 | [15 empty] | РФ | [16 empty] | клапан обр. приемный | [14 empty] | 20 | 15
151200913 | Клапан чугунный приёмный 16ч42р Ду300 PN2,5 фланцевый с сеткой | 101090 | no name |  |  |  |  | чугун | Да | [5 empty] | Да |  |  |  | Да |  | фланцевое |  |  |  | Да | [7 empty] | 300 |  |  |  |  | 2,5 | [15 empty] | РФ | [16 empty] | клапан обр. приемный | [14 empty] | 20 | 16
151200915 | Клапан чугунный приёмный 16ч42р Ду400 PN2,5 фланцевый с сеткой | 101090 | no name |  |  |  |  | чугун | Да | [5 empty] | Да |  |  |  | Да |  | фланцевое |  |  |  | Да | [7 empty] | 400 |  |  |  |  | 2,5 | [15 empty] | РФ | [16 empty] | клапан обр. приемный | [14 empty] | 20 | 17
151201403 | Клапан чугунный обратный подъёмный 16ч6п Ду 32 PN16 фланцевый до 225гр. | 101090 | no name |  |  |  |  | чугун | Да |  | Да | [9 empty] | фланцевое | [11 empty] | 32 |  |  |  |  | 16 | [15 empty] | КНР | [16 empty] | клапан обратный | [14 empty] | 22 | 10
151201404 | Клапан чугунный обратный подъёмный 16ч6п Ду 40 PN16 фланцевый до 225гр. | 101090 | no name |  |  |  |  | чугун | Да |  | Да | [9 empty] | фланцевое | [11 empty] | 40 |  |  |  |  | 16 | [15 empty] | КНР | [16 empty] | клапан обратный | [14 empty] | 22 | 11
151201405 | Клапан чугунный обратный подъёмный 16ч6п Ду 50 PN16 фланцевый до 225гр. | 101090 | no name |  |  |  |  | чугун | Да |  | Да | [9 empty] | фланцевое | [11 empty] | 50 |  |  |  |  | 16 | [15 empty] | КНР | [16 empty] | клапан обратный | [14 empty] | 22 | 12
151201406 | Клапан чугунный обратный подъёмный 16ч6п Ду 65 PN16 фланцевый до 225гр. | 101090 | no name |  |  |  |  | чугун | Да |  | Да | [9 empty] | фланцевое | [11 empty] | 65 |  |  |  |  | 16 | [15 empty] | КНР | [16 empty] | клапан обратный | [14 empty] | 22 | 13
151201407 | Клапан чугунный обратный подъёмный 16ч6п Ду 80 PN16 фланцевый до 225гр. | 101090 | no name |  |  |  |  | чугун | Да |  | Да | [9 empty] | фланцевое | [11 empty] | 80 |  |  |  |  | 16 | [15 empty] | КНР | [16 empty] | клапан обратный | [14 empty] | 22 | 14
151201408 | Клапан чугунный обратный подъёмный 16ч6п Ду100 PN16 фланцевый до 225гр. | 101090 | no name |  |  |  |  | чугун | Да |  | Да | [9 empty] | фланцевое | [11 empty] | 100 |  |  |  |  | 16 | [15 empty] | КНР | [16 empty] | клапан обратный | [14 empty] | 22 | 15
151201410 | Клапан чугунный обратный подъёмный 16ч6п Ду150 PN16 фланцевый до 225гр. | 101090 | no name |  |  |  |  | чугун | Да |  | Да | [9 empty] | фланцевое | [11 empty] | 150 |  |  |  |  | 16 | [15 empty] | КНР | [16 empty] | клапан обратный | [14 empty] | 22 | 16
151201411 | Клапан чугунный обратный подъёмный 16ч6п Ду200 PN16 фланцевый до 225гр. | 101090 | no name |  |  |  |  | чугун | Да |  | Да | [9 empty] | фланцевое | [11 empty] | 200 |  |  |  |  | 16 | [15 empty] | КНР | [16 empty] | клапан обратный | [14 empty] | 22 | 17
151214505 | Клапан чугунный обратный 2-х дисковый нерж.сталь Ду 50 PN16 стяжной, Seagull | 101090 | SEAGULL |  |  |  |  | чугун | Да | [11 empty] | межфланцевое | [11 empty] | 50 |  |  |  |  | 16 | [15 empty] | КНР | [16 empty] | клапан обратный | [14 empty] | 23 | 10
151214506 | Клапан чугунный обратный 2-х дисковый нерж.сталь Ду 65 PN16 стяжной, Seagull | 101090 | SEAGULL |  |  |  |  | чугун | Да | [11 empty] | межфланцевое | [11 empty] | 65 |  |  |  |  | 16 | [15 empty] | КНР | [16 empty] | клапан обратный | [14 empty] | 23 | 11
151214507 | Клапан чугунный обратный 2-х дисковый нерж.сталь Ду 80 PN16 стяжной, Seagull | 101090 | SEAGULL |  |  |  |  | чугун | Да | [11 empty] | межфланцевое | [11 empty] | 80 |  |  |  |  | 16 | [15 empty] | КНР | [16 empty] | клапан обратный | [14 empty] | 23 | 12
151214508 | Клапан чугунный обратный 2-х дисковый нерж.сталь Ду100 PN16 стяжной, Seagull | 101090 | SEAGULL |  |  |  |  | чугун | Да | [11 empty] | межфланцевое | [11 empty] | 100 |  |  |  |  | 16 | [15 empty] | КНР | [16 empty] | клапан обратный | [14 empty] | 23 | 13
151214509 | Клапан чугунный обратный 2-х дисковый нерж.сталь Ду125 PN16 стяжной, Seagull | 101090 | SEAGULL |  |  |  |  | чугун | Да | [11 empty] | межфланцевое | [11 empty] | 125 |  |  |  |  | 16 | [15 empty] | КНР | [16 empty] | клапан обратный | [14 empty] | 23 | 14
151214510 | Клапан чугунный обратный 2-х дисковый нерж.сталь Ду150 PN16 стяжной, Seagull | 101090 | SEAGULL |  |  |  |  | чугун | Да | [11 empty] | межфланцевое | [11 empty] | 150 |  |  |  |  | 16 | [15 empty] | КНР | [16 empty] | клапан обратный | [14 empty] | 23 | 15
151214511 | Клапан чугунный обратный 2-х дисковый нерж.сталь Ду200 PN16 стяжной, Seagull | 101090 | SEAGULL |  |  |  |  | чугун | Да | [11 empty] | межфланцевое | [11 empty] | 200 |  |  |  |  | 16 | [15 empty] | КНР | [16 empty] | клапан обратный | [14 empty] | 23 | 16
151214512 | Клапан чугунный обратный 2-х дисковый нерж.сталь Ду250 PN16 стяжной, Seagull | 101090 | SEAGULL |  |  |  |  | чугун | Да | [11 empty] | межфланцевое | [11 empty] | 250 |  |  |  |  | 16 | [15 empty] | КНР | [16 empty] | клапан обратный | [14 empty] | 23 | 17
151214513 | Клапан чугунный обратный 2-х дисковый нерж.сталь Ду300 PN16 стяжной, Seagull | 101090 | SEAGULL |  |  |  |  | чугун | Да | [11 empty] | межфланцевое | [11 empty] | 300 |  |  |  |  | 16 | [15 empty] | КНР | [16 empty] | клапан обратный | [14 empty] | 23 | 18
151300034 | Клапан стальной обратный 1 дисковый 19с80р Ду 40 PN16 стяжной, Seagull | 101090 | SEAGULL |  |  |  |  | сталь | Да |  |  |  |  | Да | [6 empty] | межфланцевое | [11 empty] | 40 |  |  |  |  | 16 | [15 empty] | КНР | [16 empty] | клапан обратный | [14 empty] | 24 | 10
151300035 | Клапан стальной обратный 1 дисковый 19с80р Ду 50 PN16 стяжной, Seagull | 101090 | SEAGULL |  |  |  |  | сталь | Да |  |  |  |  | Да | [6 empty] | межфланцевое | [11 empty] | 50 |  |  |  |  | 16 | [15 empty] | КНР | [16 empty] | клапан обратный | [14 empty] | 24 | 11
151300036 | Клапан стальной обратный 1 дисковый 19с80р Ду 65 PN16 стяжной, Seagull | 101090 | SEAGULL |  |  |  |  | сталь | Да |  |  |  |  | Да | [6 empty] | межфланцевое | [11 empty] | 65 |  |  |  |  | 16 | [15 empty] | КНР | [16 empty] | клапан обратный | [14 empty] | 24 | 12
151300037 | Клапан стальной обратный 1 дисковый 19с80р Ду 80 PN16 стяжной, Seagull | 101090 | SEAGULL |  |  |  |  | сталь | Да |  |  |  |  | Да | [6 empty] | межфланцевое | [11 empty] | 80 |  |  |  |  | 16 | [15 empty] | КНР | [16 empty] | клапан обратный | [14 empty] | 24 | 13
151300038 | Клапан стальной обратный 1 дисковый 19с80р Ду100 PN16 стяжной, Seagull | 101090 | SEAGULL |  |  |  |  | сталь | Да |  |  |  |  | Да | [6 empty] | межфланцевое | [11 empty] | 100 |  |  |  |  | 16 | [15 empty] | КНР | [16 empty] | клапан обратный | [14 empty] | 24 | 14
151300039 | Клапан стальной обратный 1 дисковый 19с80р Ду125 PN16 стяжной, Seagull | 101090 | SEAGULL |  |  |  |  | сталь | Да |  |  |  |  | Да | [6 empty] | межфланцевое | [11 empty] | 125 |  |  |  |  | 16 | [15 empty] | КНР | [16 empty] | клапан обратный | [14 empty] | 24 | 15
151300040 | Клапан стальной обратный 1 дисковый 19с80р Ду150 PN16 стяжной, Seagull | 101090 | SEAGULL |  |  |  |  | сталь | Да |  |  |  |  | Да | [6 empty] | межфланцевое | [11 empty] | 150 |  |  |  |  | 16 | [15 empty] | КНР | [16 empty] | клапан обратный | [14 empty] | 24 | 16
151300041 | Клапан стальной обратный 1 дисковый 19с80р Ду200 PN16 стяжной, Seagull | 101090 | SEAGULL |  |  |  |  | сталь | Да |  |  |  |  | Да | [6 empty] | межфланцевое | [11 empty] | 200 |  |  |  |  | 16 | [15 empty] | КНР | [16 empty] | клапан обратный | [14 empty] | 24 | 17
151300042 | Клапан стальной обратный 1 дисковый 19с80р Ду250 PN16 стяжной, Seagull | 101090 | SEAGULL |  |  |  |  | сталь | Да |  |  |  |  | Да | [6 empty] | межфланцевое | [11 empty] | 250 |  |  |  |  | 16 | [15 empty] | КНР | [16 empty] | клапан обратный | [14 empty] | 24 | 18
151300043 | Клапан стальной обратный 1 дисковый 19с80р Ду300 PN16 стяжной, Seagull | 101090 | SEAGULL |  |  |  |  | сталь | Да |  |  |  |  | Да | [6 empty] | межфланцевое | [11 empty] | 300 |  |  |  |  | 16 | [15 empty] | КНР | [16 empty] | клапан обратный | [14 empty] | 24 | 19
910823358 | Клапан обратный пружинный, латунь, Тмакс. = 110 °С, NRV EF, муфта-муфта, Ду 15, PN25, Danfoss 065B8224 | 101090 | Danfoss |  |  |  |  | латунь | [12 empty] | муфта-муфта |  | 110 | [9 empty] | 15 |  |  |  |  | 25 | [15 empty] | Дания |  |  |  | NRV EF | [12 empty] | клапан обратный | [14 empty] | 30 | 10
910823359 | Клапан обратный пружинный, латунь, Тмакс. = 110 °С, NRV EF, муфта-муфта, Ду 20, Ру 25, Danfoss 065B8225 | 101090 | Danfoss |  |  |  |  | латунь | [12 empty] | муфта-муфта |  | 110 | [9 empty] | 20 | [20 empty] | Дания |  |  |  | NRV EF | [12 empty] | клапан обратный | [14 empty] | 30 | 11
910823360 | Клапан обратный пружинный, латунь, Тмакс. = 110 °С, NRV EF, муфта-муфта, Ду 25, PN25, Danfoss 065B8226 | 101090 | Danfoss |  |  |  |  | латунь | [12 empty] | муфта-муфта |  | 110 | [9 empty] | 25 |  |  |  |  | 25 | [15 empty] | Дания |  |  |  | NRV EF | [12 empty] | клапан обратный | [14 empty] | 30 | 12
910823361 | Клапан обратный пружинный, латунь, Тмакс. = 110 °С, NRV EF, муфта-муфта, Ду 32, Ру 18, Danfoss 065B8227 | 101090 | Danfoss |  |  |  |  | латунь | [12 empty] | муфта-муфта |  | 110 | [9 empty] | 32 | [20 empty] | Дания |  |  |  | NRV EF | [12 empty] | клапан обратный | [14 empty] | 30 | 13
910823362 | Клапан обратный пружинный, латунь, Тмакс. = 110 °С, NRV EF, муфта-муфта, Ду 40, PN18, Danfoss 065B8228 | 101090 | Danfoss |  |  |  |  | латунь | [12 empty] | муфта-муфта |  | 110 | [9 empty] | 40 |  |  |  |  | 18 | [15 empty] | Дания |  |  |  | NRV EF | [12 empty] | клапан обратный | [14 empty] | 30 | 14
910823363 | Клапан обратный пружинный, латунь, Тмакс. = 110 °С, NRV EF, муфта-муфта, Ду 50, PN18, Danfoss 065B8229 | 101090 | Danfoss |  |  |  |  | латунь | [12 empty] | муфта-муфта |  | 110 | [9 empty] | 50 |  |  |  |  | 18 | [15 empty] | Дания |  |  |  | NRV EF | [12 empty] | клапан обратный | [14 empty] | 30 | 15
910823364 | Клапан обратный пружинный, чугун, фланцевый, Тмакс. = 100 °С, NVD 402, Ду 40, PN16, Danfoss 065B7470 | 101090 | Danfoss |  |  |  |  | чугун | [12 empty] | фланцевое |  | 100 | [9 empty] | 40 |  |  |  |  | 16 | [15 empty] | Дания |  |  |  | NVD 402 | [12 empty] | клапан обратный | [14 empty] | 31 | 10
172114020 | Регулятор давления латунный SGL Ду 15 PN16, муфтовый, Р настр=3 | 101030 | SGL |  |  |  |  | латунь | Да | [11 empty] | муфта-муфта | [5 empty] | Да | [5 empty] | 15 |  |  |  |  | 16 | [15 empty] | КНР | [12 empty] | 3 |  |  |  | регулятор давления | [14 empty] | 10 | 11
172113010 | Регулятор давления латунный ICMA 247 Ду 15 PN16, муфтовый, Р настр=3 п/манометр | 101030 | ICMA |  |  |  |  | латунь | Да | [11 empty] | муфта-муфта | [5 empty] | Да | [5 empty] | 15 |  |  |  |  | 16 | [15 empty] | Италия |  |  |  | 247 | [8 empty] | 3 |  |  |  | регулятор давления | [14 empty] | 12 | 10
172113020 | Регулятор давления латунный ICMA 248 Ду 15 PN16, муфтовый, Р настр=3 | 101030 | ICMA |  |  |  |  | латунь | Да | [11 empty] | муфта-муфта | [5 empty] | Да | [5 empty] | 15 |  |  |  |  | 16 | [15 empty] | Италия |  |  |  | 248 | [8 empty] | 3 |  |  |  | регулятор давления | [14 empty] | 12 | 11
152300010 | Клапан стальной пружинный 17с28нж Ду 50 PN16 №0 0,5-1,5, Арма-Пром | 101030 | Арма-Пром |  |  |  |  | сталь | Да |  | Да |  |  |  |  | Да |  |  |  |  | фланцевое | [11 empty] | 50 |  |  |  |  | 16 |  | 0,5-1,5 | [13 empty] | РФ | [16 empty] | клапан предохранительный | [14 empty] | 14 | 10
152300011 | Клапан стальной пружинный 17с28нж Ду 50 PN16 №1 1,5-3,5, Арма-Пром | 101030 | Арма-Пром |  |  |  |  | сталь | Да |  | Да |  |  |  |  | Да |  |  |  |  | фланцевое | [11 empty] | 50 |  |  |  |  | 16 |  | 1,5-3,5 | [13 empty] | РФ | [16 empty] | клапан предохранительный | [14 empty] | 14 | 11
152300012 | Клапан стальной пружинный 17с28нж Ду 50 PN16 №2 3,5-7, Арма-Пром | 101030 | Арма-Пром |  |  |  |  | сталь | Да |  | Да |  |  |  |  | Да |  |  |  |  | фланцевое | [11 empty] | 50 |  |  |  |  | 16 |  | 3,5-7 | [13 empty] | РФ | [16 empty] | клапан предохранительный | [14 empty] | 14 | 12
152300013 | Клапан стальной пружинный 17с28нж Ду 50 PN16 №3 7-10, Арма-Пром | 101030 | Арма-Пром |  |  |  |  | сталь | Да |  | Да |  |  |  |  | Да |  |  |  |  | фланцевое | [11 empty] | 50 |  |  |  |  | 16 |  | 7-10 | [13 empty] | РФ | [16 empty] | клапан предохранительный | [14 empty] | 14 | 13
152300014 | Клапан стальной пружинный 17с28нж Ду 50 PN16 №4 10-16, Арма-Пром | 101030 | Арма-Пром |  |  |  |  | сталь | Да |  | Да |  |  |  |  | Да |  |  |  |  | фланцевое | [11 empty] | 50 |  |  |  |  | 16 |  | 10-16 | [13 empty] | РФ | [16 empty] | клапан предохранительный | [14 empty] | 14 | 14
152300015 | Клапан стальной пружинный 17с28нж Ду 50 PN16 с предварительной настройкой, Арма-Пром | 101030 | Арма-Пром |  |  |  |  | сталь | Да |  | Да |  |  |  |  | Да |  |  |  |  | фланцевое | [11 empty] | 50 |  |  |  |  | 16 | [15 empty] | РФ | [16 empty] | клапан предохранительный | [14 empty] | 14 | 15
152300020 | Клапан стальной пружинный 17с28нж Ду 80 PN16 №0 0,5-1,5, Арма-Пром | 101030 | Арма-Пром |  |  |  |  | сталь | Да |  | Да |  |  |  |  | Да |  |  |  |  | фланцевое | [11 empty] | 80 |  |  |  |  | 16 |  | 0,5-1,5 | [13 empty] | РФ | [16 empty] | клапан предохранительный | [14 empty] | 14 | 16
152300021 | Клапан стальной пружинный 17с28нж Ду 80 PN16 №1 1,5-3,5, Арма-Пром | 101030 | Арма-Пром |  |  |  |  | сталь | Да |  | Да |  |  |  |  | Да |  |  |  |  | фланцевое | [11 empty] | 80 |  |  |  |  | 16 |  | 1,5-3,5 | [13 empty] | РФ | [16 empty] | клапан предохранительный | [14 empty] | 14 | 17
152300022 | Клапан стальной пружинный 17с28нж Ду 80 PN16 №2 3,5-7, Арма-Пром | 101030 | Арма-Пром |  |  |  |  | сталь | Да |  | Да |  |  |  |  | Да |  |  |  |  | фланцевое | [11 empty] | 80 |  |  |  |  | 16 |  | 3,5-7 | [13 empty] | РФ | [16 empty] | клапан предохранительный | [14 empty] | 14 | 18
152300023 | Клапан стальной пружинный 17с28нж Ду 80 PN16 №3 7-10, Арма-Пром | 101030 | Арма-Пром |  |  |  |  | сталь | Да |  | Да |  |  |  |  | Да |  |  |  |  | фланцевое | [11 empty] | 80 |  |  |  |  | 16 |  | 7-10 | [13 empty] | РФ | [16 empty] | клапан предохранительный | [14 empty] | 14 | 19
152300024 | Клапан стальной пружинный 17с28нж Ду 80 PN16 №4 10-16, Арма-Пром | 101030 | Арма-Пром |  |  |  |  | сталь | Да |  | Да |  |  |  |  | Да |  |  |  |  | фланцевое | [11 empty] | 80 |  |  |  |  | 16 |  | 10-16 | [13 empty] | РФ | [16 empty] | клапан предохранительный | [14 empty] | 14 | 20
152300025 | Клапан стальной пружинный 17с28нж Ду 80 PN16 с предварительной настройкой, Арма-Пром | 101030 | Арма-Пром |  |  |  |  | сталь | Да |  | Да |  |  |  |  | Да |  |  |  |  | фланцевое | [11 empty] | 80 |  |  |  |  | 16 | [15 empty] | РФ | [16 empty] | клапан предохранительный | [14 empty] | 14 | 21
154100412 | Клапан чугунный регулирующий 25ч940нж Ду 25 PN16 с ST kv 3,2, Арма-Пром | 101030 | Арма-Пром |  |  |  |  | чугун | Да |  | Да |  |  |  |  | Да |  |  |  |  | фланцевое | [8 empty] | Да |  |  | 25 |  |  |  |  | 16 |  |  | 3.2 | [12 empty] | РФ |  |  |  | 25ч940нж | [12 empty] | клапан регулирующий | [14 empty] | 16 | 10
154100413 | Клапан чугунный регулирующий 25ч940нж Ду 25 PN16 с ST kv 4, Арма-Пром | 101030 | Арма-Пром |  |  |  |  | чугун | Да |  | Да |  |  |  |  | Да |  |  |  |  | фланцевое | [8 empty] | Да |  |  | 25 |  |  |  |  | 16 |  |  | 4 | [12 empty] | РФ |  |  |  | 25ч940нж | [12 empty] | клапан регулирующий | [14 empty] | 16 | 11
154100414 | Клапан чугунный регулирующий 25ч940нж Ду 25 PN16 с ST kv 6,3, Арма-Пром | 101030 | Арма-Пром |  |  |  |  | чугун | Да |  | Да |  |  |  |  | Да |  |  |  |  | фланцевое | [8 empty] | Да |  |  | 25 |  |  |  |  | 16 |  |  | 6.3 | [12 empty] | РФ |  |  |  | 25ч940нж | [12 empty] | клапан регулирующий | [14 empty] | 16 | 12
154100415 | Клапан чугунный регулирующий 25ч940нж Ду 25 PN16 с ST kv 8, Арма-Пром | 101030 | Арма-Пром |  |  |  |  | чугун | Да |  | Да |  |  |  |  | Да |  |  |  |  | фланцевое | [8 empty] | Да |  |  | 25 |  |  |  |  | 16 |  |  | 8 | [12 empty] | РФ |  |  |  | 25ч940нж | [12 empty] | клапан регулирующий | [14 empty] | 16 | 13
154100416 | Клапан чугунный регулирующий 25ч940нж Ду 25 PN16 с ST kv 10, Арма-Пром | 101030 | Арма-Пром |  |  |  |  | чугун | Да |  | Да |  |  |  |  | Да |  |  |  |  | фланцевое | [8 empty] | Да |  |  | 25 |  |  |  |  | 16 |  |  | 10 | [12 empty] | РФ |  |  |  | 25ч940нж | [12 empty] | клапан регулирующий | [14 empty] | 16 | 14
154100417 | Клапан чугунный регулирующий 25ч940нж Ду 25 PN16 с ST kv 12,5, Арма-Пром | 101030 | Арма-Пром |  |  |  |  | чугун | Да |  | Да |  |  |  |  | Да |  |  |  |  | фланцевое | [8 empty] | Да |  |  | 25 |  |  |  |  | 16 |  |  | 12.5 | [12 empty] | РФ |  |  |  | 25ч940нж | [12 empty] | клапан регулирующий | [14 empty] | 16 | 15
154100418 | Клапан чугунный регулирующий 25ч940нж Ду 25 PN16 с ST kv 16, Арма-Пром | 101030 | Арма-Пром |  |  |  |  | чугун | Да |  | Да |  |  |  |  | Да |  |  |  |  | фланцевое | [8 empty] | Да |  |  | 25 |  |  |  |  | 16 |  |  | 16 | [12 empty] | РФ |  |  |  | 25ч940нж | [12 empty] | клапан регулирующий | [14 empty] | 16 | 16
154100420 | Клапан чугунный регулирующий 25ч940нж Ду 40 PN16 с ST kv 10, Арма-Пром | 101030 | Арма-Пром |  |  |  |  | чугун | Да |  | Да |  |  |  |  | Да |  |  |  |  | фланцевое | [8 empty] | Да |  |  | 40 |  |  |  |  | 16 |  |  | 10 | [12 empty] | РФ |  |  |  | 25ч940нж | [12 empty] | клапан регулирующий | [14 empty] | 16 | 17
154100421 | Клапан чугунный регулирующий 25ч940нж Ду 40 PN16 с ST kv 16, Арма-Пром | 101030 | Арма-Пром |  |  |  |  | чугун | Да |  | Да |  |  |  |  | Да |  |  |  |  | фланцевое | [8 empty] | Да |  |  | 40 |  |  |  |  | 16 |  |  | 16 | [12 empty] | РФ |  |  |  | 25ч940нж | [12 empty] | клапан регулирующий | [14 empty] | 16 | 18
154100422 | Клапан чугунный регулирующий 25ч940нж Ду 40 PN16 с ST kv 25, Арма-Пром | 101030 | Арма-Пром |  |  |  |  | чугун | Да |  | Да |  |  |  |  | Да |  |  |  |  | фланцевое | [8 empty] | Да |  |  | 40 |  |  |  |  | 16 |  |  | 25 | [12 empty] | РФ |  |  |  | 25ч940нж | [12 empty] | клапан регулирующий | [14 empty] | 16 | 19
154100425 | Клапан чугунный регулирующий 25ч940нж Ду 50 PN16, фланцевый, с ST kv 16, Арма-Пром | 101030 | Арма-Пром |  |  |  |  | чугун | Да |  | Да |  |  |  |  | Да |  |  |  |  | фланцевое | [8 empty] | Да |  |  | 50 |  |  |  |  | 16 |  |  | 16 | [12 empty] | РФ |  |  |  | 25ч940нж | [12 empty] | клапан регулирующий | [14 empty] | 16 | 21
154100426 | Клапан чугунный регулирующий 25ч940нж Ду 50 PN16, фланцевый, с ST kv 25, Арма-Пром | 101030 | Арма-Пром |  |  |  |  | чугун | Да |  | Да |  |  |  |  | Да |  |  |  |  | фланцевое | [8 empty] | Да |  |  | 50 |  |  |  |  | 16 |  |  | 25 | [12 empty] | РФ |  |  |  | 25ч940нж | [12 empty] | клапан регулирующий | [14 empty] | 16 | 22
154100427 | Клапан чугунный регулирующий 25ч940нж Ду 50 PN16, фланцевый, с ST kv 40, Арма-Пром | 101030 | Арма-Пром |  |  |  |  | чугун | Да |  | Да |  |  |  |  | Да |  |  |  |  | фланцевое | [8 empty] | Да |  |  | 50 |  |  |  |  | 16 |  |  | 40 | [12 empty] | РФ |  |  |  | 25ч940нж | [12 empty] | клапан регулирующий | [14 empty] | 16 | 23
154100428 | Клапан чугунный регулирующий 25ч940нж Ду 50 PN16, фланцевый, с ST kv 63, Арма-Пром | 101030 | Арма-Пром |  |  |  |  | чугун | Да |  | Да |  |  |  |  | Да |  |  |  |  | фланцевое | [8 empty] | Да |  |  | 50 |  |  |  |  | 16 |  |  | 63 | [12 empty] | РФ |  |  |  | 25ч940нж | [12 empty] | клапан регулирующий | [14 empty] | 16 | 24
154100435 | Клапан чугунный регулирующий 25ч940нж Ду 80 PN16, фланцевый, с ST kv 40, Арма-Пром | 101030 | Арма-Пром |  |  |  |  | чугун | Да |  | Да |  |  |  |  | Да |  |  |  |  | фланцевое | [8 empty] | Да |  |  | 80 |  |  |  |  | 16 |  |  | 40 | [12 empty] | РФ |  |  |  | 25ч940нж | [12 empty] | клапан регулирующий | [14 empty] | 16 | 25
154100436 | Клапан чугунный регулирующий 25ч940нж Ду 80 PN16, фланцевый, с ST kv 63, Арма-Пром | 101030 | Арма-Пром |  |  |  |  | чугун | Да |  | Да |  |  |  |  | Да |  |  |  |  | фланцевое | [8 empty] | Да |  |  | 80 |  |  |  |  | 16 |  |  | 63 | [12 empty] | РФ |  |  |  | 25ч940нж | [12 empty] | клапан регулирующий | [14 empty] | 16 | 26
154100438 | Клапан чугунный регулирующий 25ч940нж Ду 80 PN16, фланцевый, с ST kv100, Арма-Пром | 101030 | Арма-Пром |  |  |  |  | чугун | Да |  | Да |  |  |  |  | Да |  |  |  |  | фланцевое | [8 empty] | Да |  |  | 80 |  |  |  |  | 16 |  |  | 100 | [12 empty] | РФ |  |  |  | 25ч940нж | [12 empty] | клапан регулирующий | [14 empty] | 16 | 27
154100439 | Клапан чугунный регулирующий 25ч940нж Ду 80 PN16, фланцевый, с ST kv160, Арма-Пром | 101030 | Арма-Пром |  |  |  |  | чугун | Да |  | Да |  |  |  |  | Да |  |  |  |  | фланцевое | [8 empty] | Да |  |  | 80 |  |  |  |  | 16 |  |  | 160 | [12 empty] | РФ |  |  |  | 25ч940нж | [12 empty] | клапан регулирующий | [14 empty] | 16 | 28
154100600 | Клапан чугунный регулирующий 25ч945п Ду 15 PN16, фланцевый, с ST kv 0,16 до 150 градусов, Арма-Пром | 101030 | Арма-Пром |  |  |  |  | чугун | Да |  | Да |  |  |  |  | Да |  |  |  |  | фланцевое |  | 150 | [6 empty] | Да |  |  | 15 |  |  |  |  | 16 |  |  | 0.16 | [12 empty] | РФ |  |  |  | 25ч945п | [12 empty] | клапан регулирующий | [14 empty] | 18 | 10
154100601 | Клапан чугунный регулирующий 25ч945п Ду 15 PN16, фланцевый, с ST kv 0,25 до 150 градусов, Арма-Пром | 101030 | Арма-Пром |  |  |  |  | чугун | Да |  | Да |  |  |  |  | Да |  |  |  |  | фланцевое |  | 150 | [6 empty] | Да |  |  | 15 |  |  |  |  | 16 |  |  | 0.25 | [12 empty] | РФ |  |  |  | 25ч945п | [12 empty] | клапан регулирующий | [14 empty] | 18 | 11
154100603 | Клапан чугунный регулирующий 25ч945п Ду 15 PN16, фланцевый, с ST kv 0,4 до 150 градусов, Арма-Пром | 101030 | Арма-Пром |  |  |  |  | чугун | Да |  | Да |  |  |  |  | Да |  |  |  |  | фланцевое |  | 150 | [6 empty] | Да |  |  | 15 |  |  |  |  | 16 |  |  | 0.4 | [12 empty] | РФ |  |  |  | 25ч945п | [12 empty] | клапан регулирующий | [14 empty] | 18 | 12
154100604 | Клапан чугунный регулирующий 25ч945п Ду 15 PN16, фланцевый, с ST kv 0,63 до 150 градусов, Арма-Пром | 101030 | Арма-Пром |  |  |  |  | чугун | Да |  | Да |  |  |  |  | Да |  |  |  |  | фланцевое |  | 150 | [6 empty] | Да |  |  | 15 |  |  |  |  | 16 |  |  | 0.63 | [12 empty] | РФ |  |  |  | 25ч945п | [12 empty] | клапан регулирующий | [14 empty] | 18 | 13
154100605 | Клапан чугунный регулирующий 25ч945п Ду 15 PN16, фланцевый, с ST kv 1,0 до 150 градусов, Арма-Пром | 101030 | Арма-Пром |  |  |  |  | чугун | Да |  | Да |  |  |  |  | Да |  |  |  |  | фланцевое |  | 150 | [6 empty] | Да |  |  | 15 |  |  |  |  | 16 |  |  | 1 | [12 empty] | РФ |  |  |  | 25ч945п | [12 empty] | клапан регулирующий | [14 empty] | 18 | 14
154100606 | Клапан чугунный регулирующий 25ч945п Ду 15 PN16, фланцевый, с ST kv 1,6 до 150 градусов, Арма-Пром | 101030 | Арма-Пром |  |  |  |  | чугун | Да |  | Да |  |  |  |  | Да |  |  |  |  | фланцевое |  | 150 | [6 empty] | Да |  |  | 15 |  |  |  |  | 16 |  |  | 1.6 | [12 empty] | РФ |  |  |  | 25ч945п | [12 empty] | клапан регулирующий | [14 empty] | 18 | 15
154100607 | Клапан чугунный регулирующий 25ч945п Ду 15 PN16, фланцевый, с ST kv 2,5 до 150 градусов, Арма-Пром | 101030 | Арма-Пром |  |  |  |  | чугун | Да |  | Да |  |  |  |  | Да |  |  |  |  | фланцевое |  | 150 | [6 empty] | Да |  |  | 15 |  |  |  |  | 16 |  |  | 2.5 | [12 empty] | РФ |  |  |  | 25ч945п | [12 empty] | клапан регулирующий | [14 empty] | 18 | 16
154100608 | Клапан чугунный регулирующий 25ч945п Ду 15 PN16, фланцевый, с ST kv 3,2 до 150 градусов, Арма-Пром | 101030 | Арма-Пром |  |  |  |  | чугун | Да |  | Да |  |  |  |  | Да |  |  |  |  | фланцевое |  | 150 | [6 empty] | Да |  |  | 15 |  |  |  |  | 16 |  |  | 3.2 | [12 empty] | РФ |  |  |  | 25ч945п | [12 empty] | клапан регулирующий | [14 empty] | 18 | 17
154100609 | Клапан чугунный регулирующий 25ч945п Ду 15 PN16, фланцевый, с ST kv 4,0 до 150 градусов, Арма-Пром | 101030 | Арма-Пром |  |  |  |  | чугун | Да |  | Да |  |  |  |  | Да |  |  |  |  | фланцевое |  | 150 | [6 empty] | Да |  |  | 15 |  |  |  |  | 16 |  |  | 4 | [12 empty] | РФ |  |  |  | 25ч945п | [12 empty] | клапан регулирующий | [14 empty] | 18 | 18
154100610 | Клапан чугунный регулирующий 25ч945п Ду 25 PN16, фланцевый, с ST kv 1,6 до 150 градусов, Арма-Пром | 101030 | Арма-Пром |  |  |  |  | чугун | Да |  | Да |  |  |  |  | Да |  |  |  |  | фланцевое |  | 150 | [6 empty] | Да |  |  | 25 |  |  |  |  | 16 |  |  | 1.6 | [12 empty] | РФ |  |  |  | 25ч945п | [12 empty] | клапан регулирующий | [14 empty] | 18 | 19
154100611 | Клапан чугунный регулирующий 25ч945п Ду 25 PN16, фланцевый, с ST kv 2,5 до 150 градусов, Арма-Пром | 101030 | Арма-Пром |  |  |  |  | чугун | Да |  | Да |  |  |  |  | Да |  |  |  |  | фланцевое |  | 150 | [6 empty] | Да |  |  | 25 |  |  |  |  | 16 |  |  | 2.5 | [12 empty] | РФ |  |  |  | 25ч945п | [12 empty] | клапан регулирующий | [14 empty] | 18 | 20
154100613 | Клапан чугунный регулирующий 25ч945п Ду 25 PN16, фланцевый, с ST kv 4 до 150 градусов, Арма-Пром | 101030 | Арма-Пром |  |  |  |  | чугун | Да |  | Да |  |  |  |  | Да |  |  |  |  | фланцевое |  | 150 | [6 empty] | Да |  |  | 25 |  |  |  |  | 16 |  |  | 4 | [12 empty] | РФ |  |  |  | 25ч945п | [12 empty] | клапан регулирующий | [14 empty] | 18 | 22
154100614 | Клапан чугунный регулирующий 25ч945п Ду 25 PN16, фланцевый, с ST kv 6,3 до 150 градусов, Арма-Пром | 101030 | Арма-Пром |  |  |  |  | чугун | Да |  | Да |  |  |  |  | Да |  |  |  |  | фланцевое |  | 150 | [6 empty] | Да |  |  | 25 |  |  |  |  | 16 |  |  | 6.3 | [12 empty] | РФ |  |  |  | 25ч945п | [12 empty] | клапан регулирующий | [14 empty] | 18 | 23
154100616 | Клапан чугунный регулирующий 25ч945п Ду 25 PN16, фланцевый, с ST kv 10 до 150 градусов, Арма-Пром | 101030 | Арма-Пром |  |  |  |  | чугун | Да |  | Да |  |  |  |  | Да |  |  |  |  | фланцевое |  | 150 | [6 empty] | Да |  |  | 25 |  |  |  |  | 16 |  |  | 10 | [12 empty] | РФ |  |  |  | 25ч945п | [12 empty] | клапан регулирующий | [14 empty] | 18 | 24
154100618 | Клапан чугунный регулирующий 25ч945п Ду 25 PN16, фланцевый, с ST kv 16 до 150 градусов, Арма-Пром | 101030 | Арма-Пром |  |  |  |  | чугун | Да |  | Да |  |  |  |  | Да |  |  |  |  | фланцевое |  | 150 | [6 empty] | Да |  |  | 25 |  |  |  |  | 16 |  |  | 16 | [12 empty] | РФ |  |  |  | 25ч945п | [12 empty] | клапан регулирующий | [14 empty] | 18 | 25
154100625 | Клапан чугунный регулирующий 25ч945п Ду 50 PN16, фланцевый, с ST kv 16 до 150 градусов, Арма-Пром | 101030 | Арма-Пром |  |  |  |  | чугун | Да |  | Да |  |  |  |  | Да |  |  |  |  | фланцевое |  | 150 | [6 empty] | Да |  |  | 50 |  |  |  |  | 16 |  |  | 16 | [12 empty] | РФ |  |  |  | 25ч945п | [12 empty] | клапан регулирующий | [14 empty] | 18 | 27
154100626 | Клапан чугунный регулирующий 25ч945п Ду 50 PN16, фланцевый, с ST kv 25 до 150 градусов, Арма-Пром | 101030 | Арма-Пром |  |  |  |  | чугун | Да |  | Да |  |  |  |  | Да |  |  |  |  | фланцевое |  | 150 | [6 empty] | Да |  |  | 50 |  |  |  |  | 16 |  |  | 25 | [12 empty] | РФ |  |  |  | 25ч945п | [12 empty] | клапан регулирующий | [14 empty] | 18 | 28
154100627 | Клапан чугунный регулирующий 25ч945п Ду 50 PN16, фланцевый, с ST kv 40 до 150 градусов, Арма-Пром | 101030 | Арма-Пром |  |  |  |  | чугун | Да |  | Да |  |  |  |  | Да |  |  |  |  | фланцевое |  | 150 | [6 empty] | Да |  |  | 50 |  |  |  |  | 16 |  |  | 40 | [12 empty] | РФ |  |  |  | 25ч945п | [12 empty] | клапан регулирующий | [14 empty] | 18 | 29
154100628 | Клапан чугунный регулирующий 25ч945п Ду 50 PN16, фланцевый, с ST kv 63 до 150 градусов, Арма-Пром | 101030 | Арма-Пром |  |  |  |  | чугун | Да |  | Да |  |  |  |  | Да |  |  |  |  | фланцевое |  | 150 | [6 empty] | Да |  |  | 50 |  |  |  |  | 16 |  |  | 63 | [12 empty] | РФ |  |  |  | 25ч945п | [12 empty] | клапан регулирующий | [14 empty] | 18 | 30
154100630 | Клапан чугунный регулирующий 25ч945п Ду 65 PN16, фланцевый, с ST kv 25 до 150 градусов, Арма-Пром | 101030 | Арма-Пром |  |  |  |  | чугун | Да |  | Да |  |  |  |  | Да |  |  |  |  | фланцевое |  | 150 | [6 empty] | Да |  |  | 65 |  |  |  |  | 16 |  |  | 25 | [12 empty] | РФ |  |  |  | 25ч945п | [12 empty] | клапан регулирующий | [14 empty] | 18 | 31
154100631 | Клапан чугунный регулирующий 25ч945п Ду 65 PN16, фланцевый, с ST kv 40 до 150 градусов, Арма-Пром | 101030 | Арма-Пром |  |  |  |  | чугун | Да |  | Да |  |  |  |  | Да |  |  |  |  | фланцевое |  | 150 | [6 empty] | Да |  |  | 65 |  |  |  |  | 16 |  |  | 40 | [12 empty] | РФ |  |  |  | 25ч945п | [12 empty] | клапан регулирующий | [14 empty] | 18 | 32
154100632 | Клапан чугунный регулирующий 25ч945п Ду 65 PN16, фланцевый, с ST kv 63 до 150 градусов, Арма-Пром | 101030 | Арма-Пром |  |  |  |  | чугун | Да |  | Да |  |  |  |  | Да |  |  |  |  | фланцевое |  | 150 | [6 empty] | Да |  |  | 65 |  |  |  |  | 16 |  |  | 63 | [12 empty] | РФ |  |  |  | 25ч945п | [12 empty] | клапан регулирующий | [14 empty] | 18 | 33
154100633 | Клапан чугунный регулирующий 25ч945п Ду 65 PN16, фланцевый, с ST kv100 до 150 градусов, Арма-Пром | 101030 | Арма-Пром |  |  |  |  | чугун | Да |  | Да |  |  |  |  | Да |  |  |  |  | фланцевое |  | 150 | [6 empty] | Да |  |  | 65 |  |  |  |  | 16 |  |  | 100 | [12 empty] | РФ |  |  |  | 25ч945п | [12 empty] | клапан регулирующий | [14 empty] | 18 | 34
154100635 | Клапан чугунный регулирующий 25ч945п Ду 80 PN16, фланцевый, с ST kv 40 до 150 градусов, Арма-Пром | 101030 | Арма-Пром |  |  |  |  | чугун | Да |  | Да |  |  |  |  | Да |  |  |  |  | фланцевое |  | 150 | [6 empty] | Да |  |  | 80 |  |  |  |  | 16 |  |  | 40 | [12 empty] | РФ |  |  |  | 25ч945п | [12 empty] | клапан регулирующий | [14 empty] | 18 | 35
154100636 | Клапан чугунный регулирующий 25ч945п Ду 80 PN16, фланцевый, с ST kv 63 до 150 градусов, Арма-Пром | 101030 | Арма-Пром |  |  |  |  | чугун | Да |  | Да |  |  |  |  | Да |  |  |  |  | фланцевое |  | 150 | [6 empty] | Да |  |  | 80 |  |  |  |  | 16 |  |  | 63 | [12 empty] | РФ |  |  |  | 25ч945п | [12 empty] | клапан регулирующий | [14 empty] | 18 | 36
154100638 | Клапан чугунный регулирующий 25ч945п Ду 80 PN16, фланцевый, с ST kv100 до 150 градусов, Арма-Пром | 101030 | Арма-Пром |  |  |  |  | чугун | Да |  | Да |  |  |  |  | Да |  |  |  |  | фланцевое |  | 150 | [6 empty] | Да |  |  | 80 |  |  |  |  | 16 |  |  | 100 | [12 empty] | РФ |  |  |  | 25ч945п | [12 empty] | клапан регулирующий | [14 empty] | 18 | 38
154100639 | Клапан чугунный регулирующий 25ч945п Ду 80 PN16, фланцевый, с ST kv160 до 150 градусов, Арма-Пром | 101030 | Арма-Пром |  |  |  |  | чугун | Да |  | Да |  |  |  |  | Да |  |  |  |  | фланцевое |  | 150 | [6 empty] | Да |  |  | 80 |  |  |  |  | 16 |  |  | 160 | [12 empty] | РФ |  |  |  | 25ч945п | [12 empty] | клапан регулирующий | [14 empty] | 18 | 39
154100640 | Клапан чугунный регулирующий 25ч945п Ду100 PN16, фланцевый, с ST kv 63 до 150 градусов, Арма-Пром | 101030 | Арма-Пром |  |  |  |  | чугун | Да |  | Да |  |  |  |  | Да |  |  |  |  | фланцевое |  | 150 | [6 empty] | Да |  |  | 100 |  |  |  |  | 16 |  |  | 63 | [12 empty] | РФ |  |  |  | 25ч945п | [12 empty] | клапан регулирующий | [14 empty] | 18 | 40
154100641 | Клапан чугунный регулирующий 25ч945п Ду100 PN16, фланцевый, с ST kv100 до 150 градусов, Арма-Пром | 101030 | Арма-Пром |  |  |  |  | чугун | Да |  | Да |  |  |  |  | Да |  |  |  |  | фланцевое |  | 150 | [6 empty] | Да |  |  | 100 |  |  |  |  | 16 |  |  | 100 | [12 empty] | РФ |  |  |  | 25ч945п | [12 empty] | клапан регулирующий | [14 empty] | 18 | 41
154100643 | Клапан чугунный регулирующий 25ч945п Ду100 PN16, фланцевый, с ST kv160 до 150 градусов, Арма-Пром | 101030 | Арма-Пром |  |  |  |  | чугун | Да |  | Да |  |  |  |  | Да |  |  |  |  | фланцевое |  | 150 | [6 empty] | Да |  |  | 100 |  |  |  |  | 16 |  |  | 160 | [12 empty] | РФ |  |  |  | 25ч945п | [12 empty] | клапан регулирующий | [14 empty] | 18 | 42
154100644 | Клапан чугунный регулирующий 25ч945п Ду100 PN16, фланцевый, с ST kv250 до 150 градусов, Арма-Пром | 101030 | Арма-Пром |  |  |  |  | чугун | Да |  | Да |  |  |  |  | Да |  |  |  |  | фланцевое |  | 150 | [6 empty] | Да |  |  | 100 |  |  |  |  | 16 |  |  | 250 | [12 empty] | РФ |  |  |  | 25ч945п | [12 empty] | клапан регулирующий | [14 empty] | 18 | 43
154100645 | Клапан чугунный регулирующий 25ч945п Ду125 PN16, фланцевый, с ST kv100 до 150 градусов, Арма-Пром | 101030 | Арма-Пром |  |  |  |  | чугун | Да |  | Да |  |  |  |  | Да |  |  |  |  | фланцевое |  | 150 | [6 empty] | Да |  |  | 125 |  |  |  |  | 16 |  |  | 100 | [12 empty] | РФ |  |  |  | 25ч945п | [12 empty] | клапан регулирующий | [14 empty] | 18 | 44
154100647 | Клапан чугунный регулирующий 25ч945п Ду125 PN16, фланцевый, с ST kv160 до 150 градусов, Арма-Пром | 101030 | Арма-Пром |  |  |  |  | чугун | Да |  | Да |  |  |  |  | Да |  |  |  |  | фланцевое |  | 150 | [6 empty] | Да |  |  | 125 |  |  |  |  | 16 |  |  | 160 | [12 empty] | РФ |  |  |  | 25ч945п | [12 empty] | клапан регулирующий | [14 empty] | 18 | 46
154100648 | Клапан чугунный регулирующий 25ч945п Ду125 PN16, фланцевый, с ST kv250 до 150 градусов, Арма-Пром | 101030 | Арма-Пром |  |  |  |  | чугун | Да |  | Да |  |  |  |  | Да |  |  |  |  | фланцевое |  | 150 | [6 empty] | Да |  |  | 125 |  |  |  |  | 16 |  |  | 250 | [12 empty] | РФ |  |  |  | 25ч945п | [12 empty] | клапан регулирующий | [14 empty] | 18 | 47
154100649 | Клапан чугунный регулирующий 25ч945п Ду125 PN16, фланцевый, с ST kv320 до 150 градусов, Арма-Пром | 101030 | Арма-Пром |  |  |  |  | чугун | Да |  | Да |  |  |  |  | Да |  |  |  |  | фланцевое |  | 150 | [6 empty] | Да |  |  | 125 |  |  |  |  | 16 |  |  | 320 | [12 empty] | РФ |  |  |  | 25ч945п | [12 empty] | клапан регулирующий | [14 empty] | 18 | 48
154100800 | Клапан чугунный регулирующий 25ч945нж Ду 15 PN16, фланцевый, с ST kv 0,1, Арма-Пром | 101030 | Арма-Пром |  |  |  |  | чугун | Да |  | Да |  |  |  |  | Да |  |  |  |  | фланцевое | [8 empty] | Да |  |  | 15 |  |  |  |  | 16 |  |  | 0.1 | [12 empty] | РФ |  |  |  | 25ч945нж | [12 empty] | клапан регулирующий | [14 empty] | 20 | 10
154100801 | Клапан чугунный регулирующий 25ч945нж Ду 15 PN16, фланцевый, с ST kv 0,16, Арма-Пром | 101030 | Арма-Пром |  |  |  |  | чугун | Да |  | Да |  |  |  |  | Да |  |  |  |  | фланцевое | [8 empty] | Да |  |  | 15 |  |  |  |  | 16 |  |  | 0.16 | [12 empty] | РФ |  |  |  | 25ч945нж | [12 empty] | клапан регулирующий | [14 empty] | 20 | 11
154100802 | Клапан чугунный регулирующий 25ч945нж Ду 15 PN16, фланцевый, с ST kv 0,25, Арма-Пром | 101030 | Арма-Пром |  |  |  |  | чугун | Да |  | Да |  |  |  |  | Да |  |  |  |  | фланцевое | [8 empty] | Да |  |  | 15 |  |  |  |  | 16 |  |  | 0.25 | [12 empty] | РФ |  |  |  | 25ч945нж | [12 empty] | клапан регулирующий | [14 empty] | 20 | 12
154100803 | Клапан чугунный регулирующий 25ч945нж Ду 15 PN16, фланцевый, с ST kv 0,4, Арма-Пром | 101030 | Арма-Пром |  |  |  |  | чугун | Да |  | Да |  |  |  |  | Да |  |  |  |  | фланцевое | [8 empty] | Да |  |  | 15 |  |  |  |  | 16 |  |  | 0.4 | [12 empty] | РФ |  |  |  | 25ч945нж | [12 empty] | клапан регулирующий | [14 empty] | 20 | 13
154100804 | Клапан чугунный регулирующий 25ч945нж Ду 15 PN16, фланцевый, с ST kv 0,63, Арма-Пром | 101030 | Арма-Пром |  |  |  |  | чугун | Да |  | Да |  |  |  |  | Да |  |  |  |  | фланцевое | [8 empty] | Да |  |  | 15 |  |  |  |  | 16 |  |  | 0.63 | [12 empty] | РФ |  |  |  | 25ч945нж | [12 empty] | клапан регулирующий | [14 empty] | 20 | 14
154100805 | Клапан чугунный регулирующий 25ч945нж Ду 15 PN16, фланцевый, с ST kv 1,0, Арма-Пром | 101030 | Арма-Пром |  |  |  |  | чугун | Да |  | Да |  |  |  |  | Да |  |  |  |  | фланцевое | [8 empty] | Да |  |  | 15 |  |  |  |  | 16 |  |  | 1 | [12 empty] | РФ |  |  |  | 25ч945нж | [12 empty] | клапан регулирующий | [14 empty] | 20 | 15
154100806 | Клапан чугунный регулирующий 25ч945нж Ду 15 PN16, фланцевый, с ST kv 1,6, Арма-Пром | 101030 | Арма-Пром |  |  |  |  | чугун | Да |  | Да |  |  |  |  | Да |  |  |  |  | фланцевое | [8 empty] | Да |  |  | 15 |  |  |  |  | 16 |  |  | 1.6 | [12 empty] | РФ |  |  |  | 25ч945нж | [12 empty] | клапан регулирующий | [14 empty] | 20 | 16
154100807 | Клапан чугунный регулирующий 25ч945нж Ду 15 PN16, фланцевый, с ST kv 2,5, Арма-Пром | 101030 | Арма-Пром |  |  |  |  | чугун | Да |  | Да |  |  |  |  | Да |  |  |  |  | фланцевое | [8 empty] | Да |  |  | 15 |  |  |  |  | 16 |  |  | 2.5 | [12 empty] | РФ |  |  |  | 25ч945нж | [12 empty] | клапан регулирующий | [14 empty] | 20 | 17
154100808 | Клапан чугунный регулирующий 25ч945нж Ду 15 PN16, фланцевый, с ST kv 3,2, Арма-Пром | 101030 | Арма-Пром |  |  |  |  | чугун | Да |  | Да |  |  |  |  | Да |  |  |  |  | фланцевое | [8 empty] | Да |  |  | 15 |  |  |  |  | 16 |  |  | 3.2 | [12 empty] | РФ |  |  |  | 25ч945нж | [12 empty] | клапан регулирующий | [14 empty] | 20 | 18
172100322 | Регулятор расхода давления УРРД-М Ду 25 PN16 (1,6-6) стяжной б/манометра, Обсидант | 101030 | Обсидант |  |  |  |  | сталь | Да | [11 empty] | межфланцевое | [5 empty] | Да | [5 empty] | 25 |  |  |  |  | 16 | [15 empty] | РФ |  |  |  | УРРД-М | [8 empty] | 1,6-6 |  |  |  | регулятор давления | [14 empty] | 24 | 11
172100325 | Регулятор расхода давления УРРД-М Ду 50 PN16 (1,6-6) стяжной б/манометра, Обсидант | 101030 | Обсидант |  |  |  |  | сталь | Да | [11 empty] | межфланцевое | [5 empty] | Да | [5 empty] | 50 |  |  |  |  | 16 | [15 empty] | РФ |  |  |  | УРРД-М | [8 empty] | 16,-6 |  |  |  | регулятор давления | [14 empty] | 24 | 12
172100352 | Регулятор расхода давления УРРД-2 Ду 25 PN16 (1,6-6,0), Обсидант | 101030 | Обсидант |  |  |  |  | сталь | Да | [11 empty] | фланцевое | [5 empty] | Да | [5 empty] | 25 |  |  |  |  | 16 | [15 empty] | РФ |  |  |  | УРРД-2 | [8 empty] | 1,6-6 |  |  |  | регулятор давления | [14 empty] | 24 | 16
172100355 | Регулятор расхода давления УРРД-2 Ду 50 PN16 (1,6-6,0), Обсидант | 101030 | Обсидант |  |  |  |  | сталь | Да | [11 empty] | фланцевое | [5 empty] | Да | [5 empty] | 50 |  |  |  |  | 16 | [15 empty] | РФ |  |  |  | УРРД-2 | [8 empty] | 1,6-6 |  |  |  | регулятор давления | [14 empty] | 24 | 17
172100382 | Регулятор расхода давления УРРД-2 Ду 25 PN16 (1,6-6,0), Обсидант | 101030 | Обсидант |  |  |  |  | сталь | Да | [11 empty] | фланцевое | [5 empty] | Да | [5 empty] | 25 |  |  |  |  | 16 | [15 empty] | РФ |  |  |  | УРРД-2 | [8 empty] | 1,6-6 |  |  |  | регулятор давления | [14 empty] | 24 | 19
172100385 | Регулятор расхода давления УРРД-2 Ду 50 PN16 (1,6-6,0), Обсидант | 101030 | Обсидант |  |  |  |  | сталь | Да | [11 empty] | фланцевое | [5 empty] | Да | [5 empty] | 50 |  |  |  |  | 16 | [15 empty] | РФ |  |  |  | УРРД-2 | [8 empty] | 1,6-6 |  |  |  | регулятор давления | [14 empty] | 24 | 20
910223000 | Клапан балансировочный автоматический ASV-PV PN16, Ду 15, Danfoss 003L7601 | 101030 | Danfoss |  |  |  |  | латунь | Да | [11 empty] | муфта-муфта |  | 120 | [9 empty] | 15 |  |  |  |  | 16 | [15 empty] | Дания |  |  |  | ASV-PV | обратный трубопровод | [11 empty] | клапан балансировочный | [14 empty] | 30 | 10
910223001 | Клапан балансировочный автоматический ASV-PV PN16, Ду 20, Danfoss 003L7602 | 101030 | Danfoss |  |  |  |  | латунь | [12 empty] | муфта-муфта |  | 120 | [9 empty] | 20 |  |  |  |  | 16 | [15 empty] | Дания |  |  |  | ASV-PV | обратный трубопровод | [11 empty] | клапан балансировочный | [14 empty] | 30 | 11
910223002 | Клапан балансировочный автоматический ASV-PV PN16, Ду 25, Danfoss 003L7603 | 101030 | Danfoss |  |  |  |  | латунь | [12 empty] | муфта-муфта |  | 120 | [9 empty] | 25 |  |  |  |  | 16 | [15 empty] | Дания |  |  |  | ASV-PV | обратный трубопровод | [11 empty] | клапан балансировочный | [14 empty] | 30 | 12
910223003 | Клапан балансировочный автоматический ASV-PV PN16, Ду 32, Danfoss 003L7604 | 101030 | Danfoss |  |  |  |  | латунь | [12 empty] | муфта-муфта |  | 120 | [9 empty] | 32 |  |  |  |  | 16 | [15 empty] | Дания |  |  |  | ASV-PV | обратный трубопровод | [11 empty] | клапан балансировочный | [14 empty] | 30 | 13
910223004 | Клапан балансировочный автоматический ASV-PV PN16, Ду 40, Danfoss 003L7605 | 101030 | Danfoss |  |  |  |  | латунь | [12 empty] | муфта-муфта |  | 120 | [9 empty] | 40 |  |  |  |  | 16 | [15 empty] | Дания |  |  |  | ASV-PV | обратный трубопровод | [11 empty] | клапан балансировочный | [14 empty] | 30 | 14
910223005 | Клапан балансировочный автоматический ASV-PV PN16, Ду 15, Danfoss 003L7711 | 101030 | Danfoss |  |  |  |  | латунь | [12 empty] | муфта-муфта |  | 120 | [9 empty] | 15 |  |  |  |  | 16 | [15 empty] | Дания |  |  |  | ASV-PV | обратный трубопровод | [11 empty] | клапан балансировочный | [14 empty] | 30 | 15
910223006 | Клапан балансировочный автоматический ASV-PV PN16, Ду 20, Danfoss 003L7712 | 101030 | Danfoss |  |  |  |  | латунь | [12 empty] | муфта-муфта |  | 120 | [9 empty] | 20 |  |  |  |  | 16 | [15 empty] | Дания |  |  |  | ASV-PV | обратный трубопровод | [11 empty] | клапан балансировочный | [14 empty] | 30 | 16
910223007 | Клапан балансировочный автоматический ASV-PV PN16, Ду 25, Danfoss 003L7713 | 101030 | Danfoss |  |  |  |  | латунь | [12 empty] | муфта-муфта |  | 120 | [9 empty] | 25 |  |  |  |  | 16 | [15 empty] | Дания |  |  |  | ASV-PV | обратный трубопровод | [11 empty] | клапан балансировочный | [14 empty] | 30 | 17
910223008 | Клапан балансировочный автоматический ASV-PV PN16, Ду 32, Danfoss 003L7714 | 101030 | Danfoss |  |  |  |  | латунь | [12 empty] | муфта-муфта |  | 120 | [9 empty] | 32 |  |  |  |  | 16 | [15 empty] | Дания |  |  |  | ASV-PV | обратный трубопровод | [11 empty] | клапан балансировочный | [14 empty] | 30 | 18
910223009 | Клапан балансировочный автоматический ASV-PV PN16, Ду 40, Danfoss 003L7715 | 101030 | Danfoss |  |  |  |  | латунь | [12 empty] | муфта-муфта |  | 120 | [9 empty] | 40 |  |  |  |  | 16 | [15 empty] | Дания |  |  |  | ASV-PV | обратный трубопровод | [11 empty] | клапан балансировочный | [14 empty] | 30 | 19
910223010 | Клапан балансировочный автоматический ASV-PV PN16, Ду 32, Danfoss 003L7616 | 101030 | Danfoss |  |  |  |  | латунь | [12 empty] | муфта-муфта |  | 120 | [9 empty] | 32 |  |  |  |  | 16 | [15 empty] | Дания |  |  |  | ASV-PV | обратный трубопровод | [11 empty] | клапан балансировочный | [14 empty] | 30 | 20
910223012 | Клапан балансировочный автоматический ASV-PV PN16, штуцер-штуцер, Ду 50, Danfoss 003Z0611 | 101030 | Danfoss |  |  |  |  | чугун | [12 empty] | штуцер-штуцер |  | 120 |  |  |  | Да | [5 empty] | 50 |  |  |  |  | 16 | [15 empty] | Дания |  |  |  | ASV-PV | обратный трубопровод | [11 empty] | клапан балансировочный | [14 empty] | 30 | 21
910223013 | Клапан балансировочный автоматический ASV-PV PN16, штуцер-штуцер, Ду 50, Danfoss 003Z0621 | 101030 | Danfoss |  |  |  |  | чугун | [12 empty] | штуцер-штуцер |  | 120 |  |  |  | Да | [5 empty] | 50 |  |  |  |  | 16 | [15 empty] | Дания |  |  |  | ASV-PV | обратный трубопровод | [11 empty] | клапан балансировочный | [14 empty] | 30 | 22
910223014 | Клапан балансировочный автоматический ASV-PV PN16, штуцер-штуцер, Ду 50, Danfoss 003Z0631 | 101030 | Danfoss |  |  |  |  | чугун | [12 empty] | штуцер-штуцер |  | 120 |  |  |  | Да | [5 empty] | 50 |  |  |  |  | 16 | [15 empty] | Дания |  |  |  | ASV-PV | обратный трубопровод | [11 empty] | клапан балансировочный | [14 empty] | 30 | 23
910223015 | Клапан балансировочный автоматический ASV-PV PN16, штуцер-штуцер, Ду 50, Danfoss 003Z0641 | 101030 | Danfoss |  |  |  |  | чугун | [12 empty] | штуцер-штуцер |  | 120 |  |  |  | Да | [5 empty] | 50 |  |  |  |  | 16 | [15 empty] | Дания |  |  |  | ASV-PV | обратный трубопровод | [11 empty] | клапан балансировочный | [14 empty] | 30 | 24
910223016 | Клапан балансировочный автоматический ASV-PV PN16, фланцевый, Ду 65, Danfoss 003Z0623 | 101030 | Danfoss |  |  |  |  | латунь | [12 empty] | фланцевое |  | 120 | [9 empty] | 65 |  |  |  |  | 16 | [15 empty] | Дания |  |  |  | ASV-PV | обратный трубопровод | [11 empty] | клапан балансировочный | [14 empty] | 30 | 25
910223017 | Клапан балансировочный автоматический ASV-PV PN16, фланцевый, Ду 80, Danfoss 003Z0624 | 101030 | Danfoss |  |  |  |  | латунь | [12 empty] | фланцевое |  | 120 | [9 empty] | 80 |  |  |  |  | 16 | [15 empty] | Дания |  |  |  | ASV-PV | обратный трубопровод | [11 empty] | клапан балансировочный | [14 empty] | 30 | 26
910223018 | Клапан балансировочный автоматический ASV-PV PN16, фланцевый, Ду 100, Danfoss 003Z0625 | 101030 | Danfoss |  |  |  |  | латунь | [12 empty] | фланцевое |  | 120 | [9 empty] | 100 |  |  |  |  | 16 | [15 empty] | Дания |  |  |  | ASV-PV | обратный трубопровод | [11 empty] | клапан балансировочный | [14 empty] | 30 | 27
910223019 | Клапан балансировочный автоматический ASV-PV PN16, фланцевый, Ду 65, Danfoss 003Z0633 | 101030 | Danfoss |  |  |  |  | латунь | [12 empty] | фланцевое |  | 120 | [9 empty] | 65 |  |  |  |  | 16 | [15 empty] | Дания |  |  |  | ASV-PV | обратный трубопровод | [11 empty] | клапан балансировочный | [14 empty] | 30 | 28
910223020 | Клапан балансировочный автоматический ASV-PV PN16, фланцевый, Ду 80, Danfoss 003Z0634 | 101030 | Danfoss |  |  |  |  | латунь | [12 empty] | фланцевое |  | 120 | [9 empty] | 80 |  |  |  |  | 16 | [15 empty] | Дания |  |  |  | ASV-PV | обратный трубопровод | [11 empty] | клапан балансировочный | [14 empty] | 30 | 29
910223021 | Клапан балансировочный автоматический ASV-PV PN16, фланцевый, Ду 100, Danfoss 003Z0635 | 101030 | Danfoss |  |  |  |  | латунь | [12 empty] | фланцевое |  | 120 | [9 empty] | 100 |  |  |  |  | 16 | [15 empty] | Дания |  |  |  | ASV-PV | обратный трубопровод | [11 empty] | клапан балансировочный | [14 empty] | 30 | 30
910223022 | Клапан балансировочный автоматический ASV-PV PN16, фланцевый, Ду 65, Danfoss 003Z0643 | 101030 | Danfoss |  |  |  |  | латунь | [12 empty] | фланцевое |  | 120 | [9 empty] | 65 |  |  |  |  | 16 | [15 empty] | Дания |  |  |  | ASV-PV | обратный трубопровод | [11 empty] | клапан балансировочный | [14 empty] | 30 | 31
910223023 | Клапан балансировочный автоматический ASV-PV PN16, фланцевый, Ду 80, Danfoss 003Z0644 | 101030 | Danfoss |  |  |  |  | латунь | [12 empty] | фланцевое |  | 120 | [9 empty] | 80 |  |  |  |  | 16 | [15 empty] | Дания |  |  |  | ASV-PV | обратный трубопровод | [11 empty] | клапан балансировочный | [14 empty] | 30 | 32
910223024 | Клапан балансировочный автоматический ASV-PV PN16, фланцевый, Ду 100, Danfoss 003Z0645 | 101030 | Danfoss |  |  |  |  | латунь | [12 empty] | фланцевое |  | 120 | [9 empty] | 100 |  |  |  |  | 16 | [15 empty] | Дания |  |  |  | ASV-PV | обратный трубопровод | [11 empty] | клапан балансировочный | [14 empty] | 30 | 33
910223025 | Клапан балансировочный автоматический ASV-P PN16, Ду 15, Danfoss 003L7621 | 101030 | Danfoss |  |  |  |  | латунь | [12 empty] | муфта-муфта |  | 120 | [9 empty] | 15 |  |  |  |  | 16 | [15 empty] | Дания |  |  |  | ASV-P | [12 empty] | клапан балансировочный | [14 empty] | 31 | 10
910223026 | Клапан балансировочный автоматический ASV-P PN16, Ду 20, Danfoss 003L7622 | 101030 | Danfoss |  |  |  |  | латунь | [12 empty] | муфта-муфта |  | 120 | [9 empty] | 20 |  |  |  |  | 16 | [15 empty] | Дания |  |  |  | ASV-P | [12 empty] | клапан балансировочный | [14 empty] | 31 | 11
910223027 | Клапан балансировочный автоматический ASV-P PN16, Ду 25, Danfoss 003L7623 | 101030 | Danfoss |  |  |  |  | латунь | [12 empty] | муфта-муфта |  | 120 | [9 empty] | 25 |  |  |  |  | 16 | [15 empty] | Дания |  |  |  | ASV-P | [12 empty] | клапан балансировочный | [14 empty] | 31 | 12
910223028 | Клапан балансировочный автоматический ASV-P PN16, Ду 32, Danfoss 003L7624 | 101030 | Danfoss |  |  |  |  | латунь | [12 empty] | муфта-муфта |  | 120 | [9 empty] | 32 |  |  |  |  | 16 | [15 empty] | Дания |  |  |  | ASV-P | [12 empty] | клапан балансировочный | [14 empty] | 31 | 13
910223029 | Клапан балансировочный автоматический ASV-P PN16, Ду 40, Danfoss 003L7625 | 101030 | Danfoss |  |  |  |  | латунь | [12 empty] | муфта-муфта |  | 120 | [9 empty] | 40 |  |  |  |  | 16 | [15 empty] | Дания |  |  |  | ASV-P | [12 empty] | клапан балансировочный | [14 empty] | 31 | 14
910223033 | Клапан балансировочный ручной ASV-BD PN20, муфта-муфта, Ду 15, Danfoss 003Z4041 | 101030 | Danfoss |  |  |  |  | латунь | [12 empty] | муфта-муфта |  | 120 | [9 empty] | 15 |  |  |  |  | 20 | [15 empty] | Дания |  |  |  | ASV-BD | [12 empty] | клапан балансировочный | [14 empty] | 32 | 10
910223034 | Клапан балансировочный ручной ASV-BD PN20, муфта-муфта, Ду 20, Danfoss 003Z4042 | 101030 | Danfoss |  |  |  |  | латунь | [12 empty] | муфта-муфта |  | 120 | [9 empty] | 20 |  |  |  |  | 20 | [15 empty] | Дания |  |  |  | ASV-BD | [12 empty] | клапан балансировочный | [14 empty] | 32 | 11
910223035 | Клапан балансировочный ручной ASV-BD PN20, муфта-муфта, Ду 25, Danfoss 003Z4043 | 101030 | Danfoss |  |  |  |  | латунь | [12 empty] | муфта-муфта |  | 120 | [9 empty] | 25 |  |  |  |  | 20 | [15 empty] | Дания |  |  |  | ASV-BD | [12 empty] | клапан балансировочный | [14 empty] | 32 | 12
910223036 | Клапан балансировочный ручной ASV-BD PN20, муфта-муфта, Ду 32, Danfoss 003Z4044 | 101030 | Danfoss |  |  |  |  | латунь | [12 empty] | муфта-муфта |  | 120 | [9 empty] | 32 |  |  |  |  | 20 | [15 empty] | Дания |  |  |  | ASV-BD | [12 empty] | клапан балансировочный | [14 empty] | 32 | 13
910223037 | Клапан балансировочный ручной ASV-BD PN20, муфта-муфта, Ду 40, Danfoss 003Z4045 | 101030 | Danfoss |  |  |  |  | латунь | [12 empty] | муфта-муфта |  | 120 | [9 empty] | 40 |  |  |  |  | 20 | [15 empty] | Дания |  |  |  | ASV-BD | [12 empty] | клапан балансировочный | [14 empty] | 32 | 14
910223038 | Клапан балансировочный ручной ASV-BD PN20, муфта-муфта, Ду 50, Danfoss 003Z4046 | 101030 | Danfoss |  |  |  |  | латунь | [12 empty] | муфта-муфта |  | 120 | [9 empty] | 50 |  |  |  |  | 20 | [15 empty] | Дания |  |  |  | ASV-BD | [12 empty] | клапан балансировочный | [14 empty] | 32 | 15
910223039 | Клапан балансировочный ручной ASV-I PN16, муфта-муфта, Ду 15, Danfoss 003L7641 | 101030 | Danfoss |  |  |  |  | латунь | [12 empty] | муфта-муфта |  | 120 | [9 empty] | 15 |  |  |  |  | 16 | [15 empty] | Дания |  |  |  | ASV-I | [12 empty] | клапан балансировочный | [14 empty] | 33 | 10
910223040 | Клапан балансировочный ручной ASV-I PN16, муфта-муфта, Ду 20, Danfoss 003L7642 | 101030 | Danfoss |  |  |  |  | латунь | [12 empty] | муфта-муфта |  | 120 | [9 empty] | 20 |  |  |  |  | 16 | [15 empty] | Дания |  |  |  | ASV-I | [12 empty] | клапан балансировочный | [14 empty] | 33 | 11
910223041 | Клапан балансировочный ручной ASV-I PN16, муфта-муфта, Ду 25, Danfoss 003L7643 | 101030 | Danfoss |  |  |  |  | латунь | [12 empty] | муфта-муфта |  | 120 | [9 empty] | 25 |  |  |  |  | 16 | [15 empty] | Дания |  |  |  | ASV-I | [12 empty] | клапан балансировочный | [14 empty] | 33 | 12
910223042 | Клапан балансировочный ручной ASV-I PN16, муфта-муфта, Ду 32, Danfoss 003L7644 | 101030 | Danfoss |  |  |  |  | латунь | [12 empty] | муфта-муфта |  | 120 | [9 empty] | 32 |  |  |  |  | 16 | [15 empty] | Дания |  |  |  | ASV-I | [12 empty] | клапан балансировочный | [14 empty] | 33 | 13
910223043 | Клапан балансировочный ручной ASV-I PN16, муфта-муфта, Ду 40, Danfoss 003L7645 | 101030 | Danfoss |  |  |  |  | латунь | [12 empty] | муфта-муфта |  | 120 | [9 empty] | 40 |  |  |  |  | 16 | [15 empty] | Дания |  |  |  | ASV-I | [12 empty] | клапан балансировочный | [14 empty] | 33 | 14
910223044 | Клапан балансировочный ручной ASV-I PN16, штуцер-штуцер, Ду 50, Danfoss 003L7652 | 101030 | Danfoss |  |  |  |  | латунь | [12 empty] | штуцер-штуцер |  | 120 | [9 empty] | 50 |  |  |  |  | 16 | [15 empty] | Дания |  |  |  | ASV-I | [12 empty] | клапан балансировочный | [14 empty] | 33 | 15
910223045 | Клапан балансировочный ручной ASV-M PN16, муфта-муфта, Ду 15, Danfoss 003L7691 | 101030 | Danfoss |  |  |  |  | латунь | [12 empty] | муфта-муфта |  | 120 | [9 empty] | 15 |  |  |  |  | 16 | [15 empty] | Дания |  |  |  | ASV-M | [12 empty] | клапан балансировочный | [14 empty] | 34 | 10
910223046 | Клапан балансировочный ручной ASV-M PN16, муфта-муфта, Ду 20, Danfoss 003L7692 | 101030 | Danfoss |  |  |  |  | латунь | [12 empty] | муфта-муфта |  | 120 | [9 empty] | 20 |  |  |  |  | 16 | [15 empty] | Дания |  |  |  | ASV-M | [12 empty] | клапан балансировочный | [14 empty] | 34 | 11
910223047 | Клапан балансировочный ручной ASV-M PN16, муфта-муфта, Ду 25, Danfoss 003L7693 | 101030 | Danfoss |  |  |  |  | латунь | [12 empty] | муфта-муфта |  | 120 | [9 empty] | 25 |  |  |  |  | 16 | [15 empty] | Дания |  |  |  | ASV-M | [12 empty] | клапан балансировочный | [14 empty] | 34 | 12
910223048 | Клапан балансировочный ручной ASV-M PN16, муфта-муфта, Ду 32, Danfoss 003L7694 | 101030 | Danfoss |  |  |  |  | латунь | [12 empty] | муфта-муфта |  | 120 | [9 empty] | 32 |  |  |  |  | 16 | [15 empty] | Дания |  |  |  | ASV-M | [12 empty] | клапан балансировочный | [14 empty] | 34 | 13
910223049 | Клапан балансировочный ручной ASV-M PN16, муфта-муфта, Ду 40, Danfoss 003L7695 | 101030 | Danfoss |  |  |  |  | латунь | [12 empty] | муфта-муфта |  | 120 | [9 empty] | 40 |  |  |  |  | 16 | [15 empty] | Дания |  |  |  | ASV-M | [12 empty] | клапан балансировочный | [14 empty] | 34 | 14
910223050 | Клапан балансировочный ручной ASV-M PN16, штуцер-штуцер, Ду 50, Danfoss 003L7702 | 101030 | Danfoss |  |  |  |  | латунь | [12 empty] | штуцер-штуцер |  | 120 | [9 empty] | 50 |  |  |  |  | 16 | [15 empty] | Дания |  |  |  | ASV-M | [12 empty] | клапан балансировочный | [14 empty] | 34 | 15
910223030 | Клапан балансировочный автоматический комбинированный AB-PM PN16, штуцер-штуцер, Ду 15, Danfoss 003Z1402 | 101030 | Danfoss |  |  |  |  | латунь | [12 empty] | штуцер-штуцер |  | 120 | [9 empty] | 15 |  |  |  |  | 16 | [15 empty] | Дания |  |  |  | AB-PM | [12 empty] | клапан балансировочный | [14 empty] | 36 | 10
910223031 | Клапан балансировочный автоматический комбинированный AB-PM PN16, штуцер-штуцер, Ду 20, Danfoss 003Z1403 | 101030 | Danfoss |  |  |  |  | латунь | [12 empty] | штуцер-штуцер |  | 120 | [9 empty] | 20 |  |  |  |  | 16 | [15 empty] | Дания |  |  |  | AB-PM | [12 empty] | клапан балансировочный | [14 empty] | 36 | 11
910223032 | Клапан балансировочный автоматический комбинированный AB-PM PN16, штуцер-штуцер, Ду 25, Danfoss 003Z1404 | 101030 | Danfoss |  |  |  |  | латунь | [12 empty] | штуцер-штуцер |  | 120 | [9 empty] | 25 |  |  |  |  | 16 | [15 empty] | Дания |  |  |  | AB-PM | [12 empty] | клапан балансировочный | [14 empty] | 36 | 12
910223056 | Клапан балансировочный комбинированный AB-QM, PN16, штуцер-штуцер, Ду 10, Danfoss 003Z1201 | 101030 | Danfoss |  |  |  |  | чугун | [12 empty] | штуцер-штуцер |  | 120 | [9 empty] | 10 |  |  |  |  | 16 | [15 empty] | Дания |  |  |  | AB-QM | [12 empty] | клапан балансировочный | [14 empty] | 37 | 10
910223057 | Клапан балансировочный комбинированный AB-QM, PN16, штуцер-штуцер, Ду 15, Danfoss 003Z1202 | 101030 | Danfoss |  |  |  |  | чугун | [12 empty] | штуцер-штуцер |  | 120 | [9 empty] | 15 |  |  |  |  | 16 | [15 empty] | Дания |  |  |  | AB-QM | [12 empty] | клапан балансировочный | [14 empty] | 37 | 11
910223058 | Клапан балансировочный комбинированный AB-QM, PN16, штуцер-штуцер, Ду 20, Danfoss 003Z1203 | 101030 | Danfoss |  |  |  |  | чугун | [12 empty] | штуцер-штуцер |  | 120 | [9 empty] | 20 |  |  |  |  | 16 | [15 empty] | Дания |  |  |  | AB-QM | [12 empty] | клапан балансировочный | [14 empty] | 37 | 12
910223059 | Клапан балансировочный комбинированный AB-QM, PN16, штуцер-штуцер, Ду 25, Danfoss 003Z1204 | 101030 | Danfoss |  |  |  |  | чугун | [12 empty] | штуцер-штуцер |  | 120 | [9 empty] | 25 |  |  |  |  | 16 | [15 empty] | Дания |  |  |  | AB-QM | [12 empty] | клапан балансировочный | [14 empty] | 37 | 13
910223060 | Клапан балансировочный комбинированный AB-QM, PN16, штуцер-штуцер, Ду 32, Danfoss 003Z1205 | 101030 | Danfoss |  |  |  |  | чугун | [12 empty] | штуцер-штуцер |  | 120 | [9 empty] | 32 |  |  |  |  | 16 | [15 empty] | Дания |  |  |  | AB-QM | [12 empty] | клапан балансировочный | [14 empty] | 37 | 14
910223061 | Клапан балансировочный комбинированный AB-QM, PN16, штуцер-штуцер, Ду 10, Danfoss 003Z1211 | 101030 | Danfoss |  |  |  |  | чугун | [12 empty] | штуцер-штуцер |  | 120 | [9 empty] | 10 |  |  |  |  | 16 | [15 empty] | Дания |  |  |  | AB-QM | [12 empty] | клапан балансировочный | [14 empty] | 37 | 15
910223062 | Клапан балансировочный комбинированный AB-QM, PN16, штуцер-штуцер, Ду 15, Danfoss 003Z1212 | 101030 | Danfoss |  |  |  |  | чугун | [12 empty] | штуцер-штуцер |  | 120 | [9 empty] | 15 |  |  |  |  | 16 | [15 empty] | Дания |  |  |  | AB-QM | [12 empty] | клапан балансировочный | [14 empty] | 37 | 16
910223063 | Клапан балансировочный комбинированный AB-QM, PN16, штуцер-штуцер, Ду 20, Danfoss 003Z1213 | 101030 | Danfoss |  |  |  |  | чугун | [12 empty] | штуцер-штуцер |  | 120 | [9 empty] | 20 |  |  |  |  | 16 | [15 empty] | Дания |  |  |  | AB-QM | [12 empty] | клапан балансировочный | [14 empty] | 37 | 17
910223064 | Клапан балансировочный комбинированный AB-QM, PN16, штуцер-штуцер, Ду 25, Danfoss 003Z1214 | 101030 | Danfoss |  |  |  |  | чугун | [12 empty] | штуцер-штуцер |  | 120 | [9 empty] | 25 |  |  |  |  | 16 | [15 empty] | Дания |  |  |  | AB-QM | [12 empty] | клапан балансировочный | [14 empty] | 37 | 18
910223065 | Клапан балансировочный комбинированный AB-QM, PN16, штуцер-штуцер, Ду 32, Danfoss 003Z1215 | 101030 | Danfoss |  |  |  |  | чугун | [12 empty] | штуцер-штуцер |  | 120 | [9 empty] | 32 |  |  |  |  | 16 | [15 empty] | Дания |  |  |  | AB-QM | [12 empty] | клапан балансировочный | [14 empty] | 37 | 19
910223066 | Клапан балансировочный комбинированный AB-QM, PN16, штуцер-штуцер, Ду 40, Danfoss 003Z0770 | 101030 | Danfoss |  |  |  |  | чугун | [12 empty] | штуцер-штуцер |  | 120 | [9 empty] | 40 |  |  |  |  | 16 | [15 empty] | Дания |  |  |  | AB-QM | [12 empty] | клапан балансировочный | [14 empty] | 37 | 20
910223067 | Клапан балансировочный комбинированный AB-QM, PN16, штуцер-штуцер, Ду 50, Danfoss 003Z0771 | 101030 | Danfoss |  |  |  |  | чугун | [12 empty] | штуцер-штуцер |  | 120 | [9 empty] | 50 |  |  |  |  | 16 | [15 empty] | Дания |  |  |  | AB-QM | [12 empty] | клапан балансировочный | [14 empty] | 37 | 21
910223068 | Клапан балансировочный комбинированный AB-QM, PN16, фланцевый, Ду 50, Danfoss 003Z0772 | 101030 | Danfoss |  |  |  |  | чугун | [12 empty] | фланцевое |  | 120 | [9 empty] | 50 |  |  |  |  | 16 | [15 empty] | Дания |  |  |  | AB-QM | [12 empty] | клапан балансировочный | [14 empty] | 37 | 22
910223069 | Клапан балансировочный комбинированный AB-QM, PN16, фланцевый, Ду 65, Danfoss 003Z0773 | 101030 | Danfoss |  |  |  |  | чугун | [12 empty] | фланцевое |  | 120 | [9 empty] | 65 |  |  |  |  | 16 | [15 empty] | Дания |  |  |  | AB-QM | [12 empty] | клапан балансировочный | [14 empty] | 37 | 23
910223070 | Клапан балансировочный комбинированный AB-QM, PN16, фланцевый, Ду 80, Danfoss 003Z0774 | 101030 | Danfoss |  |  |  |  | чугун | [12 empty] | фланцевое |  | 120 | [9 empty] | 80 |  |  |  |  | 16 | [15 empty] | Дания |  |  |  | AB-QM | [12 empty] | клапан балансировочный | [14 empty] | 37 | 24
910223071 | Клапан балансировочный комбинированный AB-QM, PN16, фланцевый, Ду 100, Danfoss 003Z0775 | 101030 | Danfoss |  |  |  |  | чугун | [12 empty] | фланцевое |  | 120 | [9 empty] | 100 |  |  |  |  | 16 | [15 empty] | Дания |  |  |  | AB-QM | [12 empty] | клапан балансировочный | [14 empty] | 37 | 25
910223072 | Клапан балансировочный комбинированный AB-QM, PN16, фланцевый, Ду 125, Danfoss 003Z0705 | 101030 | Danfoss |  |  |  |  | чугун | [12 empty] | фланцевое |  | 120 | [9 empty] | 125 |  |  |  |  | 16 | [15 empty] | Дания |  |  |  | AB-QM | [12 empty] | клапан балансировочный | [14 empty] | 37 | 26
910223073 | Клапан балансировочный комбинированный AB-QM, PN16, фланцевый, Ду 150, Danfoss 003Z0706 | 101030 | Danfoss |  |  |  |  | чугун | [12 empty] | фланцевое |  | 120 | [9 empty] | 150 |  |  |  |  | 16 | [15 empty] | Дания |  |  |  | AB-QM | [12 empty] | клапан балансировочный | [14 empty] | 37 | 27
910223074 | Клапан балансировочный комбинированный AB-QM, PN16, фланцевый, Ду 200, Danfoss 003Z0707 | 101030 | Danfoss |  |  |  |  | чугун | [12 empty] | фланцевое |  | 120 | [9 empty] | 200 |  |  |  |  | 16 | [15 empty] | Дания |  |  |  | AB-QM | [12 empty] | клапан балансировочный | [14 empty] | 37 | 28
910223075 | Клапан балансировочный комбинированный AB-QM, PN16, фланцевый, Ду 250, Danfoss 003Z0708 | 101030 | Danfoss |  |  |  |  | чугун | [12 empty] | фланцевое |  | 120 | [9 empty] | 250 |  |  |  |  | 16 | [15 empty] | Дания |  |  |  | AB-QM | [12 empty] | клапан балансировочный | [14 empty] | 37 | 29
910223076 | Клапан балансировочный ручной , MSV-BD, PN20, муфта-муфта, Ду 15, Danfoss 003Z4000 | 101030 | Danfoss |  |  |  |  | латунь | [12 empty] | муфта-муфта |  | 130 | [9 empty] | 15 |  |  |  |  | 20 | [15 empty] | Дания |  |  |  | MSV-BD | [12 empty] | клапан балансировочный | [14 empty] | 38 | 10
910223077 | Клапан балансировочный ручной , MSV-BD, PN20, муфта-муфта, Ду 15, Danfoss 003Z4001 | 101030 | Danfoss |  |  |  |  | латунь | [12 empty] | муфта-муфта |  | 130 | [9 empty] | 15 |  |  |  |  | 20 | [15 empty] | Дания |  |  |  | MSV-BD | [12 empty] | клапан балансировочный | [14 empty] | 38 | 11
910223078 | Клапан балансировочный ручной , MSV-BD, PN20, муфта-муфта, Ду 20, Danfoss 003Z4002 | 101030 | Danfoss |  |  |  |  | латунь | [12 empty] | муфта-муфта |  | 130 | [9 empty] | 20 |  |  |  |  | 20 | [15 empty] | Дания |  |  |  | MSV-BD | [12 empty] | клапан балансировочный | [14 empty] | 38 | 12
910223079 | Клапан балансировочный ручной , MSV-BD, PN20, муфта-муфта, Ду 25, Danfoss 003Z4003 | 101030 | Danfoss |  |  |  |  | латунь | [12 empty] | муфта-муфта |  | 130 | [9 empty] | 25 |  |  |  |  | 20 | [15 empty] | Дания |  |  |  | MSV-BD | [12 empty] | клапан балансировочный | [14 empty] | 38 | 13
910223080 | Клапан балансировочный ручной , MSV-BD, PN20, муфта-муфта, Ду 32, Danfoss 003Z4004 | 101030 | Danfoss |  |  |  |  | латунь | [12 empty] | муфта-муфта |  | 130 | [9 empty] | 32 |  |  |  |  | 20 | [15 empty] | Дания |  |  |  | MSV-BD | [12 empty] | клапан балансировочный | [14 empty] | 38 | 14
910223081 | Клапан балансировочный ручной , MSV-BD, PN20, муфта-муфта, Ду 40, Danfoss 003Z4005 | 101030 | Danfoss |  |  |  |  | латунь | [12 empty] | муфта-муфта |  | 130 | [9 empty] | 40 |  |  |  |  | 20 | [15 empty] | Дания |  |  |  | MSV-BD | [12 empty] | клапан балансировочный | [14 empty] | 38 | 15
910223082 | Клапан балансировочный ручной , MSV-BD, PN20, муфта-муфта, Ду 50, Danfoss 003Z4006 | 101030 | Danfoss |  |  |  |  | латунь | [12 empty] | муфта-муфта |  | 130 | [9 empty] | 50 |  |  |  |  | 20 | [15 empty] | Дания |  |  |  | MSV-BD | [12 empty] | клапан балансировочный | [14 empty] | 38 | 16
910223083 | Клапан балансировочный ручной , MSV-BD, PN20, штуцер-штуцер, Ду 15, Danfoss 003Z4100 | 101030 | Danfoss |  |  |  |  | латунь | [12 empty] | штуцер-штуцер |  | 130 | [9 empty] | 15 |  |  |  |  | 20 | [15 empty] | Дания |  |  |  | MSV-BD | [12 empty] | клапан балансировочный | [14 empty] | 38 | 17
910223084 | Клапан балансировочный ручной , MSV-BD, PN20, штуцер-штуцер, Ду 15, Danfoss 003Z4101 | 101030 | Danfoss |  |  |  |  | латунь | [12 empty] | штуцер-штуцер |  | 130 | [9 empty] | 15 |  |  |  |  | 20 | [15 empty] | Дания |  |  |  | MSV-BD | [12 empty] | клапан балансировочный | [14 empty] | 38 | 18
910223085 | Клапан балансировочный ручной , MSV-BD, PN20, штуцер-штуцер, Ду 20, Danfoss 003Z4102 | 101030 | Danfoss |  |  |  |  | латунь | [12 empty] | штуцер-штуцер |  | 130 | [9 empty] | 20 |  |  |  |  | 20 | [15 empty] | Дания |  |  |  | MSV-BD | [12 empty] | клапан балансировочный | [14 empty] | 38 | 19
910223086 | Клапан запорный ручной МSV-S , PN20, Ду15, Danfoss 003Z4011 | 101030 | Danfoss |  |  |  |  | латунь | [12 empty] | муфта-муфта |  | 130 | [9 empty] | 15 |  |  |  |  | 20 | [15 empty] | Дания |  |  |  | MSV-S | [12 empty] | клапан запорный | [14 empty] | 40 | 10
910223087 | Клапан запорный ручной МSV-S , PN20, Ду20, Danfoss 003Z4012 | 101030 | Danfoss |  |  |  |  | латунь | [12 empty] | муфта-муфта |  | 130 | [9 empty] | 20 |  |  |  |  | 20 | [15 empty] | Дания |  |  |  | MSV-S | [12 empty] | клапан запорный | [14 empty] | 40 | 11
910223088 | Клапан запорный ручной МSV-S , PN20, Ду25, Danfoss 003Z4013 | 101030 | Danfoss |  |  |  |  | латунь | [12 empty] | муфта-муфта |  | 130 | [9 empty] | 25 |  |  |  |  | 20 | [15 empty] | Дания |  |  |  | MSV-S | [12 empty] | клапан запорный | [14 empty] | 40 | 12
910223089 | Клапан запорный ручной МSV-S , PN20, Ду 32, Danfoss 003Z4014 | 101030 | Danfoss |  |  |  |  | латунь | [12 empty] | муфта-муфта |  | 130 | [9 empty] | 32 |  |  |  |  | 20 | [15 empty] | Дания |  |  |  | MSV-S | [12 empty] | клапан запорный | [14 empty] | 40 | 13
910223090 | Клапан запорный ручной МSV-S , PN20, Ду40, Danfoss 003Z4015 | 101030 | Danfoss |  |  |  |  | латунь | [12 empty] | муфта-муфта |  | 130 | [9 empty] | 40 |  |  |  |  | 20 | [15 empty] | Дания |  |  |  | MSV-S | [12 empty] | клапан запорный | [14 empty] | 40 | 14
910223091 | Клапан запорный ручной МSV-S , PN20, Ду50, Danfoss 003Z4016 | 101030 | Danfoss |  |  |  |  | латунь | [12 empty] | муфта-муфта |  | 130 | [9 empty] | 50 |  |  |  |  | 20 | [15 empty] | Дания |  |  |  | MSV-S | [12 empty] | клапан запорный | [14 empty] | 40 | 15
910223092 | Клапан запорный ручной МSV-S , штуцер-штуцер, PN20, Ду15, Danfoss 003Z4111 | 101030 | Danfoss |  |  |  |  | латунь | [12 empty] | штуцер-штуцер |  | 120 | [9 empty] | 15 |  |  |  |  | 20 | [15 empty] | Дания |  |  |  | MSV-S | [12 empty] | клапан запорный | [14 empty] | 40 | 16
910223093 | Клапан запорный ручной МSV-S , штуцер-штуцер, PN20, Ду20, Danfoss 003Z4112 | 101030 | Danfoss |  |  |  |  | латунь | [12 empty] | штуцер-штуцер |  | 120 | [9 empty] | 20 |  |  |  |  | 20 | [15 empty] | Дания |  |  |  | MSV-S | [12 empty] | клапан запорный | [14 empty] | 40 | 17
910223094 | Комплакт клапанов MS-BD/MSV-S, муфта-муфта, PN20, Ду 15, Danfoss 003Z4051 | 101030 | Danfoss |  |  |  |  | латунь | [12 empty] | муфта-муфта |  | 120 | [9 empty] | 15 |  |  |  |  | 20 | [15 empty] | Дания |  |  |  | MSV-BD/MSV-S | [12 empty] | клапан балансировочный | [14 empty] | 41 | 10
910223095 | Комплакт клапанов MS-BD/MSV-S, муфта-муфта, PN20, Ду 20, Danfoss 003Z4052 | 101030 | Danfoss |  |  |  |  | латунь | [12 empty] | муфта-муфта |  | 120 | [9 empty] | 20 |  |  |  |  | 20 | [15 empty] | Дания |  |  |  | MSV-BD/MSV-S | [12 empty] | клапан балансировочный | [14 empty] | 41 | 11
910223096 | Комплакт клапанов MS-BD/MSV-S, муфта-муфта, PN20, Ду 25, Danfoss 003Z4053 | 101030 | Danfoss |  |  |  |  | латунь | [12 empty] | муфта-муфта |  | 120 | [9 empty] | 25 |  |  |  |  | 20 | [15 empty] | Дания |  |  |  | MSV-BD/MSV-S | [12 empty] | клапан балансировочный | [14 empty] | 41 | 12
910223097 | Комплакт клапанов MS-BD/MSV-S, муфта-муфта, PN20, Ду 32, Danfoss 003Z4054 | 101030 | Danfoss |  |  |  |  | латунь | [12 empty] | муфта-муфта |  | 120 | [9 empty] | 32 |  |  |  |  | 20 | [15 empty] | Дания |  |  |  | MSV-BD/MSV-S | [12 empty] | клапан балансировочный | [14 empty] | 41 | 13
910223098 | Комплакт клапанов MS-BD/MSV-S, муфта-муфта, PN20, Ду 40, Danfoss 003Z4055 | 101030 | Danfoss |  |  |  |  | латунь | [12 empty] | муфта-муфта |  | 120 | [9 empty] | 40 |  |  |  |  | 20 | [15 empty] | Дания |  |  |  | MSV-BD/MSV-S | [12 empty] | клапан балансировочный | [14 empty] | 41 | 14
910223099 | Комплакт клапанов MS-BD/MSV-S, муфта-муфта, PN20, Ду 50, Danfoss 003Z4056 | 101030 | Danfoss |  |  |  |  | латунь | [12 empty] | муфта-муфта |  | 120 | [9 empty] | 50 |  |  |  |  | 20 | [15 empty] | Дания |  |  |  | MSV-BD/MSV-S | [12 empty] | клапан балансировочный | [14 empty] | 41 | 15
910223100 | Клапан балансировочный ручной , USV-I, PN16, муфта-муфта, Ду 15, Danfoss 003Z2131 | 101030 | Danfoss |  |  |  |  | латунь | Да | [11 empty] | муфта-муфта |  | 120 | [9 empty] | 15 |  |  |  |  | 16 | [15 empty] | Дания |  |  |  | USV-I | [12 empty] | клапан балансировочный | [14 empty] | 42 | 10
910223101 | Клапан балансировочный ручной , USV-I, PN16, муфта-муфта, Ду 20, Danfoss 003Z2132 | 101030 | Danfoss |  |  |  |  | латунь | Да | [11 empty] | муфта-муфта |  | 120 | [9 empty] | 20 |  |  |  |  | 16 | [15 empty] | Дания |  |  |  | USV-I | [12 empty] | клапан балансировочный | [14 empty] | 42 | 11
910223102 | Клапан балансировочный ручной , USV-I, PN16, муфта-муфта, Ду 25, Danfoss 003Z2133 | 101030 | Danfoss |  |  |  |  | латунь | Да | [11 empty] | муфта-муфта |  | 120 | [9 empty] | 25 |  |  |  |  | 16 | [15 empty] | Дания |  |  |  | USV-I | [12 empty] | клапан балансировочный | [14 empty] | 42 | 12
910223103 | Клапан балансировочный ручной , USV-I, PN16, муфта-муфта, Ду 32, Danfoss 003Z2134 | 101030 | Danfoss |  |  |  |  | латунь | Да | [11 empty] | муфта-муфта |  | 120 | [9 empty] | 32 |  |  |  |  | 16 | [15 empty] | Дания |  |  |  | USV-I | [12 empty] | клапан балансировочный | [14 empty] | 42 | 13
910223104 | Клапан балансировочный ручной , USV-I, PN16, муфта-муфта, Ду 40, Danfoss 003Z2135 | 101030 | Danfoss |  |  |  |  | латунь | Да | [11 empty] | муфта-муфта |  | 120 | [9 empty] | 40 |  |  |  |  | 16 | [15 empty] | Дания |  |  |  | USV-I | [12 empty] | клапан балансировочный | [14 empty] | 42 | 14
910223105 | Клапан балансировочный ручной , USV-I, PN16, муфта-муфта, Ду 50, Danfoss 003Z2151 | 101030 | Danfoss |  |  |  |  | латунь | Да | [11 empty] | муфта-муфта |  | 120 | [9 empty] | 50 |  |  |  |  | 16 | [15 empty] | Дания |  |  |  | USV-I | [12 empty] | клапан балансировочный | [14 empty] | 42 | 15
910223106 | Клапан балансировочный ручной , MSV-F2, PN16, фланцевый, Тмакс. = 130С, Ду 15, Danfoss 003Z1085 | 101030 | Danfoss |  |  |  |  | чугун | Да | [11 empty] | фланцевое |  | 130 | [9 empty] | 15 |  |  |  |  | 16 | [15 empty] | Дания |  |  |  | MSV-F2 | [12 empty] | клапан балансировочный | [14 empty] | 43 | 10
910223107 | Клапан балансировочный ручной , MSV-F2, PN16, фланцевый, Тмакс. = 130С, Ду 20, Danfoss 003Z1086 | 101030 | Danfoss |  |  |  |  | чугун | Да | [11 empty] | фланцевое |  | 130 | [9 empty] | 20 |  |  |  |  | 16 | [15 empty] | Дания |  |  |  | MSV-F2 | [12 empty] | клапан балансировочный | [14 empty] | 43 | 11
910223108 | Клапан балансировочный ручной , MSV-F2, PN16, фланцевый, Тмакс. = 130С, Ду 25, Danfoss 003Z1087 | 101030 | Danfoss |  |  |  |  | чугун | Да | [11 empty] | фланцевое |  | 130 | [9 empty] | 25 |  |  |  |  | 16 | [15 empty] | Дания |  |  |  | MSV-F2 | [12 empty] | клапан балансировочный | [14 empty] | 43 | 12
910223109 | Клапан балансировочный ручной , MSV-F2, PN16, фланцевый, Тмакс. = 130С, Ду 32, Danfoss 003Z1088 | 101030 | Danfoss |  |  |  |  | чугун | Да | [11 empty] | фланцевое |  | 130 | [9 empty] | 32 |  |  |  |  | 16 | [15 empty] | Дания |  |  |  | MSV-F2 | [12 empty] | клапан балансировочный | [14 empty] | 43 | 13
910223110 | Клапан балансировочный ручной , MSV-F2, PN16, фланцевый, Тмакс. = 130С, Ду 40, Danfoss 003Z1089 | 101030 | Danfoss |  |  |  |  | чугун | Да | [11 empty] | фланцевое |  | 130 | [9 empty] | 40 |  |  |  |  | 16 | [15 empty] | Дания |  |  |  | MSV-F2 | [12 empty] | клапан балансировочный | [14 empty] | 43 | 14
910223111 | Клапан балансировочный ручной , MSV-F2, PN16, фланцевый, Тмакс. = 130С, Ду 50, Danfoss 003Z1061 | 101030 | Danfoss |  |  |  |  | чугун | Да | [11 empty] | фланцевое |  | 130 | [9 empty] | 50 |  |  |  |  | 16 | [15 empty] | Дания |  |  |  | MSV-F2 | [12 empty] | клапан балансировочный | [14 empty] | 43 | 15
910223112 | Клапан балансировочный ручной , MSV-F2, PN16, фланцевый, Тмакс. = 130С, Ду 65, Danfoss 003Z1062 | 101030 | Danfoss |  |  |  |  | чугун | Да | [11 empty] | фланцевое |  | 130 | [9 empty] | 65 |  |  |  |  | 16 | [15 empty] | Дания |  |  |  | MSV-F2 | [12 empty] | клапан балансировочный | [14 empty] | 43 | 16
910223113 | Клапан балансировочный ручной , MSV-F2, PN16, фланцевый, Тмакс. = 130С, Ду 80, Danfoss 003Z1063 | 101030 | Danfoss |  |  |  |  | чугун | Да | [11 empty] | фланцевое |  | 130 | [9 empty] | 80 |  |  |  |  | 16 | [15 empty] | Дания |  |  |  | MSV-F2 | [12 empty] | клапан балансировочный | [14 empty] | 43 | 17
910223114 | Клапан балансировочный ручной , MSV-F2, PN16, фланцевый, Тмакс. = 130С, Ду 100, Danfoss 003Z1064 | 101030 | Danfoss |  |  |  |  | чугун | Да | [11 empty] | фланцевое |  | 130 | [9 empty] | 100 |  |  |  |  | 16 | [15 empty] | Дания |  |  |  | MSV-F2 | [12 empty] | клапан балансировочный | [14 empty] | 43 | 18
910223115 | Клапан балансировочный ручной , MSV-F2, PN16, фланцевый, Тмакс. = 130С, Ду125, Danfoss 003Z1065 | 101030 | Danfoss |  |  |  |  | чугун | Да | [11 empty] | фланцевое |  | 130 | [9 empty] | 125 |  |  |  |  | 16 | [15 empty] | Дания |  |  |  | MSV-F2 | [12 empty] | клапан балансировочный | [14 empty] | 43 | 19
910223116 | Клапан балансировочный ручной , MSV-F2, PN16, фланцевый, Тмакс. = 130С, Ду 150, Danfoss 003Z1066 | 101030 | Danfoss |  |  |  |  | чугун | Да | [11 empty] | фланцевое |  | 130 | [9 empty] | 150 |  |  |  |  | 16 | [15 empty] | Дания |  |  |  | MSV-F2 | [12 empty] | клапан балансировочный | [14 empty] | 43 | 20
910223117 | Клапан балансировочный ручной , MSV-F2, PN16, фланцевый, Тмакс. = 130С, Ду 200, Danfoss 003Z1067 | 101030 | Danfoss |  |  |  |  | чугун | Да | [11 empty] | фланцевое |  | 130 | [9 empty] | 200 |  |  |  |  | 16 | [15 empty] | Дания |  |  |  | MSV-F2 | [12 empty] | клапан балансировочный | [14 empty] | 43 | 21
910223118 | Клапан балансировочный ручной , MSV-F2, PN16, фланцевый, Тмакс. = 130С, Ду 250, Danfoss 003Z1068 | 101030 | Danfoss |  |  |  |  | чугун | Да | [11 empty] | фланцевое |  | 130 | [9 empty] | 250 |  |  |  |  | 16 | [15 empty] | Дания |  |  |  | MSV-F2 | [12 empty] | клапан балансировочный | [14 empty] | 43 | 22
910223119 | Клапан балансировочный ручной , MSV-F2, PN16, фланцевый, Тмакс. = 130С, Ду 300, Danfoss 003Z1069 | 101030 | Danfoss |  |  |  |  | чугун | Да | [11 empty] | фланцевое |  | 130 | [9 empty] | 300 |  |  |  |  | 16 | [15 empty] | Дания |  |  |  | MSV-F2 | [12 empty] | клапан балансировочный | [14 empty] | 43 | 23
910223120 | Клапан балансировочный ручной , MSV-F2, PN16, фланцевый, Тмакс. = 130С, Ду 350, Danfoss 003Z1090 | 101030 | Danfoss |  |  |  |  | чугун | Да | [11 empty] | фланцевое |  | 130 | [9 empty] | 350 |  |  |  |  | 16 | [15 empty] | Дания |  |  |  | MSV-F2 | [12 empty] | клапан балансировочный | [14 empty] | 43 | 24
910223121 | Клапан балансировочный ручной , MSV-F2, PN16, фланцевый, Тмакс. = 130С, Ду 400, Danfoss 003Z1091 | 101030 | Danfoss |  |  |  |  | чугун | Да | [11 empty] | фланцевое |  | 130 | [9 empty] | 400 |  |  |  |  | 16 | [15 empty] | Дания |  |  |  | MSV-F2 | [12 empty] | клапан балансировочный | [14 empty] | 43 | 25
910223122 | Клапан балансировочный ручной , MSV-F2, PN25, фланцевый, Тмакс. = 150С, Ду 15, Danfoss 003Z1092 | 101030 | Danfoss |  |  |  |  | чугун | Да | [11 empty] | фланцевое |  | 150 | [9 empty] | 15 |  |  |  |  | 25 | [15 empty] | Дания |  |  |  | MSV-F2 | [12 empty] | клапан балансировочный | [14 empty] | 43 | 26
910223123 | Клапан балансировочный ручной , MSV-F2, PN25, фланцевый, Тмакс. = 150С, Ду 20, Danfoss 003Z1093 | 101030 | Danfoss |  |  |  |  | чугун | Да | [11 empty] | фланцевое |  | 150 | [9 empty] | 20 |  |  |  |  | 25 | [15 empty] | Дания |  |  |  | MSV-F2 | [12 empty] | клапан балансировочный | [14 empty] | 43 | 27
910223124 | Клапан балансировочный ручной , MSV-F2, PN25, фланцевый, Тмакс. = 150С, Ду 25, Danfoss 003Z1094 | 101030 | Danfoss |  |  |  |  | чугун | Да | [11 empty] | фланцевое |  | 150 | [9 empty] | 25 |  |  |  |  | 25 | [15 empty] | Дания |  |  |  | MSV-F2 | [12 empty] | клапан балансировочный | [14 empty] | 43 | 28
910223125 | Клапан балансировочный ручной , MSV-F2, PN25, фланцевый, Тмакс. = 150С, Ду 32, Danfoss 003Z1095 | 101030 | Danfoss |  |  |  |  | чугун | Да | [11 empty] | фланцевое |  | 150 | [9 empty] | 32 |  |  |  |  | 25 | [15 empty] | Дания |  |  |  | MSV-F2 | [12 empty] | клапан балансировочный | [14 empty] | 43 | 29
910223126 | Клапан балансировочный ручной , MSV-F2, PN25, фланцевый, Тмакс. = 150С, Ду 40, Danfoss 003Z1096 | 101030 | Danfoss |  |  |  |  | чугун | Да | [11 empty] | фланцевое |  | 150 | [9 empty] | 40 |  |  |  |  | 25 | [15 empty] | Дания |  |  |  | MSV-F2 | [12 empty] | клапан балансировочный | [14 empty] | 43 | 30
910223127 | Клапан балансировочный ручной , MSV-F2, PN25, фланцевый, Тмакс. = 150С, Ду 50, Danfoss 003Z1070 | 101030 | Danfoss |  |  |  |  | чугун | Да | [11 empty] | фланцевое |  | 150 | [9 empty] | 50 |  |  |  |  | 25 | [15 empty] | Дания |  |  |  | MSV-F2 | [12 empty] | клапан балансировочный | [14 empty] | 43 | 31
910223128 | Клапан балансировочный ручной , MSV-F2, PN25, фланцевый, Тмакс. = 150С, Ду 65, Danfoss 003Z1071 | 101030 | Danfoss |  |  |  |  | чугун | Да | [11 empty] | фланцевое |  | 150 | [9 empty] | 65 |  |  |  |  | 25 | [15 empty] | Дания |  |  |  | MSV-F2 | [12 empty] | клапан балансировочный | [14 empty] | 43 | 32
910223129 | Клапан балансировочный ручной , MSV-F2, PN25, фланцевый, Тмакс. = 150С, Ду 80, Danfoss 003Z1072 | 101030 | Danfoss |  |  |  |  | чугун | Да | [11 empty] | фланцевое |  | 150 | [9 empty] | 80 |  |  |  |  | 25 | [15 empty] | Дания |  |  |  | MSV-F2 | [12 empty] | клапан балансировочный | [14 empty] | 43 | 33
910223130 | Клапан балансировочный ручной , MSV-F2, PN25, фланцевый, Тмакс. = 150С, Ду 100, Danfoss 003Z1073 | 101030 | Danfoss |  |  |  |  | чугун | Да | [11 empty] | фланцевое |  | 150 | [9 empty] | 100 |  |  |  |  | 25 | [15 empty] | Дания |  |  |  | MSV-F2 | [12 empty] | клапан балансировочный | [14 empty] | 43 | 34
910223131 | Клапан балансировочный ручной , MSV-F2, PN25, фланцевый, Тмакс. = 150С, Ду125, Danfoss 003Z1074 | 101030 | Danfoss |  |  |  |  | чугун | Да | [11 empty] | фланцевое |  | 150 | [9 empty] | 125 |  |  |  |  | 25 | [15 empty] | Дания |  |  |  | MSV-F2 | [12 empty] | клапан балансировочный | [14 empty] | 43 | 35
910223132 | Клапан балансировочный ручной , MSV-F2, PN25, фланцевый, Тмакс. = 150С, Ду 150, Danfoss 003Z1075 | 101030 | Danfoss |  |  |  |  | чугун | Да | [11 empty] | фланцевое |  | 150 | [9 empty] | 150 |  |  |  |  | 25 | [15 empty] | Дания |  |  |  | MSV-F2 | [12 empty] | клапан балансировочный | [14 empty] | 43 | 36
910223133 | Клапан балансировочный ручной , MSV-F2, PN25, фланцевый, Тмакс. = 150С, Ду 200, Danfoss 003Z1076 | 101030 | Danfoss |  |  |  |  | чугун | Да | [11 empty] | фланцевое |  | 150 | [9 empty] | 200 |  |  |  |  | 25 | [15 empty] | Дания |  |  |  | MSV-F2 | [12 empty] | клапан балансировочный | [14 empty] | 43 | 37
910223134 | Клапан балансировочный ручной , MSV-F2, PN25, фланцевый, Тмакс. = 150С, Ду 250, Danfoss 003Z1077 | 101030 | Danfoss |  |  |  |  | чугун | Да | [11 empty] | фланцевое |  | 150 | [9 empty] | 250 |  |  |  |  | 25 | [15 empty] | Дания |  |  |  | MSV-F2 | [12 empty] | клапан балансировочный | [14 empty] | 43 | 38
910223135 | Клапан балансировочный ручной , MSV-F2, PN25, фланцевый, Тмакс. = 150С, Ду 300, Danfoss 003Z1078 | 101030 | Danfoss |  |  |  |  | чугун | Да | [11 empty] | фланцевое |  | 150 | [9 empty] | 300 |  |  |  |  | 25 | [15 empty] | Дания |  |  |  | MSV-F2 | [12 empty] | клапан балансировочный | [14 empty] | 43 | 39
910223136 | Клапан балансировочный ручной , MSV-F2, PN25, фланцевый, Тмакс. = 150С, Ду 350, Danfoss 003Z1097 | 101030 | Danfoss |  |  |  |  | чугун | Да | [11 empty] | фланцевое |  | 150 | [9 empty] | 350 |  |  |  |  | 25 | [15 empty] | Дания |  |  |  | MSV-F2 | [12 empty] | клапан балансировочный | [14 empty] | 43 | 40
910223137 | Клапан балансировочный ручной , MSV-F2, PN25, фланцевый, Тмакс. = 150С, Ду 400, Danfoss 003Z1098 | 101030 | Danfoss |  |  |  |  | чугун | Да | [11 empty] | фланцевое |  | 150 | [9 empty] | 400 |  |  |  |  | 25 | [15 empty] | Дания |  |  |  | MSV-F2 | [12 empty] | клапан балансировочный | [14 empty] | 43 | 41
910323105 | Клапан регулирующий VM 2 Ду 15 Kvs 0,25 G 3/4 A, Danfoss 065B2010 | 101030 | Danfoss |  |  |  |  | бронза | Да | [11 empty] | штуцер-штуцер |  | 150 | [9 empty] | 15 |  |  |  |  | 25 |  |  | 0.25 | [12 empty] | Дания |  |  |  | VM 2 | [12 empty] | клапан регулирующий | [14 empty] | 44 | 10
910323106 | Клапан регулирующий VM 2 Ду 15 Kvs 0,4 G 3/4 A, Danfoss 065B2011 | 101030 | Danfoss |  |  |  |  | бронза | Да | [11 empty] | штуцер-штуцер |  | 150 | [9 empty] | 15 |  |  |  |  | 25 |  |  | 0.4 | [12 empty] | Дания |  |  |  | VM 2 | [12 empty] | клапан регулирующий | [14 empty] | 44 | 11
910323107 | Клапан регулирующий VM 2 Ду 15 Kvs 0,63 G 3/4 A, Danfoss 065B2012 | 101030 | Danfoss |  |  |  |  | бронза | Да | [11 empty] | штуцер-штуцер |  | 150 | [9 empty] | 15 |  |  |  |  | 25 |  |  | 0.63 | [12 empty] | Дания |  |  |  | VM 2 | [12 empty] | клапан регулирующий | [14 empty] | 44 | 12
910323108 | Клапан регулирующий VM 2 Ду 15 Kvs 1 G 3/4 A, Danfoss 065B2013 | 101030 | Danfoss |  |  |  |  | бронза | Да | [11 empty] | штуцер-штуцер |  | 150 | [9 empty] | 15 |  |  |  |  | 25 |  |  | 1 | [12 empty] | Дания |  |  |  | VM 2 | [12 empty] | клапан регулирующий | [14 empty] | 44 | 13
910323109 | Клапан регулирующий VM 2 Ду 15 Kvs 1,6 G 3/4 A, Danfoss 065B2014 | 101030 | Danfoss |  |  |  |  | бронза | Да | [11 empty] | штуцер-штуцер |  | 150 | [9 empty] | 15 |  |  |  |  | 25 |  |  | 1.6 | [12 empty] | Дания |  |  |  | VM 2 | [12 empty] | клапан регулирующий | [14 empty] | 44 | 14
910323110 | Клапан регулирующий VM 2 Ду 15 Kvs 2,5 G 3/4 A, Danfoss 065B2015 | 101030 | Danfoss |  |  |  |  | бронза | Да | [11 empty] | штуцер-штуцер |  | 150 | [9 empty] | 15 |  |  |  |  | 25 |  |  | 2.5 | [12 empty] | Дания |  |  |  | VM 2 | [12 empty] | клапан регулирующий | [14 empty] | 44 | 15
910323111 | Клапан регулирующий VM 2 Ду 20 Kvs 4 G 1 A, Danfoss 065B2016 | 101030 | Danfoss |  |  |  |  | бронза | Да | [11 empty] | штуцер-штуцер |  | 150 | [9 empty] | 20 |  |  |  |  | 25 |  |  | 4 | [12 empty] | Дания |  |  |  | VM 2 | [12 empty] | клапан регулирующий | [14 empty] | 44 | 16
910323112 | Клапан регулирующий VM 2 Ду 25 Kvs 6,3 G 1 1/4 A, Danfoss 065B2017 | 101030 | Danfoss |  |  |  |  | бронза | Да | [11 empty] | штуцер-штуцер |  | 150 | [9 empty] | 25 |  |  |  |  | 25 |  |  | 6.3 | [12 empty] | Дания |  |  |  | VM 2 | [12 empty] | клапан регулирующий | [14 empty] | 44 | 17
910323113 | Клапан регулирующий VM 2 Ду 32 Kvs 10 G 1 1/2 A, Danfoss 065B2018 | 101030 | Danfoss |  |  |  |  | бронза | Да | [11 empty] | штуцер-штуцер |  | 150 | [9 empty] | 32 |  |  |  |  | 25 |  |  | 10 | [12 empty] | Дания |  |  |  | VM 2 | [12 empty] | клапан регулирующий | [14 empty] | 44 | 18
910323114 | Клапан регулирующий VM 2 Ду 40 Kvs 16 G 2 A, Danfoss 065B2019 | 101030 | Danfoss |  |  |  |  | бронза | Да | [11 empty] | штуцер-штуцер |  | 150 | [9 empty] | 40 |  |  |  |  | 25 |  |  | 16 | [12 empty] | Дания |  |  |  | VM 2 | [12 empty] | клапан регулирующий | [14 empty] | 44 | 19
910323115 | Клапан регулирующий VM 2 Ду 50 Kvs 23 G 2 1/2 A, Danfoss 065B2020 | 101030 | Danfoss |  |  |  |  | бронза | Да | [11 empty] | штуцер-штуцер |  | 150 | [9 empty] | 50 |  |  |  |  | 25 |  |  | 23 | [12 empty] | Дания |  |  |  | VM 2 | [12 empty] | клапан регулирующий | [14 empty] | 44 | 20
910323128 | Клапан регулирующий VFM 2 Ду 15 Kvs 0,25, Danfoss 065B3050 | 101030 | Danfoss |  |  |  |  | чугун | Да | [11 empty] | фланцевое |  | 150 | [9 empty] | 15 |  |  |  |  | 25 |  |  | 0.25 | [12 empty] | Дания |  |  |  | VFM 2 | [12 empty] | клапан регулирующий | [14 empty] | 46 | 10
910323129 | Клапан регулирующий VFM 2 Ду 15 Kvs 0,4, Danfoss 065B3051 | 101030 | Danfoss |  |  |  |  | чугун | Да | [11 empty] | фланцевое |  | 150 | [9 empty] | 15 |  |  |  |  | 25 |  |  | 0.4 | [12 empty] | Дания |  |  |  | VFM 2 | [12 empty] | клапан регулирующий | [14 empty] | 46 | 11
910323130 | Клапан регулирующий VFM 2 Ду 15 Kvs 0,63, Danfoss 065B3052 | 101030 | Danfoss |  |  |  |  | чугун | Да | [11 empty] | фланцевое |  | 150 | [9 empty] | 15 |  |  |  |  | 25 |  |  | 0.63 | [12 empty] | Дания |  |  |  | VFM 2 | [12 empty] | клапан регулирующий | [14 empty] | 46 | 12
910323131 | Клапан регулирующий VFM 2 Ду 15 Kvs 1, Danfoss 065B3053 | 101030 | Danfoss |  |  |  |  | чугун | Да | [11 empty] | фланцевое |  | 150 | [9 empty] | 15 |  |  |  |  | 25 |  |  | 1 | [12 empty] | Дания |  |  |  | VFM 2 | [12 empty] | клапан регулирующий | [14 empty] | 46 | 13
910323132 | Клапан регулирующий VFM 2 Ду 15 Kvs 1,6, Danfoss 065B3054 | 101030 | Danfoss |  |  |  |  | чугун | Да | [11 empty] | фланцевое |  | 150 | [9 empty] | 15 |  |  |  |  | 25 |  |  | 1.6 | [12 empty] | Дания |  |  |  | VFM 2 | [12 empty] | клапан регулирующий | [14 empty] | 46 | 14
910323133 | Клапан регулирующий VFM 2 Ду 15 Kvs 2,5, Danfoss 065B3055 | 101030 | Danfoss |  |  |  |  | чугун | Да | [11 empty] | фланцевое |  | 150 | [9 empty] | 15 |  |  |  |  | 25 |  |  | 2.5 | [12 empty] | Дания |  |  |  | VFM 2 | [12 empty] | клапан регулирующий | [14 empty] | 46 | 15
910323134 | Клапан регулирующий VFM 2 Ду 15 Kvs 4, Danfoss 065B3056 | 101030 | Danfoss |  |  |  |  | чугун | Да | [11 empty] | фланцевое |  | 150 | [9 empty] | 15 |  |  |  |  | 25 |  |  | 4 | [12 empty] | Дания |  |  |  | VFM 2 | [12 empty] | клапан регулирующий | [14 empty] | 46 | 16
910323135 | Клапан регулирующий VFM 2 Ду 20 Kvs 6,3, Danfoss 065B3057 | 101030 | Danfoss |  |  |  |  | чугун | Да | [11 empty] | фланцевое |  | 150 | [9 empty] | 20 |  |  |  |  | 25 |  |  | 6.3 | [12 empty] | Дания |  |  |  | VFM 2 | [12 empty] | клапан регулирующий | [14 empty] | 46 | 17
910323136 | Клапан регулирующий VFM 2 Ду 25 Kvs 10, Danfoss 065B3058 | 101030 | Danfoss |  |  |  |  | чугун | Да | [11 empty] | фланцевое |  | 150 | [9 empty] | 25 |  |  |  |  | 25 |  |  | 10 | [12 empty] | Дания |  |  |  | VFM 2 | [12 empty] | клапан регулирующий | [14 empty] | 46 | 18
910323137 | Клапан регулирующий VFM 2 Ду 32 Kvs 16, Danfoss 065B3059 | 101030 | Danfoss |  |  |  |  | чугун | Да | [11 empty] | фланцевое |  | 150 | [9 empty] | 32 |  |  |  |  | 25 |  |  | 16 | [12 empty] | Дания |  |  |  | VFM 2 | [12 empty] | клапан регулирующий | [14 empty] | 46 | 19
910323138 | Клапан регулирующий VFM 2 Ду 40 Kvs 25, Danfoss 065B3060 | 101030 | Danfoss |  |  |  |  | чугун | Да | [11 empty] | фланцевое |  | 150 | [9 empty] | 40 |  |  |  |  | 25 |  |  | 25 | [12 empty] | Дания |  |  |  | VFM 2 | [12 empty] | клапан регулирующий | [14 empty] | 46 | 20
910323139 | Клапан регулирующий VFM 2 Ду 50 Kvs 40, Danfoss 065B3061 | 101030 | Danfoss |  |  |  |  | чугун | Да | [11 empty] | фланцевое |  | 150 | [9 empty] | 50 |  |  |  |  | 25 |  |  | 40 | [12 empty] | Дания |  |  |  | VFM 2 | [12 empty] | клапан регулирующий | [14 empty] | 46 | 21
910323152 | Клапан регулирующий VRG 2 Ду 15 Kvs 0,63, G 1, Danfoss 065Z0131 | 101030 | Danfoss |  |  |  |  | чугун | Да | [11 empty] | штуцер-штуцер |  | 130 | [9 empty] | 15 |  |  |  |  | 16 |  |  | 0.63 | [12 empty] | Дания |  |  |  | VRG 2 | [12 empty] | клапан регулирующий | [14 empty] | 47 | 10
910323153 | Клапан регулирующий VRG 2 Ду 15 Kvs 1, G 1, Danfoss 065Z0132 | 101030 | Danfoss |  |  |  |  | чугун | Да | [11 empty] | штуцер-штуцер |  | 130 | [9 empty] | 15 |  |  |  |  | 16 |  |  | 1 | [12 empty] | Дания |  |  |  | VRG 2 | [12 empty] | клапан регулирующий | [14 empty] | 47 | 11
910323154 | Клапан регулирующий VRG 2 Ду 15 Kvs 1,6, G 1, Danfoss 065Z0133 | 101030 | Danfoss |  |  |  |  | чугун | Да | [11 empty] | штуцер-штуцер |  | 130 | [9 empty] | 15 |  |  |  |  | 16 |  |  | 1.6 | [12 empty] | Дания |  |  |  | VRG 2 | [12 empty] | клапан регулирующий | [14 empty] | 47 | 12
910323155 | Клапан регулирующий VRG 2 Ду 15 Kvs 2,5, G 1, Danfoss 065Z0134 | 101030 | Danfoss |  |  |  |  | чугун | Да | [11 empty] | штуцер-штуцер |  | 130 | [9 empty] | 15 |  |  |  |  | 16 |  |  | 2.5 | [12 empty] | Дания |  |  |  | VRG 2 | [12 empty] | клапан регулирующий | [14 empty] | 47 | 13
910323156 | Клапан регулирующий VRG 2 Ду 15 Kvs 4, G 1, Danfoss 065Z0135 | 101030 | Danfoss |  |  |  |  | чугун | Да | [11 empty] | штуцер-штуцер |  | 130 | [9 empty] | 15 |  |  |  |  | 16 |  |  | 4 | [12 empty] | Дания |  |  |  | VRG 2 | [12 empty] | клапан регулирующий | [14 empty] | 47 | 14
910323157 | Клапан регулирующий VRG 2 Ду 20 Kvs 6,3, G 1 1/4, Danfoss 065Z0136 | 101030 | Danfoss |  |  |  |  | чугун | Да | [11 empty] | штуцер-штуцер |  | 130 | [9 empty] | 20 |  |  |  |  | 16 |  |  | 6.3 | [12 empty] | Дания |  |  |  | VRG 2 | [12 empty] | клапан регулирующий | [14 empty] | 47 | 15
910323158 | Клапан регулирующий VRG 2 Ду 25 Kvs 10, G 1 1/2, Danfoss 065Z0137 | 101030 | Danfoss |  |  |  |  | чугун | Да | [11 empty] | штуцер-штуцер |  | 130 | [9 empty] | 25 |  |  |  |  | 16 |  |  | 10 | [12 empty] | Дания |  |  |  | VRG 2 | [12 empty] | клапан регулирующий | [14 empty] | 47 | 16
910323159 | Клапан регулирующий VRG 2 Ду 32 Kvs 16, G 2, Danfoss 065Z0138 | 101030 | Danfoss |  |  |  |  | чугун | Да | [11 empty] | штуцер-штуцер |  | 130 | [9 empty] | 32 |  |  |  |  | 16 |  |  | 16 | [12 empty] | Дания |  |  |  | VRG 2 | [12 empty] | клапан регулирующий | [14 empty] | 47 | 17
910323160 | Клапан регулирующий VRG 2 Ду 40 Kvs 25, G 2 1/4, Danfoss 065Z0139 | 101030 | Danfoss |  |  |  |  | чугун | Да | [11 empty] | штуцер-штуцер |  | 130 | [9 empty] | 40 |  |  |  |  | 16 |  |  | 25 | [12 empty] | Дания |  |  |  | VRG 2 | [12 empty] | клапан регулирующий | [14 empty] | 47 | 18
910323161 | Клапан регулирующий VRG 2 Ду 50 Kvs 40, G 2 3/4, Danfoss 065Z0140 | 101030 | Danfoss |  |  |  |  | чугун | Да | [11 empty] | штуцер-штуцер |  | 130 | [9 empty] | 50 |  |  |  |  | 16 |  |  | 40 | [12 empty] | Дания |  |  |  | VRG 2 | [12 empty] | клапан регулирующий | [14 empty] | 47 | 19
910323162 | Клапан регулирующий VRB 2 Ду 15 Kvs 0,63, G 1, Danfoss 065Z0171 | 101030 | Danfoss |  |  |  |  | бронза | Да | [11 empty] | штуцер-штуцер |  | 130 | [9 empty] | 15 |  |  |  |  | 16 |  |  | 0.63 | [12 empty] | Дания |  |  |  | VRG 2 | [12 empty] | клапан регулирующий | [14 empty] | 48 | 10
910323163 | Клапан регулирующий VRB 2 Ду 15 Kvs 1, G 1, Danfoss 065Z0172 | 101030 | Danfoss |  |  |  |  | бронза | Да | [11 empty] | штуцер-штуцер |  | 130 | [9 empty] | 15 |  |  |  |  | 16 |  |  | 1 | [12 empty] | Дания |  |  |  | VRG 2 | [12 empty] | клапан регулирующий | [14 empty] | 48 | 11
910323164 | Клапан регулирующий VRB 2 Ду 15 Kvs 1,6, G 1, Danfoss 065Z0173 | 101030 | Danfoss |  |  |  |  | бронза | Да | [11 empty] | штуцер-штуцер |  | 130 | [9 empty] | 15 |  |  |  |  | 16 |  |  | 1.6 | [12 empty] | Дания |  |  |  | VRG 2 | [12 empty] | клапан регулирующий | [14 empty] | 48 | 12
910323165 | Клапан регулирующий VRB 2 Ду 15 Kvs 2,5, G 1, Danfoss 065Z0174 | 101030 | Danfoss |  |  |  |  | бронза | Да | [11 empty] | штуцер-штуцер |  | 130 | [9 empty] | 15 |  |  |  |  | 16 |  |  | 2.5 | [12 empty] | Дания |  |  |  | VRG 2 | [12 empty] | клапан регулирующий | [14 empty] | 48 | 13
910323166 | Клапан регулирующий VRB 2 Ду 15 Kvs 4, G 1, Danfoss 065Z0175 | 101030 | Danfoss |  |  |  |  | бронза | Да | [11 empty] | штуцер-штуцер |  | 130 | [9 empty] | 15 |  |  |  |  | 16 |  |  | 4 | [12 empty] | Дания |  |  |  | VRG 2 | [12 empty] | клапан регулирующий | [14 empty] | 48 | 14
910323167 | Клапан регулирующий VRB 2 Ду 20 Kvs 6,3, G 1 1/4, Danfoss 065Z0176 | 101030 | Danfoss |  |  |  |  | бронза | Да | [11 empty] | штуцер-штуцер |  | 130 | [9 empty] | 20 |  |  |  |  | 16 |  |  | 6.3 | [12 empty] | Дания |  |  |  | VRG 2 | [12 empty] | клапан регулирующий | [14 empty] | 48 | 15
910323168 | Клапан регулирующий VRB 2 Ду 25 Kvs 10, G 1 1/2, Danfoss 065Z0177 | 101030 | Danfoss |  |  |  |  | бронза | Да | [11 empty] | штуцер-штуцер |  | 130 | [9 empty] | 25 |  |  |  |  | 16 |  |  | 10 | [12 empty] | Дания |  |  |  | VRG 2 | [12 empty] | клапан регулирующий | [14 empty] | 48 | 16
910323169 | Клапан регулирующий VRB 2 Ду 32 Kvs 16, G 2, Danfoss 065Z0178 | 101030 | Danfoss |  |  |  |  | бронза | Да | [11 empty] | штуцер-штуцер |  | 130 | [9 empty] | 32 |  |  |  |  | 16 |  |  | 16 | [12 empty] | Дания |  |  |  | VRG 2 | [12 empty] | клапан регулирующий | [14 empty] | 48 | 17
910323170 | Клапан регулирующий VRB 2 Ду 40 Kvs 25, G 2 1/4, Danfoss 065Z0179 | 101030 | Danfoss |  |  |  |  | бронза | Да | [11 empty] | штуцер-штуцер |  | 130 | [9 empty] | 40 |  |  |  |  | 16 |  |  | 25 | [12 empty] | Дания |  |  |  | VRG 2 | [12 empty] | клапан регулирующий | [14 empty] | 48 | 18
910323171 | Клапан регулирующий VRB 2 Ду 50 Kvs 40, G 2 3/4, Danfoss 065Z0180 | 101030 | Danfoss |  |  |  |  | бронза | Да | [11 empty] | штуцер-штуцер |  | 130 | [9 empty] | 50 |  |  |  |  | 16 |  |  | 40 | [12 empty] | Дания |  |  |  | VRG 2 | [12 empty] | клапан регулирующий | [14 empty] | 48 | 19
910323178 | Клапан регулирующий VFM 2 Ду 65 Kvs 63, Danfoss 065B3500 | 101030 | Danfoss |  |  |  |  | чугун | Да | [11 empty] | фланцевое |  | 150 | [9 empty] | 65 |  |  |  |  | 16 |  |  | 63 | [12 empty] | Словения |  |  |  | VFM 2 | [12 empty] | клапан регулирующий | [14 empty] | 49 | 10
910323179 | Клапан регулирующий VFM 2 Ду 80 Kvs 100, Danfoss 065B3501 | 101030 | Danfoss |  |  |  |  | чугун | Да | [11 empty] | фланцевое |  | 150 | [9 empty] | 80 |  |  |  |  | 16 |  |  | 100 | [12 empty] | Словения |  |  |  | VFM 2 | [12 empty] | клапан регулирующий | [14 empty] | 49 | 11
910323180 | Клапан регулирующий VFM 2 Ду 100 Kvs 160, Danfoss 065B3502 | 101030 | Danfoss |  |  |  |  | чугун | Да | [11 empty] | фланцевое |  | 150 | [9 empty] | 100 |  |  |  |  | 16 |  |  | 160 | [12 empty] | Словения |  |  |  | VFM 2 | [12 empty] | клапан регулирующий | [14 empty] | 49 | 12
910323181 | Клапан регулирующий VFM 2 Ду125 Kvs 250, Danfoss 065B3503 | 101030 | Danfoss |  |  |  |  | чугун | Да | [11 empty] | фланцевое |  | 150 | [9 empty] | 125 |  |  |  |  | 16 |  |  | 250 | [12 empty] | Словения |  |  |  | VFM 2 | [12 empty] | клапан регулирующий | [14 empty] | 49 | 13
910323182 | Клапан регулирующий VFM 2 Ду 150 Kvs 400, Danfoss 065B3504 | 101030 | Danfoss |  |  |  |  | чугун | Да | [11 empty] | фланцевое |  | 150 | [9 empty] | 150 |  |  |  |  | 16 |  |  | 400 | [12 empty] | Словения |  |  |  | VFM 2 | [12 empty] | клапан регулирующий | [14 empty] | 49 | 14
910323183 | Клапан регулирующий VFM 2 Ду 200 Kvs 630, Danfoss 065B3505 | 101030 | Danfoss |  |  |  |  | чугун | Да | [11 empty] | фланцевое |  | 150 | [9 empty] | 200 |  |  |  |  | 16 |  |  | 630 | [12 empty] | Словения |  |  |  | VFM 2 | [12 empty] | клапан регулирующий | [14 empty] | 49 | 15
910323184 | Клапан регулирующий VFM 2 Ду 250 Kvs 900, Danfoss 065B3506 | 101030 | Danfoss |  |  |  |  | чугун | Да | [11 empty] | фланцевое |  | 150 | [9 empty] | 250 |  |  |  |  | 16 |  |  | 900 | [12 empty] | Словения |  |  |  | VFM 2 | [12 empty] | клапан регулирующий | [14 empty] | 49 | 16
910323185 | Клапан регулирующий VFS 2 Ду 15 Kvs 0,4, Danfoss 065B1510 | 101030 | Danfoss |  |  |  |  | чугун | Да | Да | [10 empty] | фланцевое |  | 200 | [9 empty] | 15 |  |  |  |  | 25 |  |  | 0.4 | [12 empty] | Дания |  |  |  | VFS 2 | [12 empty] | клапан регулирующий | [14 empty] | 50 | 10
910323186 | Клапан регулирующий VFS 2 Ду 15 Kvs 0,63, Danfoss 065B1511 | 101030 | Danfoss |  |  |  |  | чугун | Да | Да | [10 empty] | фланцевое |  | 200 | [9 empty] | 15 |  |  |  |  | 25 |  |  | 0.63 | [12 empty] | Дания |  |  |  | VFS 2 | [12 empty] | клапан регулирующий | [14 empty] | 50 | 11
910323187 | Клапан регулирующий VFS 2 Ду 15 Kvs 1, Danfoss 065B1512 | 101030 | Danfoss |  |  |  |  | чугун | Да | Да | [10 empty] | фланцевое |  | 200 | [9 empty] | 15 |  |  |  |  | 25 |  |  | 1 | [12 empty] | Дания |  |  |  | VFS 2 | [12 empty] | клапан регулирующий | [14 empty] | 50 | 12
910323188 | Клапан регулирующий VFS 2 Ду 15 Kvs 1,6, Danfoss 065B1513 | 101030 | Danfoss |  |  |  |  | чугун | Да | Да | [10 empty] | фланцевое |  | 200 | [9 empty] | 15 |  |  |  |  | 25 |  |  | 1.6 | [12 empty] | Дания |  |  |  | VFS 2 | [12 empty] | клапан регулирующий | [14 empty] | 50 | 13
910323189 | Клапан регулирующий VFS 2 Ду 15 Kvs 2,5, Danfoss 065B1514 | 101030 | Danfoss |  |  |  |  | чугун | Да | Да | [10 empty] | фланцевое |  | 200 | [9 empty] | 15 |  |  |  |  | 25 |  |  | 2.5 | [12 empty] | Дания |  |  |  | VFS 2 | [12 empty] | клапан регулирующий | [14 empty] | 50 | 14
910323190 | Клапан регулирующий VFS 2 Ду 15 Kvs 4, Danfoss 065B1515 | 101030 | Danfoss |  |  |  |  | чугун | Да | Да | [10 empty] | фланцевое |  | 200 | [9 empty] | 15 |  |  |  |  | 25 |  |  | 4 | [12 empty] | Дания |  |  |  | VFS 2 | [12 empty] | клапан регулирующий | [14 empty] | 50 | 15
910323191 | Клапан регулирующий VFS 2 Ду 20 Kvs 6,3, Danfoss 065B1520 | 101030 | Danfoss |  |  |  |  | чугун | Да | Да | [10 empty] | фланцевое |  | 200 | [9 empty] | 20 |  |  |  |  | 25 |  |  | 6.3 | [12 empty] | Дания |  |  |  | VFS 2 | [12 empty] | клапан регулирующий | [14 empty] | 50 | 16
910323192 | Клапан регулирующий VFS 2 Ду 25 Kvs 10, Danfoss 065B1525 | 101030 | Danfoss |  |  |  |  | чугун | Да | Да | [10 empty] | фланцевое |  | 200 | [9 empty] | 25 |  |  |  |  | 25 |  |  | 10 | [12 empty] | Дания |  |  |  | VFS 2 | [12 empty] | клапан регулирующий | [14 empty] | 50 | 17
910323193 | Клапан регулирующий VFS 2 Ду 32 Kvs 16, Danfoss 065B1532 | 101030 | Danfoss |  |  |  |  | чугун | Да | Да | [10 empty] | фланцевое |  | 200 | [9 empty] | 32 |  |  |  |  | 25 |  |  | 16 | [12 empty] | Дания |  |  |  | VFS 2 | [12 empty] | клапан регулирующий | [14 empty] | 50 | 18
910323194 | Клапан регулирующий VFS 2 Ду 40 Kvs 25, Danfoss 065B1540 | 101030 | Danfoss |  |  |  |  | чугун | Да | Да | [10 empty] | фланцевое |  | 200 | [9 empty] | 40 |  |  |  |  | 25 |  |  | 25 | [12 empty] | Дания |  |  |  | VFS 2 | [12 empty] | клапан регулирующий | [14 empty] | 50 | 19
910323195 | Клапан регулирующий VFS 2 Ду 50 Kvs 40, Danfoss 065B1550 | 101030 | Danfoss |  |  |  |  | чугун | Да | Да | [10 empty] | фланцевое |  | 200 | [9 empty] | 50 |  |  |  |  | 25 |  |  | 40 | [12 empty] | Дания |  |  |  | VFS 2 | [12 empty] | клапан регулирующий | [14 empty] | 50 | 20
910323196 | Клапан регулирующий VFS 2 Ду 65 Kvs 63, Danfoss 065B3365 | 101030 | Danfoss |  |  |  |  | чугун | Да | Да | [10 empty] | фланцевое |  | 200 | [9 empty] | 65 |  |  |  |  | 25 |  |  | 63 | [12 empty] | Дания |  |  |  | VFS 2 | [12 empty] | клапан регулирующий | [14 empty] | 50 | 21
910323197 | Клапан регулирующий VFS 2 Ду 80 Kvs 100, Danfoss 065B3380 | 101030 | Danfoss |  |  |  |  | чугун | Да | Да | [10 empty] | фланцевое |  | 200 | [9 empty] | 80 |  |  |  |  | 25 |  |  | 100 | [12 empty] | Дания |  |  |  | VFS 2 | [12 empty] | клапан регулирующий | [14 empty] | 50 | 22
910323198 | Клапан регулирующий VFS 2 Ду 100 Kvs 145, Danfoss 065B3400 | 101030 | Danfoss |  |  |  |  | чугун | Да | Да | [10 empty] | фланцевое |  | 200 | [9 empty] | 100 |  |  |  |  | 25 |  |  | 145 | [12 empty] | Дания |  |  |  | VFS 2 | [12 empty] | клапан регулирующий | [14 empty] | 50 | 23
910223051 | Комплект клапанов ASV-PV/ASV-M, PN16, BP, Ду 15, Danfoss 003Z2201 | 101030 | Danfoss |  |  |  |  | латунь | Да | [11 empty] | муфта-муфта | [11 empty] | 15 |  |  |  |  | 16 | [15 empty] | не указана | [16 empty] | регулятор перепада | [14 empty] | 51 | 10
910223052 | Комплект клапанов ASV-PV/ASV-M, PN16, BP, Ду 20, Danfoss 003Z2202 | 101030 | Danfoss |  |  |  |  | латунь | Да | [11 empty] | муфта-муфта | [11 empty] | 20 |  |  |  |  | 16 | [15 empty] | не указана | [16 empty] | регулятор перепада | [14 empty] | 51 | 11
910223053 | Комплект клапанов ASV-PV/ASV-M, PN16, BP, Ду 25, Danfoss 003Z2203 | 101030 | Danfoss |  |  |  |  | латунь | Да | [11 empty] | муфта-муфта | [11 empty] | 25 |  |  |  |  | 16 | [15 empty] | не указана | [16 empty] | регулятор перепада | [14 empty] | 51 | 12
910223054 | Комплект клапанов ASV-PV/ASV-M, PN16, BP, Ду 32, Danfoss 003Z2204 | 101030 | Danfoss |  |  |  |  | латунь | Да | [11 empty] | муфта-муфта | [11 empty] | 32 |  |  |  |  | 16 | [15 empty] | не указана | [16 empty] | регулятор перепада | [14 empty] | 51 | 13
910223055 | Комплект клапанов ASV-PV/ASV-M, PN16, BP, Ду 40, Danfoss 003Z2205 | 101030 | Danfoss |  |  |  |  | латунь | Да | [11 empty] | муфта-муфта | [11 empty] | 40 |  |  |  |  | 16 | [15 empty] | не указана | [16 empty] | регулятор перепада | [14 empty] | 51 | 14
910323199 | Клапан регулирующий VF 3 Ду 15 Kvs 0,63, Danfoss 065Z3351 | 101030 | Danfoss |  |  |  |  | чугун | Да | [11 empty] | фланцевое |  | 130 | [9 empty] | 15 |  |  |  |  | 16 |  |  | 0.63 | [12 empty] | Дания |  |  |  | VF 3 | [12 empty] | клапан регулирующий | [14 empty] | 52 | 10
910323200 | Клапан регулирующий VF 3 Ду 15 Kvs 1, Danfoss 065Z3352 | 101030 | Danfoss |  |  |  |  | чугун | Да | [11 empty] | фланцевое |  | 130 | [9 empty] | 15 |  |  |  |  | 16 |  |  | 1 | [12 empty] | Дания |  |  |  | VF 3 | [12 empty] | клапан регулирующий | [14 empty] | 52 | 11
910323201 | Клапан регулирующий VF 3 Ду 15 Kvs 1,6, Danfoss 065Z3353 | 101030 | Danfoss |  |  |  |  | чугун | Да | [11 empty] | фланцевое |  | 130 | [9 empty] | 15 |  |  |  |  | 16 |  |  | 1.6 | [12 empty] | Дания |  |  |  | VF 3 | [12 empty] | клапан регулирующий | [14 empty] | 52 | 12
910323202 | Клапан регулирующий VF 3 Ду 15 Kvs 2,5, Danfoss 065Z3354 | 101030 | Danfoss |  |  |  |  | чугун | Да | [11 empty] | фланцевое |  | 130 | [9 empty] | 15 |  |  |  |  | 16 |  |  | 2.5 | [12 empty] | Дания |  |  |  | VF 3 | [12 empty] | клапан регулирующий | [14 empty] | 52 | 13
910323203 | Клапан регулирующий VF 3 Ду 15 Kvs 4, Danfoss 065Z3355 | 101030 | Danfoss |  |  |  |  | чугун | Да | [11 empty] | фланцевое |  | 130 | [9 empty] | 15 |  |  |  |  | 16 |  |  | 4 | [12 empty] | Дания |  |  |  | VF 3 | [12 empty] | клапан регулирующий | [14 empty] | 52 | 14
910323204 | Клапан регулирующий VF 3 Ду 20 Kvs 6,3, Danfoss 065Z3356 | 101030 | Danfoss |  |  |  |  | чугун | Да | [11 empty] | фланцевое |  | 130 | [9 empty] | 20 |  |  |  |  | 16 |  |  | 6.3 | [12 empty] | Дания |  |  |  | VF 3 | [12 empty] | клапан регулирующий | [14 empty] | 52 | 15
910323205 | Клапан регулирующий VF 3 Ду 25 Kvs 10, Danfoss 065Z3357 | 101030 | Danfoss |  |  |  |  | чугун | Да | [11 empty] | фланцевое |  | 130 | [9 empty] | 25 |  |  |  |  | 16 |  |  | 10 | [12 empty] | Дания |  |  |  | VF 3 | [12 empty] | клапан регулирующий | [14 empty] | 52 | 16
910323206 | Клапан регулирующий VF 3 Ду 32 Kvs 16, Danfoss 065Z3358 | 101030 | Danfoss |  |  |  |  | чугун | Да | [11 empty] | фланцевое |  | 130 | [9 empty] | 32 |  |  |  |  | 16 |  |  | 16 | [12 empty] | Дания |  |  |  | VF 3 | [12 empty] | клапан регулирующий | [14 empty] | 52 | 17
910323207 | Клапан регулирующий VF 3 Ду 40 Kvs 25, Danfoss 065Z3359 | 101030 | Danfoss |  |  |  |  | чугун | Да | [11 empty] | фланцевое |  | 130 | [9 empty] | 40 |  |  |  |  | 16 |  |  | 25 | [12 empty] | Дания |  |  |  | VF 3 | [12 empty] | клапан регулирующий | [14 empty] | 52 | 18
910323208 | Клапан регулирующий VF 3 Ду 50 Kvs 38, Danfoss 065Z3360 | 101030 | Danfoss |  |  |  |  | чугун | Да | [11 empty] | фланцевое |  | 130 | [9 empty] | 50 |  |  |  |  | 16 |  |  | 38 | [12 empty] | Дания |  |  |  | VF 3 | [12 empty] | клапан регулирующий | [14 empty] | 52 | 19
910323209 | Клапан регулирующий VF 3 Ду 65 Kvs 63, Danfoss 065Z3361 | 101030 | Danfoss |  |  |  |  | чугун | Да | [11 empty] | фланцевое |  | 130 | [9 empty] | 65 |  |  |  |  | 16 |  |  | 63 | [12 empty] | Дания |  |  |  | VF 3 | [12 empty] | клапан регулирующий | [14 empty] | 52 | 20
910323210 | Клапан регулирующий VF 3 Ду 80 Kvs 100, Danfoss 065Z3362 | 101030 | Danfoss |  |  |  |  | чугун | Да | [11 empty] | фланцевое |  | 130 | [9 empty] | 80 |  |  |  |  | 16 |  |  | 100 | [12 empty] | Дания |  |  |  | VF 3 | [12 empty] | клапан регулирующий | [14 empty] | 52 | 21
910323211 | Клапан регулирующий VF 3 Ду 100 Kvs 145, Danfoss 065Z3363 | 101030 | Danfoss |  |  |  |  | чугун | Да | [11 empty] | фланцевое |  | 130 | [9 empty] | 100 |  |  |  |  | 16 |  |  | 145 | [12 empty] | Дания |  |  |  | VF 3 | [12 empty] | клапан регулирующий | [14 empty] | 52 | 22
910323212 | Клапан регулирующий VF 3 Ду125 Kvs 220, Danfoss 065В3125 | 101030 | Danfoss |  |  |  |  | чугун | Да | [11 empty] | фланцевое |  | 130 | [9 empty] | 125 |  |  |  |  | 16 |  |  | 220 | [12 empty] | Дания |  |  |  | VF 3 | [12 empty] | клапан регулирующий | [14 empty] | 52 | 23
910323213 | Клапан регулирующий VF 3 Ду 150 Kvs 320, Danfoss 065В3150 | 101030 | Danfoss |  |  |  |  | чугун | Да | [11 empty] | фланцевое |  | 130 | [9 empty] | 150 |  |  |  |  | 16 |  |  | 320 | [12 empty] | Дания |  |  |  | VF 3 | [12 empty] | клапан регулирующий | [14 empty] | 52 | 24
910323214 | Клапан регулирующий VF 3 Ду 200 Kvs 630, Danfoss 065B4200 | 101030 | Danfoss |  |  |  |  | чугун | Да | [11 empty] | фланцевое |  | 130 | [9 empty] | 200 |  |  |  |  | 16 |  |  | 630 | [12 empty] | Дания |  |  |  | VF 3 | [12 empty] | клапан регулирующий | [14 empty] | 52 | 25
910323215 | Клапан регулирующий VF 3 Ду 250 Kvs 1000, Danfoss 065B4250 | 101030 | Danfoss |  |  |  |  | чугун | Да | [11 empty] | фланцевое |  | 130 | [9 empty] | 250 |  |  |  |  | 16 |  |  | 1000 | [12 empty] | Дания |  |  |  | VF 3 | [12 empty] | клапан регулирующий | [14 empty] | 52 | 26
910323216 | Клапан регулирующий VF 3 Ду 300 Kvs 1250, Danfoss 065B4300 | 101030 | Danfoss |  |  |  |  | чугун | Да | [11 empty] | фланцевое |  | 130 | [9 empty] | 300 |  |  |  |  | 16 |  |  | 1250 | [12 empty] | Дания |  |  |  | VF 3 | [12 empty] | клапан регулирующий | [14 empty] | 52 | 27
910323217 | Клапан регулирующий VRB 3 Ду 15 Kvs 0,63, Rp 1/2, Danfoss 065Z0211 | 101030 | Danfoss |  |  |  |  | бронза | Да | [11 empty] | муфта-муфта |  | 130 | [9 empty] | 15 |  |  |  |  | 16 |  |  | 0.63 | [12 empty] | Дания |  |  |  | VRB 3 | [12 empty] | клапан регулирующий | [14 empty] | 53 | 10
910323218 | Клапан регулирующий VRB 3 Ду 15 Kvs 1, Rp 1/2, Danfoss 065Z0212 | 101030 | Danfoss |  |  |  |  | бронза | Да | [11 empty] | муфта-муфта |  | 130 | [9 empty] | 15 |  |  |  |  | 16 |  |  | 1 | [12 empty] | Дания |  |  |  | VRB 3 | [12 empty] | клапан регулирующий | [14 empty] | 53 | 11
910323219 | Клапан регулирующий VRB 3 Ду 15 Kvs 1,6, Rp 1/2, Danfoss 065Z0213 | 101030 | Danfoss |  |  |  |  | бронза | Да | [11 empty] | муфта-муфта |  | 130 | [9 empty] | 15 |  |  |  |  | 16 |  |  | 1.6 | [12 empty] | Дания |  |  |  | VRB 3 | [12 empty] | клапан регулирующий | [14 empty] | 53 | 12
910323220 | Клапан регулирующий VRB 3 Ду 15 Kvs 2,5, Rp 1/2, Danfoss 065Z0214 | 101030 | Danfoss |  |  |  |  | бронза | Да | [11 empty] | муфта-муфта |  | 130 | [9 empty] | 15 |  |  |  |  | 16 |  |  | 2.5 | [12 empty] | Дания |  |  |  | VRB 3 | [12 empty] | клапан регулирующий | [14 empty] | 53 | 13
910323221 | Клапан регулирующий VRB 3 Ду 15 Kvs 4, Rp 1/2, Danfoss 065Z0215 | 101030 | Danfoss |  |  |  |  | бронза | Да | [11 empty] | муфта-муфта |  | 130 | [9 empty] | 15 |  |  |  |  | 16 |  |  | 4 | [12 empty] | Дания |  |  |  | VRB 3 | [12 empty] | клапан регулирующий | [14 empty] | 53 | 14
910323222 | Клапан регулирующий VRB 3 Ду 20 Kvs 6,3, Rp 3/4, Danfoss 065Z0216 | 101030 | Danfoss |  |  |  |  | бронза | Да | [11 empty] | муфта-муфта |  | 130 | [9 empty] | 20 |  |  |  |  | 16 |  |  | 6.3 | [12 empty] | Дания |  |  |  | VRB 3 | [12 empty] | клапан регулирующий | [14 empty] | 53 | 15
910323223 | Клапан регулирующий VRB 3 Ду 25 Kvs 10, Rp 1, Danfoss 065Z0217 | 101030 | Danfoss |  |  |  |  | бронза | Да | [11 empty] | муфта-муфта |  | 130 | [9 empty] | 25 |  |  |  |  | 16 |  |  | 10 | [12 empty] | Дания |  |  |  | VRB 3 | [12 empty] | клапан регулирующий | [14 empty] | 53 | 16
910323224 | Клапан регулирующий VRB 3 Ду 32 Kvs 16, Rp 1 1/4, Danfoss 065Z0218 | 101030 | Danfoss |  |  |  |  | бронза | Да | [11 empty] | муфта-муфта |  | 130 | [9 empty] | 32 |  |  |  |  | 16 |  |  | 16 | [12 empty] | Дания |  |  |  | VRB 3 | [12 empty] | клапан регулирующий | [14 empty] | 53 | 17
910323225 | Клапан регулирующий VRB 3 Ду 40 Kvs 25, Rp 1 1/2, Danfoss 065Z0219 | 101030 | Danfoss |  |  |  |  | бронза | Да | [11 empty] | муфта-муфта |  | 130 | [9 empty] | 40 |  |  |  |  | 16 |  |  | 25 | [12 empty] | Дания |  |  |  | VRB 3 | [12 empty] | клапан регулирующий | [14 empty] | 53 | 18
910323226 | Клапан регулирующий VRB 3 Ду 50 Kvs 40, Rp 2, Danfoss 065Z0220 | 101030 | Danfoss |  |  |  |  | чугун | Да | [11 empty] | муфта-муфта |  | 130 | [9 empty] | 50 |  |  |  |  | 16 |  |  | 40 | [12 empty] | Дания |  |  |  | VRB 3 | [12 empty] | клапан регулирующий | [14 empty] | 53 | 19
910323227 | Клапан регулирующий VRG 3 Ду 15 Kvs 0,63, G 1, Danfoss 065Z0111 | 101030 | Danfoss |  |  |  |  | чугун | Да | [11 empty] | штуцер-штуцер |  | 130 | [9 empty] | 15 |  |  |  |  | 16 |  |  | 0.63 | [12 empty] | Дания |  |  |  | VRG 3 | [12 empty] | клапан регулирующий | [14 empty] | 54 | 10
910323228 | Клапан регулирующий VRG 3 Ду 15 Kvs 1, G 1, Danfoss 065Z0112 | 101030 | Danfoss |  |  |  |  | чугун | Да | [11 empty] | штуцер-штуцер |  | 130 | [9 empty] | 15 |  |  |  |  | 16 |  |  | 1 | [12 empty] | Дания |  |  |  | VRG 3 | [12 empty] | клапан регулирующий | [14 empty] | 54 | 11
910323229 | Клапан регулирующий VRG 3 Ду 15 Kvs 1,6, G 1, Danfoss 065Z0113 | 101030 | Danfoss |  |  |  |  | чугун | Да | [11 empty] | штуцер-штуцер |  | 130 | [9 empty] | 15 |  |  |  |  | 16 |  |  | 1.6 | [12 empty] | Дания |  |  |  | VRG 3 | [12 empty] | клапан регулирующий | [14 empty] | 54 | 12
910323230 | Клапан регулирующий VRG 3 Ду 15 Kvs 2,5, G 1, Danfoss 065Z0114 | 101030 | Danfoss |  |  |  |  | чугун | Да | [11 empty] | штуцер-штуцер |  | 130 | [9 empty] | 15 |  |  |  |  | 16 |  |  | 2.5 | [12 empty] | Дания |  |  |  | VRG 3 | [12 empty] | клапан регулирующий | [14 empty] | 54 | 13
910323231 | Клапан регулирующий VRG 3 Ду 15 Kvs 4, G 1, Danfoss 065Z0115 | 101030 | Danfoss |  |  |  |  | чугун | Да | [11 empty] | штуцер-штуцер |  | 130 | [9 empty] | 15 |  |  |  |  | 16 |  |  | 4 | [12 empty] | Дания |  |  |  | VRG 3 | [12 empty] | клапан регулирующий | [14 empty] | 54 | 14
910323232 | Клапан регулирующий VRG 3 Ду 20 Kvs 6,3, G 1 1/4, Danfoss 065Z0116 | 101030 | Danfoss |  |  |  |  | чугун | Да | [11 empty] | штуцер-штуцер |  | 130 | [9 empty] | 20 |  |  |  |  | 16 |  |  | 6.3 | [12 empty] | Дания |  |  |  | VRG 3 | [12 empty] | клапан регулирующий | [14 empty] | 54 | 15
910323233 | Клапан регулирующий VRG 3 Ду 25 Kvs 10, G 1 1/2, Danfoss 065Z0117 | 101030 | Danfoss |  |  |  |  | чугун | Да | [11 empty] | штуцер-штуцер |  | 130 | [9 empty] | 25 |  |  |  |  | 16 |  |  | 10 | [12 empty] | Дания |  |  |  | VRG 3 | [12 empty] | клапан регулирующий | [14 empty] | 54 | 16
910323234 | Клапан регулирующий VRG 3 Ду 32 Kvs 16, G 2, Danfoss 065Z0118 | 101030 | Danfoss |  |  |  |  | чугун | Да | [11 empty] | штуцер-штуцер |  | 130 | [9 empty] | 32 |  |  |  |  | 16 |  |  | 16 | [12 empty] | Дания |  |  |  | VRG 3 | [12 empty] | клапан регулирующий | [14 empty] | 54 | 17
910323235 | Клапан регулирующий VRG 3 Ду 40 Kvs 25, G 2 1/4, Danfoss 065Z0119 | 101030 | Danfoss |  |  |  |  | чугун | Да | [11 empty] | штуцер-штуцер |  | 130 | [9 empty] | 40 |  |  |  |  | 16 |  |  | 25 | [12 empty] | Дания |  |  |  | VRG 3 | [12 empty] | клапан регулирующий | [14 empty] | 54 | 18
910323236 | Клапан регулирующий VRG 3 Ду 50 Kvs 40, G 2 3/4, Danfoss 065Z0120 | 101030 | Danfoss |  |  |  |  | чугун | Да | [11 empty] | штуцер-штуцер |  | 130 | [9 empty] | 50 |  |  |  |  | 16 |  |  | 40 | [12 empty] | Дания |  |  |  | VRG 3 | [12 empty] | клапан регулирующий | [14 empty] | 54 | 19
910323243 | Клапан регулирующий комбинированный AVQM Ду 15 Kvs 0,4, G 3/4 A, Danfoss 003H6733 | 101030 | Danfoss |  |  |  |  | бронза | Да | [11 empty] | штуцер-штуцер |  | 150 | [9 empty] | 15 |  |  |  |  | 16 |  |  | 0.4 | [12 empty] | Дания |  |  |  | AVQM | [12 empty] | клапан регулирующий | [14 empty] | 56 | 10
910323244 | Клапан регулирующий комбинированный AVQM Ду 15 Kvs 1, G 3/4 A, Danfoss 003H6734 | 101030 | Danfoss |  |  |  |  | бронза | Да | [11 empty] | штуцер-штуцер |  | 150 | [9 empty] | 15 |  |  |  |  | 16 |  |  | 1 | [12 empty] | Дания |  |  |  | AVQM | [12 empty] | клапан регулирующий | [14 empty] | 56 | 11
910323245 | Клапан регулирующий комбинированный AVQM Ду 15 Kvs 1,6, G 3/4 A, Danfoss 003H6735 | 101030 | Danfoss |  |  |  |  | бронза | Да | [11 empty] | штуцер-штуцер |  | 150 | [9 empty] | 15 |  |  |  |  | 16 |  |  | 1.6 | [12 empty] | Дания |  |  |  | AVQM | [12 empty] | клапан регулирующий | [14 empty] | 56 | 12
910323246 | Клапан регулирующий комбинированный AVQM Ду 15 Kvs 2,5, G 3/4 A, Danfoss 003H6736 | 101030 | Danfoss |  |  |  |  | бронза | Да | [11 empty] | штуцер-штуцер |  | 150 | [9 empty] | 15 |  |  |  |  | 16 |  |  | 2.5 | [12 empty] | Дания |  |  |  | AVQM | [12 empty] | клапан регулирующий | [14 empty] | 56 | 13
910323247 | Клапан регулирующий комбинированный AVQM Ду 15 Kvs 4, G 3/4 A, Danfoss 003H6737 | 101030 | Danfoss |  |  |  |  | бронза | Да | [11 empty] | штуцер-штуцер |  | 150 | [9 empty] | 15 |  |  |  |  | 16 |  |  | 4 | [12 empty] | Дания |  |  |  | AVQM | [12 empty] | клапан регулирующий | [14 empty] | 56 | 14
910323248 | Клапан регулирующий комбинированный AVQM Ду 20 Kvs 6,3, G 1 A, Danfoss 003H6738 | 101030 | Danfoss |  |  |  |  | бронза | Да | [11 empty] | штуцер-штуцер |  | 150 | [9 empty] | 20 |  |  |  |  | 16 |  |  | 6.3 | [12 empty] | Дания |  |  |  | AVQM | [12 empty] | клапан регулирующий | [14 empty] | 56 | 15
910323249 | Клапан регулирующий комбинированный AVQM Ду 25 Kvs 8, G 1 1/4 A, Danfoss 003H6739 | 101030 | Danfoss |  |  |  |  | бронза | Да | [11 empty] | штуцер-штуцер |  | 150 | [9 empty] | 25 |  |  |  |  | 16 |  |  | 8 | [12 empty] | Дания |  |  |  | AVQM | [12 empty] | клапан регулирующий | [14 empty] | 56 | 16
910323250 | Клапан регулирующий комбинированный AVQM Ду 32 Kvs 10, G 1 3/4 A, Danfoss 003H6740 | 101030 | Danfoss |  |  |  |  | бронза | Да | [11 empty] | штуцер-штуцер |  | 150 | [9 empty] | 32 |  |  |  |  | 16 |  |  | 10 | [12 empty] | Дания |  |  |  | AVQM | [12 empty] | клапан регулирующий | [14 empty] | 56 | 17
910323251 | Клапан регулирующий комбинированный AVQM Ду 15 Kvs 0,4, G 3/4 A, Danfoss 003H6746 | 101030 | Danfoss |  |  |  |  | бронза | Да | [11 empty] | штуцер-штуцер |  | 150 | [9 empty] | 15 |  |  |  |  | 16 |  |  | 0.4 | [12 empty] | Дания |  |  |  | AVQM | [12 empty] | клапан регулирующий | [14 empty] | 56 | 18
910323252 | Клапан регулирующий комбинированный AVQM Ду 15 Kvs 1, G 3/4 A, Danfoss 003H6747 | 101030 | Danfoss |  |  |  |  | бронза | Да | [11 empty] | штуцер-штуцер |  | 150 | [9 empty] | 15 |  |  |  |  | 16 |  |  | 1 | [12 empty] | Дания |  |  |  | AVQM | [12 empty] | клапан регулирующий | [14 empty] | 56 | 19
910323253 | Клапан регулирующий комбинированный AVQM Ду 15 Kvs 1,6, G 3/4 A, Danfoss 003H6748 | 101030 | Danfoss |  |  |  |  | бронза | Да | [11 empty] | штуцер-штуцер |  | 150 | [9 empty] | 15 |  |  |  |  | 16 |  |  | 1.6 | [12 empty] | Дания |  |  |  | AVQM | [12 empty] | клапан регулирующий | [14 empty] | 56 | 20
910323254 | Клапан регулирующий комбинированный AVQM Ду 15 Kvs 2,5, G 3/4 A, Danfoss 003H6749 | 101030 | Danfoss |  |  |  |  | бронза | Да | [11 empty] | штуцер-штуцер |  | 150 | [9 empty] | 15 |  |  |  |  | 16 |  |  | 2.5 | [12 empty] | Дания |  |  |  | AVQM | [12 empty] | клапан регулирующий | [14 empty] | 56 | 21
910323255 | Клапан регулирующий комбинированный AVQM Ду 15 Kvs 4, G 3/4 A, Danfoss 003H6750 | 101030 | Danfoss |  |  |  |  | бронза | Да | [11 empty] | штуцер-штуцер |  | 150 | [9 empty] | 15 |  |  |  |  | 16 |  |  | 4 | [12 empty] | Дания |  |  |  | AVQM | [12 empty] | клапан регулирующий | [14 empty] | 56 | 22
910323256 | Клапан регулирующий комбинированный AVQM Ду 20 Kvs 6,3, G 1 A, Danfoss 003H6751 | 101030 | Danfoss |  |  |  |  | бронза | Да | [11 empty] | штуцер-штуцер |  | 150 | [9 empty] | 20 |  |  |  |  | 16 |  |  | 6.3 | [12 empty] | Дания |  |  |  | AVQM | [12 empty] | клапан регулирующий | [14 empty] | 56 | 23
910323257 | Клапан регулирующий комбинированный AVQM Ду 25 Kvs 8, G 1 1/4 A, Danfoss 003H6752 | 101030 | Danfoss |  |  |  |  | бронза | Да | [11 empty] | штуцер-штуцер |  | 150 | [9 empty] | 25 |  |  |  |  | 16 |  |  | 8 | [12 empty] | Дания |  |  |  | AVQM | [12 empty] | клапан регулирующий | [14 empty] | 56 | 24
910323258 | Клапан регулирующий комбинированный AVQM Ду 32 Kvs 12,5, G 1 3/4 A, Danfoss 003H6753 | 101030 | Danfoss |  |  |  |  | бронза | Да | [11 empty] | штуцер-штуцер |  | 150 | [9 empty] | 32 |  |  |  |  | 16 |  |  | 12.5 | [12 empty] | Дания |  |  |  | AVQM | [12 empty] | клапан регулирующий | [14 empty] | 56 | 25
910323259 | Клапан регулирующий комбинированный AVQM Ду 40 Kvs 16, G 2 A, Danfoss 003H6754 | 101030 | Danfoss |  |  |  |  | бронза | Да | [11 empty] | штуцер-штуцер |  | 150 | [9 empty] | 40 |  |  |  |  | 16 |  |  | 16 | [12 empty] | Дания |  |  |  | AVQM | [12 empty] | клапан регулирующий | [14 empty] | 56 | 26
910323260 | Клапан регулирующий комбинированный AVQM Ду 50 Kvs 20, G 2 1/2 A, Danfoss 003H6755 | 101030 | Danfoss |  |  |  |  | бронза | Да | [11 empty] | штуцер-штуцер |  | 150 | [9 empty] | 50 |  |  |  |  | 16 |  |  | 20 | [12 empty] | Дания |  |  |  | AVQM | [12 empty] | клапан регулирующий | [14 empty] | 56 | 27
910323261 | Клапан регулирующий комбинированный AVQM Ду 32 Kvs 12,5, Danfoss 003H6756 | 101030 | Danfoss |  |  |  |  | бронза | Да | [11 empty] | штуцер-штуцер |  | 150 | [9 empty] | 32 |  |  |  |  | 16 |  |  | 32 | [12 empty] | Дания |  |  |  | AVQM | [12 empty] | клапан регулирующий | [14 empty] | 56 | 28
910323262 | Клапан регулирующий комбинированный AVQM Ду 40 Kvs 20, Danfoss 003H6757 | 101030 | Danfoss |  |  |  |  | бронза | Да | [11 empty] | штуцер-штуцер |  | 150 | [9 empty] | 40 |  |  |  |  | 16 |  |  | 20 | [12 empty] | Дания |  |  |  | AVQM | [12 empty] | клапан регулирующий | [14 empty] | 56 | 29
910323263 | Клапан регулирующий комбинированный AVQM Ду 50 Kvs 25, Danfoss 003H6758 | 101030 | Danfoss |  |  |  |  | бронза | Да | [11 empty] | штуцер-штуцер |  | 150 | [9 empty] | 50 |  |  |  |  | 16 |  |  | 25 | [12 empty] | Дания |  |  |  | AVQM | [12 empty] | клапан регулирующий | [14 empty] | 56 | 30
910323279 | Клапан регулирующий комбинированный AFQM 6 Ду 40 Kvs 20 PN16, Danfoss 003G1082 | 101030 | Danfoss |  |  |  |  | чугун | Да | [11 empty] | фланцевое |  | 150 | [9 empty] | 40 |  |  |  |  | 16 |  |  | 20 | [12 empty] | Дания |  |  |  | AFQM 6 | [12 empty] | клапан регулирующий | [14 empty] | 57 | 10
910323280 | Клапан регулирующий комбинированный AFQM 6 Ду 50 Kvs 32 PN16, Danfoss 003G1083 | 101030 | Danfoss |  |  |  |  | чугун | Да | [11 empty] | фланцевое |  | 150 | [9 empty] | 50 |  |  |  |  | 16 |  |  | 32 | [12 empty] | Дания |  |  |  | AFQM 6 | [12 empty] | клапан регулирующий | [14 empty] | 57 | 11
910323281 | Клапан регулирующий комбинированный AFQM 6 Ду 40 Kvs 20 PN25, Danfoss 003G1084 | 101030 | Danfoss |  |  |  |  | чугун | Да | [11 empty] | фланцевое |  | 150 | [9 empty] | 40 |  |  |  |  | 16 |  |  | 20 | [12 empty] | Дания |  |  |  | AFQM 6 | [12 empty] | клапан регулирующий | [14 empty] | 57 | 12
910323282 | Клапан регулирующий комбинированный AFQM 6 Ду 50 Kvs 32 PN25, Danfoss 003G1085 | 101030 | Danfoss |  |  |  |  | чугун | Да | [11 empty] | фланцевое |  | 150 | [9 empty] | 50 |  |  |  |  | 16 |  |  | 32 | [12 empty] | Дания |  |  |  | AFQM 6 | [12 empty] | клапан регулирующий | [14 empty] | 57 | 13
910323283 | Клапан регулирующий комбинированный AFQM Ду 65 Kvs 50 Ру 16, Danfoss 003G6056 | 101030 | Danfoss |  |  |  |  | чугун | Да | [11 empty] | фланцевое |  | 150 | [9 empty] | 65 |  |  |  |  | 16 |  |  | 50 | [12 empty] | Дания |  |  |  | AFQM | [12 empty] | клапан регулирующий | [14 empty] | 57 | 14
910323284 | Клапан регулирующий комбинированный AFQM Ду 80 Kvs 80 Ру 16, Danfoss 003G6057 | 101030 | Danfoss |  |  |  |  | чугун | Да | [11 empty] | фланцевое |  | 150 | [9 empty] | 80 |  |  |  |  | 16 |  |  | 80 | [12 empty] | Дания |  |  |  | AFQM | [12 empty] | клапан регулирующий | [14 empty] | 57 | 15
910323286 | Клапан регулирующий комбинированный AFQM Ду125 Kvs 160 PN16, Danfoss 003G6059 | 101030 | Danfoss |  |  |  |  | чугун | Да | [11 empty] | фланцевое |  | 150 | [9 empty] | 125 |  |  |  |  | 16 |  |  | 160 | [12 empty] | Дания |  |  |  | AFQM | [12 empty] | клапан регулирующий | [14 empty] | 57 | 17
910323287 | Клапан регулирующий комбинированный AFQM Ду 150 Kvs 320 Ру 16, Danfoss 003G6060 | 101030 | Danfoss |  |  |  |  | чугун | Да | [11 empty] | фланцевое |  | 150 | [9 empty] | 150 |  |  |  |  | 16 |  |  | 320 | [12 empty] | Дания |  |  |  | AFQM | [12 empty] | клапан регулирующий | [14 empty] | 57 | 18
910323288 | Клапан регулирующий комбинированный AFQM Ду 200 Kvs 450 Ру 16, Danfoss 003G6061 | 101030 | Danfoss |  |  |  |  | чугун | Да | [11 empty] | фланцевое |  | 150 | [9 empty] | 200 |  |  |  |  | 16 |  |  | 450 | [12 empty] | Дания |  |  |  | AFQM | [12 empty] | клапан регулирующий | [14 empty] | 57 | 19
910323290 | Клапан регулирующий комбинированный AFQM Ду 65 Kvs 50 Ру 25, Danfoss 003G1088 | 101030 | Danfoss |  |  |  |  | чугун | Да | [11 empty] | фланцевое |  | 150 | [9 empty] | 65 |  |  |  |  | 16 |  |  | 50 | [12 empty] | Дания |  |  |  | AFQM | [12 empty] | клапан регулирующий | [14 empty] | 57 | 21
910323291 | Клапан регулирующий комбинированный AFQM Ду 80 Kvs 80 Ру 25, Danfoss 003G1089 | 101030 | Danfoss |  |  |  |  | чугун | Да | [11 empty] | фланцевое |  | 150 | [9 empty] | 80 |  |  |  |  | 16 |  |  | 80 | [12 empty] | Дания |  |  |  | AFQM | [12 empty] | клапан регулирующий | [14 empty] | 57 | 22
910323292 | Клапан регулирующий комбинированный AFQM Ду 100 Kvs 125 Ру 25, Danfoss 003G1090 | 101030 | Danfoss |  |  |  |  | чугун | Да | [11 empty] | фланцевое |  | 150 | [9 empty] | 100 |  |  |  |  | 25 |  |  | 125 | [12 empty] | Дания |  |  |  | AFQM | [12 empty] | клапан регулирующий | [14 empty] | 57 | 23
910323293 | Клапан регулирующий комбинированный AFQM Ду125 Kvs 160 PN25, Danfoss 003G1091 | 101030 | Danfoss |  |  |  |  | чугун | Да | [11 empty] | фланцевое |  | 150 | [9 empty] | 125 |  |  |  |  | 25 |  |  | 160 | [12 empty] | Дания |  |  |  | AFQM | [12 empty] | клапан регулирующий | [14 empty] | 57 | 24
910323294 | Клапан регулирующий комбинированный AFQM Ду 65 Kvs 50 Ру 16, Danfoss 003G6063 | 101030 | Danfoss |  |  |  |  | чугун | Да | [11 empty] | фланцевое |  | 150 | [9 empty] | 65 |  |  |  |  | 16 |  |  | 50 | [12 empty] | Дания |  |  |  | AFQM | [12 empty] | клапан регулирующий | [14 empty] | 57 | 25
910323295 | Клапан регулирующий комбинированный AFQM Ду 80 Kvs 80 Ру 16, Danfoss 003G6064 | 101030 | Danfoss |  |  |  |  | чугун | Да | [11 empty] | фланцевое |  | 150 | [9 empty] | 80 |  |  |  |  | 16 |  |  | 80 | [12 empty] | Дания |  |  |  | AFQM | [12 empty] | клапан регулирующий | [14 empty] | 57 | 26
910323296 | Клапан регулирующий комбинированный AFQM Ду 100 Kvs 125 Ру 16, Danfoss 003G6065 | 101030 | Danfoss |  |  |  |  | чугун | Да | [11 empty] | фланцевое |  | 150 | [9 empty] | 100 |  |  |  |  | 16 |  |  | 125 | [12 empty] | Дания |  |  |  | AFQM | [12 empty] | клапан регулирующий | [14 empty] | 57 | 27
910323297 | Клапан регулирующий комбинированный AFQM Ду125 Kvs 160 PN16, Danfoss 003G6066 | 101030 | Danfoss |  |  |  |  | чугун | Да | [11 empty] | фланцевое |  | 150 | [9 empty] | 125 |  |  |  |  | 16 |  |  | 160 | [12 empty] | Дания |  |  |  | AFQM | [12 empty] | клапан регулирующий | [14 empty] | 57 | 28
910323298 | Клапан регулирующий комбинированный AFQM Ду 150 Kvs 320 Ру 16, Danfoss 003G6067 | 101030 | Danfoss |  |  |  |  | чугун | Да | [11 empty] | фланцевое |  | 150 | [9 empty] | 150 |  |  |  |  | 16 |  |  | 320 | [12 empty] | Дания |  |  |  | AFQM | [12 empty] | клапан регулирующий | [14 empty] | 57 | 29
910323299 | Клапан регулирующий комбинированный AFQM Ду 200 Kvs 450 Ру 16, Danfoss 003G6068 | 101030 | Danfoss |  |  |  |  | чугун | Да | [11 empty] | фланцевое |  | 150 | [9 empty] | 200 |  |  |  |  | 16 |  |  | 450 | [12 empty] | Дания |  |  |  | AFQM | [12 empty] | клапан регулирующий | [14 empty] | 57 | 30
910323300 | Клапан регулирующий комбинированный AFQM Ду 250 Kvs 630 PN16, Danfoss 003G6069 | 101030 | Danfoss |  |  |  |  | чугун | Да | [11 empty] | фланцевое |  | 150 | [9 empty] | 250 |  |  |  |  | 16 |  |  | 630 | [12 empty] | Дания |  |  |  | AFQM | [12 empty] | клапан регулирующий | [14 empty] | 57 | 31
910323366 | Клапан регулирующий поворотный , HRB 3, Ду 15, Rp 1/2 Kvs 0,4, Danfoss 065Z0399 | 101030 | Danfoss |  |  |  |  | латунь | Да | [11 empty] | муфта-муфта |  | 110 | [9 empty] | 15 |  |  |  |  | 10 |  |  | 0.4 | [12 empty] | РФ |  |  |  | HRB 3 | [12 empty] | клапан регулирующий | [14 empty] | 58 | 10
910323367 | Клапан регулирующий поворотный , HRB 3, Ду 15, Rp 1/2 Kvs 0,63, Danfoss 065Z0400 | 101030 | Danfoss |  |  |  |  | латунь | Да | [11 empty] | муфта-муфта |  | 110 | [9 empty] | 15 |  |  |  |  | 10 |  |  | 0.63 | [12 empty] | РФ |  |  |  | HRB 3 | [12 empty] | клапан регулирующий | [14 empty] | 58 | 11
910323368 | Клапан регулирующий поворотный , HRB 3, Ду 15, Rp 1/2 Kvs 1, Danfoss 065Z0401 | 101030 | Danfoss |  |  |  |  | латунь | Да | [11 empty] | муфта-муфта |  | 110 | [9 empty] | 15 |  |  |  |  | 10 |  |  | 1 | [12 empty] | РФ |  |  |  | HRB 3 | [12 empty] | клапан регулирующий | [14 empty] | 58 | 12
910323369 | Клапан регулирующий поворотный , HRB 3, Ду 15, Rp 1/2 Kvs 1,63, Danfoss 065Z0402 | 101030 | Danfoss |  |  |  |  | латунь | Да | [11 empty] | муфта-муфта |  | 110 | [9 empty] | 15 |  |  |  |  | 10 |  |  | 1.63 | [12 empty] | РФ |  |  |  | HRB 3 | [12 empty] | клапан регулирующий | [14 empty] | 58 | 13
910323370 | Клапан регулирующий поворотный , HRB 3, Ду 15, Rp 1/2 Kvs 2,5, Danfoss 065Z0403 | 101030 | Danfoss |  |  |  |  | латунь | Да | [11 empty] | муфта-муфта |  | 110 | [9 empty] | 15 |  |  |  |  | 10 |  |  | 2.5 | [12 empty] | РФ |  |  |  | HRB 3 | [12 empty] | клапан регулирующий | [14 empty] | 58 | 14
910323371 | Клапан регулирующий поворотный , HRB 3, Ду 20, Rp 3/4 Kvs 4, Danfoss 065Z0404 | 101030 | Danfoss |  |  |  |  | латунь | Да | [11 empty] | муфта-муфта |  | 110 | [9 empty] | 20 |  |  |  |  | 10 |  |  | 4 | [12 empty] | РФ |  |  |  | HRB 3 | [12 empty] | клапан регулирующий | [14 empty] | 58 | 15
910323372 | Клапан регулирующий поворотный , HRB 3, Ду 20, Rp 3/4 Kvs 6,3, Danfoss 065Z0405 | 101030 | Danfoss |  |  |  |  | латунь | Да | [11 empty] | муфта-муфта |  | 110 | [9 empty] | 20 |  |  |  |  | 10 |  |  | 6.3 | [12 empty] | РФ |  |  |  | HRB 3 | [12 empty] | клапан регулирующий | [14 empty] | 58 | 16
910323373 | Клапан регулирующий поворотный , HRB 3, Ду 25, Rp 1 Kvs 6,3, Danfoss 065Z0406 | 101030 | Danfoss |  |  |  |  | латунь | Да | [11 empty] | муфта-муфта |  | 110 | [9 empty] | 25 |  |  |  |  | 10 |  |  | 6.3 | [12 empty] | РФ |  |  |  | HRB 3 | [12 empty] | клапан регулирующий | [14 empty] | 58 | 17
910323374 | Клапан регулирующий поворотный , HRB 3, Ду 25, Rp 1 Kvs 10, Danfoss 065Z0407 | 101030 | Danfoss |  |  |  |  | латунь | Да | [11 empty] | муфта-муфта |  | 110 | [9 empty] | 25 |  |  |  |  | 10 |  |  | 10 | [12 empty] | РФ |  |  |  | HRB 3 | [12 empty] | клапан регулирующий | [14 empty] | 58 | 18
910323375 | Клапан регулирующий поворотный , HRB 3, Ду 32, Rp 1 1/4 Kvs 16, Danfoss 065Z0408 | 101030 | Danfoss |  |  |  |  | латунь | Да | [11 empty] | муфта-муфта |  | 110 | [9 empty] | 32 |  |  |  |  | 10 |  |  | 16 | [12 empty] | РФ |  |  |  | HRB 3 | [12 empty] | клапан регулирующий | [14 empty] | 58 | 19
910323376 | Клапан регулирующий поворотный , HRB 3, Ду 40, Rp 1 1/2 Kvs 25, Danfoss 065Z0409 | 101030 | Danfoss |  |  |  |  | латунь | Да | [11 empty] | муфта-муфта |  | 110 | [9 empty] | 40 |  |  |  |  | 10 |  |  | 25 | [12 empty] | РФ |  |  |  | HRB 3 | [12 empty] | клапан регулирующий | [14 empty] | 58 | 20
910323377 | Клапан регулирующий поворотный , HRB 3, Ду 50, Rp 2 Kvs 40, Danfoss 065Z0410 | 101030 | Danfoss |  |  |  |  | латунь | Да | [11 empty] | муфта-муфта |  | 110 | [9 empty] | 50 |  |  |  |  | 10 |  |  | 40 | [12 empty] | РФ |  |  |  | HRB 3 | [12 empty] | клапан регулирующий | [14 empty] | 58 | 21
910323378 | Клапан регулирующий поворотный , HFE 3, Ду 20, фланцевый, Kvs 12, Danfoss 065Z0428 | 101030 | Danfoss |  |  |  |  | чугун | Да | [11 empty] | фланцевое |  | 110 | [9 empty] | 20 |  |  |  |  | 6 |  |  | 12 | [12 empty] | Дания |  |  |  | HFE 3 | [12 empty] | клапан регулирующий | [14 empty] | 59 | 10
910323379 | Клапан регулирующий поворотный , HFE 3, Ду 25, фланцевый, Kvs 18, Danfoss 065Z0429 | 101030 | Danfoss |  |  |  |  | чугун | Да | [11 empty] | фланцевое |  | 110 | [9 empty] | 25 |  |  |  |  | 6 |  |  | 18 | [12 empty] | Дания |  |  |  | HFE 3 | [12 empty] | клапан регулирующий | [14 empty] | 59 | 11
910323380 | Клапан регулирующий поворотный , HFE 3, Ду 32, фланцевый, Kvs 28, Danfoss 065Z0430 | 101030 | Danfoss |  |  |  |  | чугун | Да | [11 empty] | фланцевое |  | 110 | [9 empty] | 32 |  |  |  |  | 6 |  |  | 28 | [12 empty] | Дания |  |  |  | HFE 3 | [12 empty] | клапан регулирующий | [14 empty] | 59 | 12
910323381 | Клапан регулирующий поворотный , HFE 3, Ду 40, фланцевый, Kvs 44, Danfoss 065Z0431 | 101030 | Danfoss |  |  |  |  | чугун | Да | [11 empty] | фланцевое |  | 110 | [9 empty] | 40 |  |  |  |  | 6 |  |  | 44 | [12 empty] | Дания |  |  |  | HFE 3 | [12 empty] | клапан регулирующий | [14 empty] | 59 | 13
910323382 | Клапан регулирующий поворотный , HFE 3, Ду 50, фланцевый, Kvs 60, Danfoss 065Z0432 | 101030 | Danfoss |  |  |  |  | чугун | Да | [11 empty] | фланцевое |  | 110 | [9 empty] | 50 |  |  |  |  | 6 |  |  | 60 | [12 empty] | Дания |  |  |  | HFE 3 | [12 empty] | клапан регулирующий | [14 empty] | 59 | 14
910323383 | Клапан регулирующий поворотный , HFE 3, Ду 65, фланцевый, Kvs 90, Danfoss 065Z0433 | 101030 | Danfoss |  |  |  |  | чугун | Да | [11 empty] | фланцевое |  | 110 | [9 empty] | 65 |  |  |  |  | 6 |  |  | 90 | [12 empty] | Дания |  |  |  | HFE 3 | [12 empty] | клапан регулирующий | [14 empty] | 59 | 15
910323384 | Клапан регулирующий поворотный , HFE 3, Ду 80, фланцевый, Kvs 150, Danfoss 065Z0434 | 101030 | Danfoss |  |  |  |  | чугун | Да | [11 empty] | фланцевое |  | 110 | [9 empty] | 80 |  |  |  |  | 6 |  |  | 150 | [12 empty] | Дания |  |  |  | HFE 3 | [12 empty] | клапан регулирующий | [14 empty] | 59 | 16
910323385 | Клапан регулирующий поворотный , HFE 3, Ду 100, фланцевый, Kvs 225, Danfoss 065Z0435 | 101030 | Danfoss |  |  |  |  | чугун | Да | [11 empty] | фланцевое |  | 110 | [9 empty] | 100 |  |  |  |  | 6 |  |  | 225 | [12 empty] | Дания |  |  |  | HFE 3 | [12 empty] | клапан регулирующий | [14 empty] | 59 | 17
910323386 | Клапан регулирующий поворотный , HFE 3, Ду125, фланцевый, Kvs 280, Danfoss 065Z0436 | 101030 | Danfoss |  |  |  |  | чугун | Да | [11 empty] | фланцевое |  | 110 | [9 empty] | 125 |  |  |  |  | 6 |  |  | 280 | [12 empty] | Дания |  |  |  | HFE 3 | [12 empty] | клапан регулирующий | [14 empty] | 59 | 18
910323387 | Клапан регулирующий поворотный , HFE 3, Ду 150, фланцевый, Kvs 400, Danfoss 065Z0437 | 101030 | Danfoss |  |  |  |  | чугун | Да | [11 empty] | фланцевое |  | 110 | [9 empty] | 150 |  |  |  |  | 6 |  |  | 400 | [12 empty] | Дания |  |  |  | HFE 3 | [12 empty] | клапан регулирующий | [14 empty] | 59 | 19
910323420 | Клапан регулирующий, д/прим. с приводом AMV(E) 13SU, AMV(E) 130, 140,130H,140H , VZ 2, Ду 15, G1/2 Kvs 0,25, Danfoss 065Z5310 | 101030 | Danfoss |  |  |  |  | латунь | Да | [11 empty] | штуцер-штуцер |  | 120 | [9 empty] | 15 |  |  |  |  | 16 |  |  | 0.25 | [12 empty] | Дания |  |  |  | VZ 2 | [12 empty] | клапан регулирующий | [14 empty] | 60 | 10
910323421 | Клапан регулирующий, д/прим. с приводом AMV(E) 13SU, AMV(E) 130, 140,130H,140H , VZ 2, Ду 15, G 1/2 Kvs 0,4, Danfoss 065Z5311 | 101030 | Danfoss |  |  |  |  | латунь | Да | [11 empty] | штуцер-штуцер |  | 120 | [9 empty] | 15 |  |  |  |  | 16 |  |  | 0.4 | [12 empty] | Дания |  |  |  | VZ 2 | [12 empty] | клапан регулирующий | [14 empty] | 60 | 11
910323422 | Клапан регулирующий, д/прим. с приводом AMV(E) 13SU, AMV(E) 130, 140,130H,140H , VZ 2, Ду 15, G 1/2 Kvs 0,63, Danfoss 065Z5312 | 101030 | Danfoss |  |  |  |  | латунь | Да | [11 empty] | штуцер-штуцер |  | 120 | [9 empty] | 15 |  |  |  |  | 16 |  |  | 0.63 | [12 empty] | Дания |  |  |  | VZ 2 | [12 empty] | клапан регулирующий | [14 empty] | 60 | 12
910323423 | Клапан регулирующий, д/прим. с приводом AMV(E) 13SU, AMV(E) 130, 140,130H,140H , VZ 2, Ду 15, G 1/2 Kvs 1, Danfoss 065Z5313 | 101030 | Danfoss |  |  |  |  | латунь | Да | [11 empty] | штуцер-штуцер |  | 120 | [9 empty] | 15 |  |  |  |  | 16 |  |  | 1 | [12 empty] | Дания |  |  |  | VZ 2 | [12 empty] | клапан регулирующий | [14 empty] | 60 | 13
910323424 | Клапан регулирующий, д/прим. с приводом AMV(E) 13SU, AMV(E) 130, 140,130H,140H , VZ 2, Ду 15, G 1/2 Kvs 1,6, Danfoss 065Z5314 | 101030 | Danfoss |  |  |  |  | латунь | Да | [11 empty] | штуцер-штуцер |  | 120 | [9 empty] | 15 |  |  |  |  | 16 |  |  | 1.6 | [12 empty] | Дания |  |  |  | VZ 2 | [12 empty] | клапан регулирующий | [14 empty] | 60 | 14
910323425 | Клапан регулирующий, д/прим. с приводом AMV(E) 13SU, AMV(E) 130, 140,130H,140H , VZ 2, Ду 15, G 1/2 Kvs 2,5, Danfoss 065Z5315 | 101030 | Danfoss |  |  |  |  | латунь | Да | [11 empty] | штуцер-штуцер |  | 120 | [9 empty] | 15 |  |  |  |  | 16 |  |  | 2.5 | [12 empty] | Дания |  |  |  | VZ 2 | [12 empty] | клапан регулирующий | [14 empty] | 60 | 15
910323426 | Клапан регулирующий, д/прим. с приводом AMV(E) 13SU, AMV(E) 130, 140,130H,140H , VZ 2, Ду 20, G 3/4 Kvs 2,5, Danfoss 065Z5320 | 101030 | Danfoss |  |  |  |  | латунь | Да | [11 empty] | штуцер-штуцер |  | 120 | [9 empty] | 20 |  |  |  |  | 16 |  |  | 2.5 | [12 empty] | Дания |  |  |  | VZ 2 | [12 empty] | клапан регулирующий | [14 empty] | 60 | 16
910323427 | Клапан регулирующий, д/прим. с приводом AMV(E) 13SU, AMV(E) 130, 140,130H,140H , VZ 2, Ду 20, G 3/4 Kvs 4, Danfoss 065Z5321 | 101030 | Danfoss |  |  |  |  | латунь | Да | [11 empty] | штуцер-штуцер |  | 120 | [9 empty] | 20 |  |  |  |  | 16 |  |  | 4 | [12 empty] | Дания |  |  |  | VZ 2 | [12 empty] | клапан регулирующий | [14 empty] | 60 | 17
910323428 | Клапан регулирующий д/прим. с приводом AMV(E) 13SU, AMV(E) 130, 140,130H,140H, VZ 3, Ду 15, G 1/2 Kvs 0,25, Danfoss 065Z5410 | 101030 | Danfoss |  |  |  |  | латунь | Да | [11 empty] | штуцер-штуцер |  | 120 | [9 empty] | 15 |  |  |  |  | 16 |  |  | 0.25 | [12 empty] | Дания |  |  |  | VZ 3 | [12 empty] | клапан регулирующий | [14 empty] | 60 | 18
910323429 | Клапан регулирующий д/прим. с приводом AMV(E) 13SU, AMV(E) 130, 140,130H,140H, VZ 3, Ду 15, G 1/2 Kvs 0,4, Danfoss 065Z5411 | 101030 | Danfoss |  |  |  |  | латунь | Да | [11 empty] | штуцер-штуцер |  | 120 | [9 empty] | 15 |  |  |  |  | 16 |  |  | 0.4 | [12 empty] | Дания |  |  |  | VZ 3 | [12 empty] | клапан регулирующий | [14 empty] | 60 | 19
910323430 | Клапан регулирующий д/прим. с приводом AMV(E) 13SU, AMV(E) 130, 140,130H,140H, VZ 3, Ду 15, G 1/2 Kvs 0,63, Danfoss 065Z5412 | 101030 | Danfoss |  |  |  |  | латунь | Да | [11 empty] | штуцер-штуцер |  | 120 | [9 empty] | 15 |  |  |  |  | 16 |  |  | 0.63 | [12 empty] | Дания |  |  |  | VZ 3 | [12 empty] | клапан регулирующий | [14 empty] | 60 | 20
910323431 | Клапан регулирующий д/прим. с приводом AMV(E) 13SU, AMV(E) 130, 140,130H,140H, VZ 3, Ду 15, G 1/2 Kvs 1, Danfoss 065Z5413 | 101030 | Danfoss |  |  |  |  | латунь | Да | [11 empty] | штуцер-штуцер |  | 120 | [9 empty] | 15 |  |  |  |  | 16 |  |  | 1 | [12 empty] | Дания |  |  |  | VZ 3 | [12 empty] | клапан регулирующий | [14 empty] | 60 | 21
910323432 | Клапан регулирующий д/прим. с приводом AMV(E) 13SU, AMV(E) 130, 140,130H,140H, VZ 3, Ду 15, G 1/2 Kvs 1,6, Danfoss 065Z5414 | 101030 | Danfoss |  |  |  |  | латунь | Да | [11 empty] | штуцер-штуцер |  | 120 | [9 empty] | 15 |  |  |  |  | 16 |  |  | 1.6 | [12 empty] | Дания |  |  |  | VZ 3 | [12 empty] | клапан регулирующий | [14 empty] | 60 | 22
910323433 | Клапан регулирующий д/прим. с приводом AMV(E) 13SU, AMV(E) 130, 140,130H,140H, VZ 3, Ду 15, G 1/2 Kvs 2,5, Danfoss 065Z5415 | 101030 | Danfoss |  |  |  |  | латунь | Да | [11 empty] | штуцер-штуцер |  | 120 | [9 empty] | 15 |  |  |  |  | 16 |  |  | 2.5 | [12 empty] | Дания |  |  |  | VZ 3 | [12 empty] | клапан регулирующий | [14 empty] | 60 | 23
910323434 | Клапан регулирующий д/прим. с приводом AMV(E) 13SU, AMV(E) 130, 140,130H,140H, VZ 3, Ду 20, G 3/4 Kvs 2,5, Danfoss 065Z5420 | 101030 | Danfoss |  |  |  |  | латунь | Да | [11 empty] | штуцер-штуцер |  | 120 | [9 empty] | 20 |  |  |  |  | 16 |  |  | 2.5 | [12 empty] | Дания |  |  |  | VZ 3 | [12 empty] | клапан регулирующий | [14 empty] | 60 | 24
910323435 | Клапан регулирующий д/прим. с приводом AMV(E) 13SU, AMV(E) 130, 140,130H,140H, VZ 3, Ду 20, G 3/4 Kvs 4, Danfoss 065Z5421 | 101030 | Danfoss |  |  |  |  | латунь | Да | [11 empty] | штуцер-штуцер |  | 120 | [9 empty] | 20 |  |  |  |  | 16 |  |  | 4 | [12 empty] | Дания |  |  |  | VZ 3 | [12 empty] | клапан регулирующий | [14 empty] | 60 | 25
910323436 | Клапан регулирующий д/прим. с приводом AMV(E) 13SU, AMV(E) 130, 140,130H,140H , VZ 4, Ду 15, G 1/2 Kvs 0,25, Danfoss 065Z5510 | 101030 | Danfoss |  |  |  |  | латунь | Да | [11 empty] | штуцер-штуцер |  | 120 | [9 empty] | 15 |  |  |  |  | 16 |  |  | 0.25 | [12 empty] | Дания |  |  |  | VZ 4 | [12 empty] | клапан регулирующий | [14 empty] | 60 | 26
910323437 | Клапан регулирующий д/прим. с приводом AMV(E) 13SU, AMV(E) 130, 140,130H,140H , VZ 4, Ду 15, G 1/2 Kvs 0,4, Danfoss 065Z5511 | 101030 | Danfoss |  |  |  |  | латунь | Да | [11 empty] | штуцер-штуцер |  | 120 | [9 empty] | 15 |  |  |  |  | 16 |  |  | 0.4 | [12 empty] | Дания |  |  |  | VZ 4 | [12 empty] | клапан регулирующий | [14 empty] | 60 | 27
910323438 | Клапан регулирующий д/прим. с приводом AMV(E) 13SU, AMV(E) 130, 140,130H,140H , VZ 4, Ду 15, G 1/2 Kvs 0,63, Danfoss 065Z5512 | 101030 | Danfoss |  |  |  |  | латунь | Да | [11 empty] | штуцер-штуцер |  | 120 | [9 empty] | 15 |  |  |  |  | 16 |  |  | 0.63 | [12 empty] | Дания |  |  |  | VZ 4 | [12 empty] | клапан регулирующий | [14 empty] | 60 | 28
910323439 | Клапан регулирующий д/прим. с приводом AMV(E) 13SU, AMV(E) 130, 140,130H,140H , VZ 4, Ду 15, G 1/2 Kvs 1, Danfoss 065Z5513 | 101030 | Danfoss |  |  |  |  | латунь | Да | [11 empty] | штуцер-штуцер |  | 120 | [9 empty] | 15 |  |  |  |  | 16 |  |  | 1 | [12 empty] | Дания |  |  |  | VZ 4 | [12 empty] | клапан регулирующий | [14 empty] | 60 | 29
910323440 | Клапан регулирующий д/прим. с приводом AMV(E) 13SU, AMV(E) 130, 140,130H,140H , VZ 4, Ду 15, G 1/2 Kvs 1,6, Danfoss 065Z5514 | 101030 | Danfoss |  |  |  |  | латунь | Да | [11 empty] | штуцер-штуцер |  | 120 | [9 empty] | 15 |  |  |  |  | 16 |  |  | 1.6 | [12 empty] | Дания |  |  |  | VZ 4 | [12 empty] | клапан регулирующий | [14 empty] | 60 | 30
910323441 | Клапан регулирующий д/прим. с приводом AMV(E) 13SU, AMV(E) 130, 140,130H,140H , VZ 4, Ду 15, G 1/2 Kvs 2,5, Danfoss 065Z5515 | 101030 | Danfoss |  |  |  |  | латунь | Да | [11 empty] | штуцер-штуцер |  | 120 | [9 empty] | 15 |  |  |  |  | 16 |  |  | 2.5 | [12 empty] | Дания |  |  |  | VZ 4 | [12 empty] | клапан регулирующий | [14 empty] | 60 | 31
910323442 | Клапан регулирующий д/прим. с приводом AMV(E) 13SU, AMV(E) 130, 140,130H,140H , VZ 4, Ду 20, G 3/4 Kvs 2,5, Danfoss 065Z5520 | 101030 | Danfoss |  |  |  |  | латунь | Да | [11 empty] | штуцер-штуцер |  | 120 | [9 empty] | 20 |  |  |  |  | 16 |  |  | 2.5 | [12 empty] | Дания |  |  |  | VZ 4 | [12 empty] | клапан регулирующий | [14 empty] | 60 | 32
910323443 | Клапан регулирующий д/прим. с приводом AMV(E) 13SU, AMV(E) 130, 140,130H,140H , VZ 4, Ду 20, G 3/4 Kvs 4, Danfoss 065Z5521 | 101030 | Danfoss |  |  |  |  | латунь | Да | [11 empty] | штуцер-штуцер |  | 120 | [9 empty] | 20 |  |  |  |  | 16 |  |  | 4 | [12 empty] | Дания |  |  |  | VZ 4 | [12 empty] | клапан регулирующий | [14 empty] | 60 | 33
910323444 | Клапан регулирующий д/прим. с приводом AMV(E) 13SU, AMV(E) 130, 140,130H,140H и TWA-Z , VZL 2, Ду 15, G 1/2 Kvs 0,25, Danfoss 065Z2070 | 101030 | Danfoss |  |  |  |  | латунь | Да | [11 empty] | штуцер-штуцер |  | 120 | [9 empty] | 15 |  |  |  |  | 16 |  |  | 0.25 | [12 empty] | Дания |  |  |  | VZL 2 | [12 empty] | клапан регулирующий | [14 empty] | 60 | 34
910323445 | Клапан регулирующий д/прим. с приводом AMV(E) 13SU, AMV(E) 130, 140,130H,140H и TWA-Z , VZL 2, Ду 15, G 1/2 Kvs 0,4, Danfoss 065Z2071 | 101030 | Danfoss |  |  |  |  | латунь | Да | [11 empty] | штуцер-штуцер |  | 120 | [9 empty] | 15 |  |  |  |  | 16 |  |  | 0.4 | [12 empty] | Дания |  |  |  | VZL 2 | [12 empty] | клапан регулирующий | [14 empty] | 60 | 35
910323446 | Клапан регулирующий д/прим. с приводом AMV(E) 13SU, AMV(E) 130, 140,130H,140H и TWA-Z , VZL 2, Ду 15, G 1/2 Kvs 0,63, Danfoss 065Z2072 | 101030 | Danfoss |  |  |  |  | латунь | Да | [11 empty] | штуцер-штуцер |  | 120 | [9 empty] | 15 |  |  |  |  | 16 |  |  | 0.63 | [12 empty] | Дания |  |  |  | VZL 2 | [12 empty] | клапан регулирующий | [14 empty] | 60 | 36
910323447 | Клапан регулирующий д/прим. с приводом AMV(E) 13SU, AMV(E) 130, 140,130H,140H и TWA-Z , VZL 2, Ду 15, G 1/2 Kvs 1, Danfoss 065Z2073 | 101030 | Danfoss |  |  |  |  | латунь | Да | [11 empty] | штуцер-штуцер |  | 120 | [9 empty] | 15 |  |  |  |  | 16 |  |  | 1 | [12 empty] | Дания |  |  |  | VZL 2 | [12 empty] | клапан регулирующий | [14 empty] | 60 | 37
910323448 | Клапан регулирующий д/прим. с приводом AMV(E) 13SU, AMV(E) 130, 140,130H,140H и TWA-Z , VZL 2, Ду 15, G 1/2 Kvs 1,6, Danfoss 065Z2074 | 101030 | Danfoss |  |  |  |  | латунь | Да | [11 empty] | штуцер-штуцер |  | 120 | [9 empty] | 15 |  |  |  |  | 16 |  |  | 1.6 | [12 empty] | Дания |  |  |  | VZL 2 | [12 empty] | клапан регулирующий | [14 empty] | 60 | 38
910323449 | Клапан регулирующий д/прим. с приводом AMV(E) 13SU, AMV(E) 130, 140,130H,140H и TWA-Z , VZL 2, Ду 20, G 3/4 Kvs 2,5, Danfoss 065Z2075 | 101030 | Danfoss |  |  |  |  | латунь | Да | [11 empty] | штуцер-штуцер |  | 120 | [9 empty] | 20 |  |  |  |  | 16 |  |  | 2.5 | [12 empty] | Дания |  |  |  | VZL 2 | [12 empty] | клапан регулирующий | [14 empty] | 60 | 39
910323450 | Клапан регулирующий д/прим. с приводом AMV(E) 13SU, AMV(E) 130, 140,130H,140H и TWA-Z , VZL 2, Ду 20, G 3/4 Kvs 3,5, Danfoss 065Z2076 | 101030 | Danfoss |  |  |  |  | латунь | Да | [11 empty] | штуцер-штуцер |  | 120 | [9 empty] | 20 |  |  |  |  | 16 |  |  | 3.5 | [12 empty] | Дания |  |  |  | VZL 2 | [12 empty] | клапан регулирующий | [14 empty] | 60 | 40
910323451 | Клапан регулирующий д/прим. с приводом AMV(E) 13SU, AMV(E) 130, 140,130H,140H и TWA-Z , VZL 3, Ду 15, G 1/2 Kvs 0,25, Danfoss 065Z2080 | 101030 | Danfoss |  |  |  |  | латунь | Да | [11 empty] | штуцер-штуцер |  | 120 | [9 empty] | 15 |  |  |  |  | 16 |  |  | 0.25 | [12 empty] | Дания |  |  |  | VZL 3 | [12 empty] | клапан регулирующий | [14 empty] | 60 | 41
910323452 | Клапан регулирующий д/прим. с приводом AMV(E) 13SU, AMV(E) 130, 140,130H,140H и TWA-Z , VZL 3, Ду 15, G 1/2 Kvs 0,4, Danfoss 065Z2081 | 101030 | Danfoss |  |  |  |  | латунь | Да | [11 empty] | штуцер-штуцер |  | 120 | [9 empty] | 15 |  |  |  |  | 16 |  |  | 0.4 | [12 empty] | Дания |  |  |  | VZL 3 | [12 empty] | клапан регулирующий | [14 empty] | 60 | 42
910323453 | Клапан регулирующий д/прим. с приводом AMV(E) 13SU, AMV(E) 130, 140,130H,140H и TWA-Z , VZL 3, Ду 15, G 1/2 Kvs 0,63, Danfoss 065Z2082 | 101030 | Danfoss |  |  |  |  | латунь | Да | [11 empty] | штуцер-штуцер |  | 120 | [9 empty] | 15 |  |  |  |  | 16 |  |  | 0.63 | [12 empty] | Дания |  |  |  | VZL 3 | [12 empty] | клапан регулирующий | [14 empty] | 60 | 43
910323454 | Клапан регулирующий д/прим. с приводом AMV(E) 13SU, AMV(E) 130, 140,130H,140H и TWA-Z , VZL 3, Ду 15, G 1/2 Kvs 1, Danfoss 065Z2083 | 101030 | Danfoss |  |  |  |  | латунь | Да | [11 empty] | штуцер-штуцер |  | 120 | [9 empty] | 15 |  |  |  |  | 16 |  |  | 1 | [12 empty] | Дания |  |  |  | VZL 3 | [12 empty] | клапан регулирующий | [14 empty] | 60 | 44
910323455 | Клапан регулирующий д/прим. с приводом AMV(E) 13SU, AMV(E) 130, 140,130H,140H и TWA-Z , VZL 3, Ду 15, G м Kvs 1,6, Danfoss 065Z2084 | 101030 | Danfoss |  |  |  |  | латунь | Да | [11 empty] | штуцер-штуцер |  | 120 | [9 empty] | 15 |  |  |  |  | 16 |  |  | 1.6 | [12 empty] | Дания |  |  |  | VZL 3 | [12 empty] | клапан регулирующий | [14 empty] | 60 | 45
910323456 | Клапан регулирующий д/прим. с приводом AMV(E) 13SU, AMV(E) 130, 140,130H,140H и TWA-Z , VZL 3, Ду 20, G 3/4 Kvs 2,5, Danfoss 065Z2085 | 101030 | Danfoss |  |  |  |  | латунь | Да | [11 empty] | штуцер-штуцер |  | 120 | [9 empty] | 20 |  |  |  |  | 16 |  |  | 2.5 | [12 empty] | Дания |  |  |  | VZL 3 | [12 empty] | клапан регулирующий | [14 empty] | 60 | 46
910323457 | Клапан регулирующий д/прим. с приводом AMV(E) 13SU, AMV(E) 130, 140,130H,140H и TWA-Z , VZL 3, Ду 20, G 3/4 Kvs 3,5, Danfoss 065Z2086 | 101030 | Danfoss |  |  |  |  | латунь | Да | [11 empty] | штуцер-штуцер |  | 120 | [9 empty] | 20 |  |  |  |  | 16 |  |  | 3.5 | [12 empty] | Дания |  |  |  | VZL 3 | [12 empty] | клапан регулирующий | [14 empty] | 60 | 47
910323458 | Клапан регулирующий д/прим. с приводом AMV(E) 13SU, AMV(E) 130, 140,130H,140H и TWA-Z , VZL 4, Ду 15, G 1/2 Kvs 0,25, Danfoss 065Z2090 | 101030 | Danfoss |  |  |  |  | латунь | Да | [11 empty] | штуцер-штуцер |  | 120 | [9 empty] | 15 |  |  |  |  | 16 |  |  | 0.25 | [12 empty] | Дания |  |  |  | VZL 4 | [12 empty] | клапан регулирующий | [14 empty] | 60 | 48
910323459 | Клапан регулирующий д/прим. с приводом AMV(E) 13SU, AMV(E) 130, 140,130H,140H и TWA-Z , VZL 4, Ду 15, G 1/2 Kvs 0,4, Danfoss 065Z2091 | 101030 | Danfoss |  |  |  |  | латунь | Да | [11 empty] | штуцер-штуцер |  | 120 | [9 empty] | 15 |  |  |  |  | 16 |  |  | 0.4 | [12 empty] | Дания |  |  |  | VZL 4 | [12 empty] | клапан регулирующий | [14 empty] | 60 | 49
910323460 | Клапан регулирующий д/прим. с приводом AMV(E) 13SU, AMV(E) 130, 140,130H,140H и TWA-Z , VZL 4, Ду 15, G 1/2 Kvs 0,63, Danfoss 065Z2092 | 101030 | Danfoss |  |  |  |  | латунь | Да | [11 empty] | штуцер-штуцер |  | 120 | [9 empty] | 15 |  |  |  |  | 16 |  |  | 0.63 | [12 empty] | Дания |  |  |  | VZL 4 | [12 empty] | клапан регулирующий | [14 empty] | 60 | 50
910323461 | Клапан регулирующий д/прим. с приводом AMV(E) 13SU, AMV(E) 130, 140,130H,140H и TWA-Z , VZL 4, Ду 15, G 1/2 Kvs 1, Danfoss 065Z2093 | 101030 | Danfoss |  |  |  |  | латунь | Да | [11 empty] | штуцер-штуцер |  | 120 | [9 empty] | 15 |  |  |  |  | 16 |  |  | 1 | [12 empty] | Дания |  |  |  | VZL 4 | [12 empty] | клапан регулирующий | [14 empty] | 60 | 51
910323462 | Клапан регулирующий д/прим. с приводом AMV(E) 13SU, AMV(E) 130, 140,130H,140H и TWA-Z , VZL 4, Ду 15, G 1/2 Kvs 1,6, Danfoss 065Z2094 | 101030 | Danfoss |  |  |  |  | латунь | Да | [11 empty] | штуцер-штуцер |  | 120 | [9 empty] | 15 |  |  |  |  | 16 |  |  | 1.6 | [12 empty] | Дания |  |  |  | VZL 4 | [12 empty] | клапан регулирующий | [14 empty] | 60 | 52
910323463 | Клапан регулирующий д/прим. с приводом AMV(E) 13SU, AMV(E) 130, 140,130H,140H и TWA-Z , VZL 4, Ду 20, G 3/4 Kvs 2,5, Danfoss 065Z2095 | 101030 | Danfoss |  |  |  |  | латунь | Да | [11 empty] | штуцер-штуцер |  | 120 | [9 empty] | 20 |  |  |  |  | 16 |  |  | 2.5 | [12 empty] | Дания |  |  |  | VZL 4 | [12 empty] | клапан регулирующий | [14 empty] | 60 | 53
910323464 | Клапан регулирующий д/прим. с приводом AMV(E) 13SU, AMV(E) 130, 140,130H,140H и TWA-Z , VZL 4, Ду 20, G 3/4 Kvs 3,5, Danfoss 065Z2096 | 101030 | Danfoss |  |  |  |  | латунь | Да | [11 empty] | штуцер-штуцер |  | 120 | [9 empty] | 20 |  |  |  |  | 16 |  |  | 3.5 | [12 empty] | Дания |  |  |  | VZL 4 | [12 empty] | клапан регулирующий | [14 empty] | 60 | 54
910323485 | Клапан шаровый 2-х позиционный с эл.приводом , AMZ 112, Ду 15, Rp 1/2 Kvs 17, Danfoss 082G5406 | 101030 | Danfoss |  |  |  |  | никелированная латунь | Да | [11 empty] | муфта-муфта |  | 130 | [9 empty] | 15 |  |  |  |  | 16 |  |  | 17 | [12 empty] | Дания |  |  |  | AMZ 112 | [12 empty] | клапан | [14 empty] | 61 | 10
910323486 | Клапан шаровый 2-х позиционный с эл.приводом , AMZ 112, Ду 20, Rp 3/4 Kvs 41, Danfoss 082G5407 | 101030 | Danfoss |  |  |  |  | никелированная латунь | Да | [11 empty] | муфта-муфта |  | 130 | [9 empty] | 20 |  |  |  |  | 16 |  |  | 41 | [12 empty] | Дания |  |  |  | AMZ 112 | [12 empty] | клапан | [14 empty] | 61 | 11
910323487 | Клапан шаровый 2-х позиционный с эл.приводом , AMZ 112, Ду 25, Rp 1 Kvs 70, Danfoss 082G5408 | 101030 | Danfoss |  |  |  |  | никелированная латунь | Да | [11 empty] | муфта-муфта |  | 130 | [9 empty] | 25 |  |  |  |  | 16 |  |  | 70 | [12 empty] | Дания |  |  |  | AMZ 112 | [12 empty] | клапан | [14 empty] | 61 | 12
910323488 | Клапан шаровый 2-х позиционный с эл.приводом , AMZ 112, Ду 32, Rp 11/4 Kvs 121, Danfoss 082G5409 | 101030 | Danfoss |  |  |  |  | никелированная латунь | Да | [11 empty] | муфта-муфта |  | 130 | [9 empty] | 32 |  |  |  |  | 16 |  |  | 121 | [12 empty] | Дания |  |  |  | AMZ 112 | [12 empty] | клапан | [14 empty] | 61 | 13
910323489 | Клапан шаровый 2-х позиционный с эл.приводом , AMZ 112, Ду 40, Rp 11/2 Kvs 200, Danfoss 082G5410 | 101030 | Danfoss |  |  |  |  | никелированная латунь | Да | [11 empty] | муфта-муфта |  | 130 | [9 empty] | 40 |  |  |  |  | 16 |  |  | 200 | [12 empty] | Дания |  |  |  | AMZ 112 | [12 empty] | клапан | [14 empty] | 61 | 14
910323490 | Клапан шаровый 2-х позиционный с эл.приводом , AMZ 112, Ду 50, Rp 2 Kvs 292, Danfoss 082G5411 | 101030 | Danfoss |  |  |  |  | никелированная латунь | Да | [11 empty] | муфта-муфта |  | 130 | [9 empty] | 50 |  |  |  |  | 16 |  |  | 292 | [12 empty] | Дания |  |  |  | AMZ 112 | [12 empty] | клапан | [14 empty] | 61 | 15
910323491 | Клапан шаровый 2-х позиционный с эл.приводом , AMZ 112, Ду 15, Rp 1/2 Kvs 17, Danfoss 082G5400 | 101030 | Danfoss |  |  |  |  | никелированная латунь | Да | [11 empty] | муфта-муфта |  | 130 | [9 empty] | 15 |  |  |  |  | 16 |  |  | 17 | [12 empty] | Дания |  |  |  | AMZ 112 | [12 empty] | клапан | [14 empty] | 61 | 16
910323492 | Клапан шаровый 2-х позиционный с эл.приводом , AMZ 112, Ду 20, Rp 3/4 Kvs 41, Danfoss 082G5401 | 101030 | Danfoss |  |  |  |  | никелированная латунь | Да | [11 empty] | муфта-муфта |  | 130 | [9 empty] | 20 |  |  |  |  | 16 |  |  | 41 | [12 empty] | Дания |  |  |  | AMZ 112 | [12 empty] | клапан | [14 empty] | 61 | 17
910323493 | Клапан шаровый 2-х позиционный с эл.приводом , AMZ 112, Ду 25, Rp 1 Kvs 70, Danfoss 082G5402 | 101030 | Danfoss |  |  |  |  | никелированная латунь | Да | [11 empty] | муфта-муфта |  | 130 | [9 empty] | 25 |  |  |  |  | 16 |  |  | 70 | [12 empty] | Дания |  |  |  | AMZ 112 | [12 empty] | клапан | [14 empty] | 61 | 18
910323494 | Клапан шаровый 2-х позиционный с эл.приводом , AMZ 112, Ду 32, Rp 11/4 Kvs 121, Danfoss 082G5403 | 101030 | Danfoss |  |  |  |  | никелированная латунь | Да | [11 empty] | муфта-муфта |  | 130 | [9 empty] | 32 |  |  |  |  | 16 |  |  | 121 | [12 empty] | Дания |  |  |  | AMZ 112 | [12 empty] | клапан | [14 empty] | 61 | 19
910323495 | Клапан шаровый 2-х позиционный с эл.приводом , AMZ 112, Ду 40, Rp 11/2 Kvs 200, Danfoss 082G5404 | 101030 | Danfoss |  |  |  |  | никелированная латунь | Да | [11 empty] | муфта-муфта |  | 130 | [9 empty] | 40 |  |  |  |  | 16 |  |  | 200 | [12 empty] | Дания |  |  |  | AMZ 112 | [12 empty] | клапан | [14 empty] | 61 | 20
910323496 | Клапан шаровый 2-х позиционный с эл.приводом , AMZ 112, Ду 50, Rp 2 Kvs 292, Danfoss 082G5405 | 101030 | Danfoss |  |  |  |  | никелированная латунь | Да | [11 empty] | муфта-муфта |  | 130 | [9 empty] | 50 |  |  |  |  | 16 |  |  | 292 | [12 empty] | Дания |  |  |  | AMZ 112 | [12 empty] | клапан | [14 empty] | 61 | 21
910323497 | Клапан шаровый 2-х позиционный разделительный с эл.приводом , AMZ 113, Ду 15, Rp 1/2 Kvs 17, Danfoss 082G5418 | 101030 | Danfoss |  |  |  |  | никелированная латунь | Да | [11 empty] | муфта-муфта |  | 130 | [9 empty] | 15 |  |  |  |  | 16 |  |  | 17 | [12 empty] | Дания |  |  |  | AMZ 113 | [12 empty] | клапан | [14 empty] | 62 | 10
910323498 | Клапан шаровый 2-х позиционный разделительный с эл.приводом , AMZ 113, Ду 20, Rp 3/ Kvs 41, Danfoss 082G5419 | 101030 | Danfoss |  |  |  |  | никелированная латунь | Да | [11 empty] | муфта-муфта |  | 130 | [9 empty] | 20 |  |  |  |  | 16 |  |  | 41 | [12 empty] | Дания |  |  |  | AMZ 113 | [12 empty] | клапан | [14 empty] | 62 | 11
910323499 | Клапан шаровый 2-х позиционный разделительный с эл.приводом , AMZ 113, Ду 25, Rp 1 Kvs 70, Danfoss 082G5420 | 101030 | Danfoss |  |  |  |  | никелированная латунь | Да | [11 empty] | муфта-муфта |  | 130 | [9 empty] | 25 |  |  |  |  | 16 |  |  | 70 | [12 empty] | Дания |  |  |  | AMZ 113 | [12 empty] | клапан | [14 empty] | 62 | 12
910323500 | Клапан шаровый 2-х позиционный разделительный с эл.приводом , AMZ 113, Ду 32, Rp 1 1/4 Kvs 121, Danfoss 082G5421 | 101030 | Danfoss |  |  |  |  | никелированная латунь | Да | [11 empty] | муфта-муфта |  | 130 | [9 empty] | 32 |  |  |  |  | 16 |  |  | 121 | [12 empty] | Дания |  |  |  | AMZ 113 | [12 empty] | клапан | [14 empty] | 62 | 13
910323501 | Клапан шаровый 2-х позиционный разделительный с эл.приводом , AMZ 113, Ду 15, Rp 1/2 Kvs 17, Danfoss 082G5412 | 101030 | Danfoss |  |  |  |  | никелированная латунь | Да | [11 empty] | муфта-муфта |  | 130 | [9 empty] | 15 |  |  |  |  | 16 |  |  | 17 | [12 empty] | Дания |  |  |  | AMZ 113 | [12 empty] | клапан | [14 empty] | 62 | 14
910323502 | Клапан шаровый 2-х позиционный разделительный с эл.приводом , AMZ 113, Ду 20, Rp 3/4 Kvs 41, Danfoss 082G5413 | 101030 | Danfoss |  |  |  |  | никелированная латунь | Да | [11 empty] | муфта-муфта |  | 130 | [9 empty] | 20 |  |  |  |  | 16 |  |  | 41 | [12 empty] | Дания |  |  |  | AMZ 113 | [12 empty] | клапан | [14 empty] | 62 | 15
910323503 | Клапан шаровый 2-х позиционный разделительный с эл.приводом , AMZ 113, Ду 25, Rp 1 Kvs 70, Danfoss 082G5414 | 101030 | Danfoss |  |  |  |  | никелированная латунь | Да | [11 empty] | муфта-муфта |  | 130 | [9 empty] | 25 |  |  |  |  | 16 |  |  | 70 | [12 empty] | Дания |  |  |  | AMZ 113 | [12 empty] | клапан | [14 empty] | 62 | 16
910323504 | Клапан шаровый 2-х позиционный разделительный с эл.приводом , AMZ 113, Ду 32, Rp 1 1/4 Kvs 121, Danfoss 082G5415 | 101030 | Danfoss |  |  |  |  | никелированная латунь | Да | [11 empty] | муфта-муфта |  | 130 | [9 empty] | 32 |  |  |  |  | 16 |  |  | 121 | [12 empty] | Дания |  |  |  | AMZ 113 | [12 empty] | клапан | [14 empty] | 62 | 17
910323505 | Клапан соленоидный нормально закрытый без эл.магнитных катушек, мембрана EPDM, EV220B, Ду 10, Kvs 0,7, Danfoss 032U1241 | 101030 | Danfoss |  |  |  |  | латунь | Да | [5 empty] | Да | [5 empty] | муфта |  | 120 | [9 empty] | 10 |  |  |  |  | 20 |  |  | 0.7 | [12 empty] | Дания |  |  |  | EV220B | [12 empty] | клапан | [14 empty] | 63 | 10
910323506 | Клапан соленоидный нормально закрытый без эл.магнитных катушек, мембрана EPDM, EV220B, Ду 10, Kvs 1,5, Danfoss 032U1251 | 101030 | Danfoss |  |  |  |  | латунь | Да | [5 empty] | Да | [5 empty] | муфта |  | 120 | [9 empty] | 10 |  |  |  |  | 20 |  |  | 1.5 | [12 empty] | Дания |  |  |  | EV220B | [12 empty] | клапан | [14 empty] | 63 | 11
910323507 | Клапан соленоидный нормально закрытый без эл.магнитных катушек, мембрана EPDM, EV220B, Ду 15, Kvs 4, Danfoss 032U7115 | 101030 | Danfoss |  |  |  |  | латунь | Да | [5 empty] | Да | [5 empty] | муфта |  | 120 | [9 empty] | 15 |  |  |  |  | 20 |  |  | 4 | [12 empty] | Дания |  |  |  | EV220B | [12 empty] | клапан | [14 empty] | 63 | 12
910323508 | Клапан соленоидный нормально закрытый без эл.магнитных катушек, мембрана EPDM, EV220B, Ду 20, Kvs 8, Danfoss 032U7120 | 101030 | Danfoss |  |  |  |  | латунь | Да | [5 empty] | Да | [5 empty] | муфта |  | 120 | [9 empty] | 20 |  |  |  |  | 20 |  |  | 8 | [12 empty] | Дания |  |  |  | EV220B | [12 empty] | клапан | [14 empty] | 63 | 13
910323509 | Клапан соленоидный нормально закрытый без эл.магнитных катушек, мембрана EPDM, EV220B, Ду 25, Kvs 11, Danfoss 032U7125 | 101030 | Danfoss |  |  |  |  | латунь | Да | [5 empty] | Да | [5 empty] | муфта |  | 120 | [9 empty] | 25 |  |  |  |  | 20 |  |  | 11 | [12 empty] | Дания |  |  |  | EV220B | [12 empty] | клапан | [14 empty] | 63 | 14
910323510 | Клапан соленоидный нормально закрытый без эл.магнитных катушек, мембрана EPDM, EV220B, Ду 32, Kvs 18, Danfoss 032U7132 | 101030 | Danfoss |  |  |  |  | латунь | Да | [5 empty] | Да | [5 empty] | муфта |  | 120 | [9 empty] | 32 |  |  |  |  | 20 |  |  | 18 | [12 empty] | Дания |  |  |  | EV220B | [12 empty] | клапан | [14 empty] | 63 | 15
910323511 | Клапан соленоидный нормально закрытый без эл.магнитных катушек, мембрана EPDM, EV220B, Ду 40, Kvs 24, Danfoss 032U7140 | 101030 | Danfoss |  |  |  |  | латунь | Да | [5 empty] | Да | [5 empty] | муфта |  | 120 | [9 empty] | 40 |  |  |  |  | 20 |  |  | 24 | [12 empty] | Дания |  |  |  | EV220B | [12 empty] | клапан | [14 empty] | 63 | 16
910323512 | Клапан соленоидный нормально закрытый без эл.магнитных катушек, мембрана EPDM, EV220B, Ду 50, Kvs 40, Danfoss 032U7150 | 101030 | Danfoss |  |  |  |  | латунь | Да | [5 empty] | Да | [5 empty] | муфта |  | 120 | [9 empty] | 50 |  |  |  |  | 20 |  |  | 40 | [12 empty] | Дания |  |  |  | EV220B | [12 empty] | клапан | [14 empty] | 63 | 17
910323513 | Клапан соленоидный нормально закрытый без эл.магнитных катушек, мембрана EPDM, EV250B, Ду 12, Kvs 4, Danfoss 032U5252 | 101030 | Danfoss |  |  |  |  | латунь | Да |  |  |  |  | Да | Да | [5 empty] | муфта |  | 140 | [9 empty] | 12 |  |  |  |  | 16 |  |  | 12 | [12 empty] | Дания |  |  |  | EV220B | [12 empty] | клапан | [14 empty] | 63 | 18
910323514 | Клапан соленоидный нормально закрытый без эл.магнитных катушек, мембрана EPDM, EV250B, Ду 18, Kvs 6, Danfoss 032U5254 | 101030 | Danfoss |  |  |  |  | латунь | Да |  |  |  |  | Да | Да | [5 empty] | муфта |  | 140 | [9 empty] | 18 |  |  |  |  | 16 |  |  | 8 | [12 empty] | Дания |  |  |  | EV220B | [12 empty] | клапан | [14 empty] | 63 | 19
910323515 | Клапан соленоидный нормально закрытый без эл.магнитных катушек, мембрана EPDM, EV250B, Ду 22, Kvs 7, Danfoss 032U5256 | 101030 | Danfoss |  |  |  |  | латунь | Да |  |  |  |  | Да | Да | [5 empty] | муфта |  | 140 | [9 empty] | 22 |  |  |  |  | 16 |  |  | 22 | [12 empty] | Дания |  |  |  | EV220B | [12 empty] | клапан | [14 empty] | 63 | 20
910323516 | Клапан соленоидный нормально открытый без эл.магнитных катушек, мембрана EPDM , EV220B, Ду 15, Kvs 4, Danfoss 032U7117 | 101030 | Danfoss |  |  |  |  | латунь | Да | [11 empty] | муфта |  | 120 | [9 empty] | 15 |  |  |  |  | 16 |  |  | 4 | [12 empty] | Дания |  |  |  | EV220B | [12 empty] | клапан | [14 empty] | 63 | 21
910323517 | Клапан соленоидный нормально открытый без эл.магнитных катушек, мембрана EPDM , EV220B, Ду 20, Kvs 8, Danfoss 032U7122 | 101030 | Danfoss |  |  |  |  | латунь | Да | [11 empty] | муфта |  | 120 | [9 empty] | 20 |  |  |  |  | 16 |  |  | 8 | [12 empty] | Дания |  |  |  | EV220B | [12 empty] | клапан | [14 empty] | 63 | 22
910323518 | Клапан соленоидный нормально открытый без эл.магнитных катушек, мембрана EPDM , EV220B, Ду 25, Kvs 11, Danfoss 032U7127 | 101030 | Danfoss |  |  |  |  | латунь | Да | [11 empty] | муфта |  | 120 | [9 empty] | 25 |  |  |  |  | 16 |  |  | 11 | [12 empty] | Дания |  |  |  | EV220B | [12 empty] | клапан | [14 empty] | 63 | 23
910323519 | Клапан соленоидный нормально открытый без эл.магнитных катушек, мембрана EPDM , EV220B, Ду 32, Kvs 18, Danfoss 032U7134 | 101030 | Danfoss |  |  |  |  | латунь | Да | [11 empty] | муфта |  | 120 | [9 empty] | 32 |  |  |  |  | 16 |  |  | 18 | [12 empty] | Дания |  |  |  | EV220B | [12 empty] | клапан | [14 empty] | 63 | 24
910323520 | Клапан соленоидный нормально открытый без эл.магнитных катушек, мембрана EPDM , EV220B, Ду 40, Kvs 24, Danfoss 032U7142 | 101030 | Danfoss |  |  |  |  | латунь | Да | [11 empty] | муфта |  | 120 | [9 empty] | 40 |  |  |  |  | 16 |  |  | 24 | [12 empty] | Дания |  |  |  | EV220B | [12 empty] | клапан | [14 empty] | 63 | 25
910323521 | Клапан соленоидный нормально открытый без эл.магнитных катушек, мембрана EPDM , EV220B, Ду 50, Kvs 40, Danfoss 032U7152 | 101030 | Danfoss |  |  |  |  | латунь | Да | [11 empty] | муфта |  | 120 | [9 empty] | 50 |  |  |  |  | 16 |  |  | 40 | [12 empty] | Дания |  |  |  | EV220B | [12 empty] | клапан | [14 empty] | 63 | 26
910323526 | Клапан соленоидный нормально закрытый, с эл.магнитной катушкой , EV225B, Ду 10, Kvs 2,2, Danfoss 032U380431 | 101030 | Danfoss |  |  |  |  | латунь | Да | Да | [10 empty] | муфта |  | 185 | [9 empty] | 10 |  |  |  |  | 10 |  |  | 2.2 | [12 empty] | Дания |  |  |  | EV225B | [12 empty] | клапан | [14 empty] | 64 | 10
910323527 | Клапан соленоидный нормально закрытый, с эл.магнитной катушкой , EV225B, Ду 20, Kvs 5, Danfoss 032U380631 | 101030 | Danfoss |  |  |  |  | латунь | Да | Да | [10 empty] | муфта |  | 185 | [9 empty] | 20 |  |  |  |  | 10 |  |  | 5 | [12 empty] | Дания |  |  |  | EV225B | [12 empty] | клапан | [14 empty] | 64 | 11
910323528 | Клапан соленоидный нормально закрытый, с эл.магнитной катушкой , EV225B, Ду 25, Kvs 6, Danfoss 032U380731 | 101030 | Danfoss |  |  |  |  | латунь | Да | Да | [10 empty] | муфта |  | 185 | [9 empty] | 25 |  |  |  |  | 10 |  |  | 6 | [12 empty] | Дания |  |  |  | EV225B | [12 empty] | клапан | [14 empty] | 64 | 12
910323529 | Клапан соленоидный нормально закрытый, с эл.магнитной катушкой , EV220B, Ду 12, Kvs 2,5, Danfoss 032U153831 | 101030 | Danfoss |  |  |  |  | латунь | Да |  |  |  |  | Да | [5 empty] | Да | муфта |  | 90 | [9 empty] | 12 |  |  |  |  | 20 |  |  | 2.5 | [12 empty] | Дания |  |  |  | EV220B | [12 empty] | клапан | [14 empty] | 64 | 13
910323530 | Клапан соленоидный нормально закрытый, с эл.магнитной катушкой , EV220B, Ду 15, Kvs 4, Danfoss 032U451431 | 101030 | Danfoss |  |  |  |  | латунь | Да |  |  |  |  | Да | [5 empty] | Да | муфта |  | 90 | [9 empty] | 15 |  |  |  |  | 20 |  |  | 4 | [12 empty] | Дания |  |  |  | EV220B | [12 empty] | клапан | [14 empty] | 64 | 14
910323531 | Клапан соленоидный нормально закрытый, с эл.магнитной катушкой , EV220B, Ду 20, Kvs 8, Danfoss 032U453031 | 101030 | Danfoss |  |  |  |  | латунь | Да |  |  |  |  | Да | [5 empty] | Да | муфта |  | 90 | [9 empty] | 20 |  |  |  |  | 20 |  |  | 8 | [12 empty] | Дания |  |  |  | EV220B | [12 empty] | клапан | [14 empty] | 64 | 15
910323532 | Клапан соленоидный нормально закрытый, с эл.магнитной катушкой , EV220B, Ду 25, Kvs 11, Danfoss 032U453431 | 101030 | Danfoss |  |  |  |  | латунь | Да |  |  |  |  | Да | [5 empty] | Да | муфта |  | 90 | [9 empty] | 25 |  |  |  |  | 20 |  |  | 11 | [12 empty] | Дания |  |  |  | EV220B | [12 empty] | клапан | [14 empty] | 64 | 16
910323533 | Клапан соленоидный нормально закрытый, с эл.магнитной катушкой , EV220B, Ду 32, Kvs 18, Danfoss 032U456831 | 101030 | Danfoss |  |  |  |  | латунь | Да |  |  |  |  | Да | [5 empty] | Да | муфта |  | 90 | [9 empty] | 32 |  |  |  |  | 20 |  |  | 18 | [12 empty] | Дания |  |  |  | EV220B | [12 empty] | клапан | [14 empty] | 64 | 17
910323534 | Клапан соленоидный нормально закрытый, с эл.магнитной катушкой , EV220B, Ду 40, Kvs 24, Danfoss 032U458531 | 101030 | Danfoss |  |  |  |  | латунь | Да |  |  |  |  | Да | [5 empty] | Да | муфта |  | 90 | [9 empty] | 40 |  |  |  |  | 20 |  |  | 24 | [12 empty] | Дания |  |  |  | EV220B | [12 empty] | клапан | [14 empty] | 64 | 18
910323535 | Клапан соленоидный нормально закрытый, с эл.магнитной катушкой , EV220B, Ду 50, Kvs 40, Danfoss 032U460431 | 101030 | Danfoss |  |  |  |  | латунь | Да |  |  |  |  | Да | [5 empty] | Да | муфта |  | 90 | [9 empty] | 50 |  |  |  |  | 20 |  |  | 40 | [12 empty] | Дания |  |  |  | EV220B | [12 empty] | клапан | [14 empty] | 64 | 19
910323536 | Клапан соленоидный нормально закрытый, с эл.магнитной катушкой , EV250B, Ду 10, Kvs 2,5, Danfoss 032U157131 | 101030 | Danfoss |  |  |  |  | латунь | Да | [11 empty] | муфта |  | 140 | [9 empty] | 10 |  |  |  |  | 16 |  |  | 2.5 | [12 empty] | Дания |  |  |  | EV250B | [12 empty] | клапан | [14 empty] | 64 | 20
910323537 | Клапан соленоидный нормально закрытый, с эл.магнитной катушкой , EV250B, Ду 12, Kvs 4, Danfoss 032U158031 | 101030 | Danfoss |  |  |  |  | латунь | Да | [11 empty] | муфта |  | 140 | [9 empty] | 12 |  |  |  |  | 16 |  |  | 4 | [12 empty] | Дания |  |  |  | EV250B | [12 empty] | клапан | [14 empty] | 64 | 21
910323538 | Клапан соленоидный нормально закрытый, с эл.магнитной катушкой , EV250B, Ду 18, Kvs 6, Danfoss 032U161431 | 101030 | Danfoss |  |  |  |  | латунь | Да | [11 empty] | муфта |  | 140 | [9 empty] | 18 |  |  |  |  | 16 |  |  | 6 | [12 empty] | Дания |  |  |  | EV250B | [12 empty] | клапан | [14 empty] | 64 | 22
910323539 | Клапан соленоидный нормально закрытый, с эл.магнитной катушкой , EV250B, Ду 22, Kvs 7, Danfoss 032U162431 | 101030 | Danfoss |  |  |  |  | латунь | Да | [11 empty] | муфта |  | 140 | [9 empty] | 22 |  |  |  |  | 16 |  |  | 7 | [12 empty] | Дания |  |  |  | EV250B | [12 empty] | клапан | [14 empty] | 64 | 23
910423000 | Клапан универсальный фланцевый, серый чугун, PN16, VFG 2, Ду 15, Danfoss 065B2388 | 101030 | Danfoss |  |  |  |  | чугун | [12 empty] | фланцевое |  | 150 | [9 empty] | 15 |  |  |  |  | 16 | [15 empty] | Дания |  |  |  | VFG 2 | [12 empty] | клапан регулирующий | [14 empty] | 66 | 10
910423001 | Клапан универсальный фланцевый, серый чугун, PN16, VFG 2, Ду 20, Danfoss 065B2389 | 101030 | Danfoss |  |  |  |  | чугун | [12 empty] | фланцевое |  | 150 | [9 empty] | 20 |  |  |  |  | 16 | [15 empty] | Дания |  |  |  | VFG 2 | [12 empty] | клапан регулирующий | [14 empty] | 66 | 11
910423002 | Клапан универсальный фланцевый, серый чугун, PN16, VFG 2, Ду 25, Danfoss 065B2390 | 101030 | Danfoss |  |  |  |  | чугун | [12 empty] | фланцевое |  | 150 | [9 empty] | 25 |  |  |  |  | 16 | [15 empty] | Дания |  |  |  | VFG 2 | [12 empty] | клапан регулирующий | [14 empty] | 66 | 12
910423003 | Клапан универсальный фланцевый, серый чугун, PN16, VFG 2, Ду 32, Danfoss 065B2391 | 101030 | Danfoss |  |  |  |  | чугун | [12 empty] | фланцевое |  | 150 | [9 empty] | 32 |  |  |  |  | 16 | [15 empty] | Дания |  |  |  | VFG 2 | [12 empty] | клапан регулирующий | [14 empty] | 66 | 13
910423004 | Клапан универсальный фланцевый, серый чугун, PN16, VFG 2, Ду 40, Danfoss 065B2392 | 101030 | Danfoss |  |  |  |  | чугун | [12 empty] | фланцевое |  | 150 | [9 empty] | 40 |  |  |  |  | 16 | [15 empty] | Дания |  |  |  | VFG 2 | [12 empty] | клапан регулирующий | [14 empty] | 66 | 14
910423005 | Клапан универсальный фланцевый, серый чугун, PN16, VFG 2, Ду 50, Danfoss 065B2393 | 101030 | Danfoss |  |  |  |  | чугун | [12 empty] | фланцевое |  | 150 | [9 empty] | 50 |  |  |  |  | 16 | [15 empty] | Дания |  |  |  | VFG 2 | [12 empty] | клапан регулирующий | [14 empty] | 66 | 15
910423006 | Клапан универсальный фланцевый, серый чугун, PN16, VFG 2, Ду 65, Danfoss 065B2394 | 101030 | Danfoss |  |  |  |  | чугун | [12 empty] | фланцевое |  | 150 | [9 empty] | 65 |  |  |  |  | 16 | [15 empty] | Дания |  |  |  | VFG 2 | [12 empty] | клапан регулирующий | [14 empty] | 66 | 16
910423007 | Клапан универсальный фланцевый, серый чугун, PN16, VFG 2, Ду 80, Danfoss 065B2395 | 101030 | Danfoss |  |  |  |  | чугун | [12 empty] | фланцевое |  | 150 | [9 empty] | 80 |  |  |  |  | 16 | [15 empty] | Дания |  |  |  | VFG 2 | [12 empty] | клапан регулирующий | [14 empty] | 66 | 17
910423008 | Клапан универсальный фланцевый, серый чугун, PN16, VFG 2, Ду 100, Danfoss 065B2396 | 101030 | Danfoss |  |  |  |  | чугун | [12 empty] | фланцевое |  | 150 | [9 empty] | 100 |  |  |  |  | 16 | [15 empty] | Дания |  |  |  | VFG 2 | [12 empty] | клапан регулирующий | [14 empty] | 66 | 18
910423009 | Клапан универсальный фланцевый, серый чугун, PN16, VFG 2, Ду125, Danfoss 065B2397 | 101030 | Danfoss |  |  |  |  | чугун | [12 empty] | фланцевое |  | 150 | [9 empty] | 125 |  |  |  |  | 16 | [15 empty] | Дания |  |  |  | VFG 2 | [12 empty] | клапан регулирующий | [14 empty] | 66 | 19
910423010 | Клапан универсальный фланцевый, серый чугун, PN16, VFG 2, Ду 150, Danfoss 065B2398 | 101030 | Danfoss |  |  |  |  | чугун | [12 empty] | фланцевое |  | 150 | [9 empty] | 150 |  |  |  |  | 16 | [15 empty] | Дания |  |  |  | VFG 2 | [12 empty] | клапан регулирующий | [14 empty] | 66 | 20
910423011 | Клапан универсальный фланцевый, серый чугун, PN16, VFG 2, Ду 200, Danfoss 065B2399 | 101030 | Danfoss |  |  |  |  | чугун | [12 empty] | фланцевое |  | 150 | [9 empty] | 200 |  |  |  |  | 16 | [15 empty] | Дания |  |  |  | VFG 2 | [12 empty] | клапан регулирующий | [14 empty] | 66 | 21
910423012 | Клапан универсальный фланцевый, серый чугун, PN16, VFG 2, Ду 250, Danfoss 065B2400 | 101030 | Danfoss |  | 910423012 - klapan vfg 2 danfoss - harakteristiki 1.jpg | 910423012 - klapan vfg 2 danfoss - chertezh 1.jpg |  | чугун | [12 empty] | фланцевое |  | 150 | [9 empty] | 250 |  |  |  |  | 16 | [15 empty] | Дания |  |  |  | VFG 2 | [12 empty] | клапан регулирующий | [14 empty] | 66 | 22
910423013 | Клапан универсальный фланцевый, серый чугун, PN25, VFG 2, Ду 15, Danfoss 065B2401 | 101030 | Danfoss |  |  |  |  | чугун | [12 empty] | фланцевое |  | 150 | [9 empty] | 15 |  |  |  |  | 25 | [15 empty] | Дания |  |  |  | VFG 2 | [12 empty] | клапан регулирующий | [14 empty] | 66 | 23
910423014 | Клапан универсальный фланцевый, серый чугун, PN25, VFG 2, Ду 20, Danfoss 065B2402 | 101030 | Danfoss |  |  |  |  | чугун | [12 empty] | фланцевое |  | 150 | [9 empty] | 20 |  |  |  |  | 25 | [15 empty] | Дания |  |  |  | VFG 2 | [12 empty] | клапан регулирующий | [14 empty] | 66 | 24
910423015 | Клапан универсальный фланцевый, серый чугун, PN25, VFG 2, Ду 25, Danfoss 065B2403 | 101030 | Danfoss |  |  |  |  | чугун | [12 empty] | фланцевое |  | 150 | [9 empty] | 25 |  |  |  |  | 25 | [15 empty] | Дания |  |  |  | VFG 2 | [12 empty] | клапан регулирующий | [14 empty] | 66 | 25
910423016 | Клапан универсальный фланцевый, серый чугун, PN25, VFG 2, Ду 32, Danfoss 065B2404 | 101030 | Danfoss |  |  |  |  | чугун | [12 empty] | фланцевое |  | 150 | [9 empty] | 32 |  |  |  |  | 25 | [15 empty] | Дания |  |  |  | VFG 2 | [12 empty] | клапан регулирующий | [14 empty] | 66 | 26
910423017 | Клапан универсальный фланцевый, серый чугун, PN25, VFG 2, Ду 40, Danfoss 065B2405 | 101030 | Danfoss |  |  |  |  | чугун | [12 empty] | фланцевое |  | 150 | [9 empty] | 40 |  |  |  |  | 25 | [15 empty] | Дания |  |  |  | VFG 2 | [12 empty] | клапан регулирующий | [14 empty] | 66 | 27
910423018 | Клапан универсальный фланцевый, серый чугун, PN25, VFG 2, Ду 50, Danfoss 065B2406 | 101030 | Danfoss |  |  |  |  | чугун | [12 empty] | фланцевое |  | 150 | [9 empty] | 50 |  |  |  |  | 25 | [15 empty] | Дания |  |  |  | VFG 2 | [12 empty] | клапан регулирующий | [14 empty] | 66 | 28
910423019 | Клапан универсальный фланцевый, серый чугун, PN25, VFG 2, Ду 65, Danfoss 065B2407 | 101030 | Danfoss |  |  |  |  | чугун | [12 empty] | фланцевое |  | 150 | [9 empty] | 65 |  |  |  |  | 25 | [15 empty] | Дания |  |  |  | VFG 2 | [12 empty] | клапан регулирующий | [14 empty] | 66 | 29
910423020 | Клапан универсальный фланцевый, серый чугун, PN25, VFG 2, Ду 80, Danfoss 065B2408 | 101030 | Danfoss |  |  |  |  | чугун | [12 empty] | фланцевое |  | 150 | [9 empty] | 80 |  |  |  |  | 25 | [15 empty] | Дания |  |  |  | VFG 2 | [12 empty] | клапан регулирующий | [14 empty] | 66 | 30
910423021 | Клапан универсальный фланцевый, серый чугун, PN25, VFG 2, Ду 100, Danfoss 065B2409 | 101030 | Danfoss |  |  |  |  | чугун | [12 empty] | фланцевое |  | 150 | [9 empty] | 100 |  |  |  |  | 25 | [15 empty] | Дания |  |  |  | VFG 2 | [12 empty] | клапан регулирующий | [14 empty] | 66 | 31
910423022 | Клапан универсальный фланцевый, серый чугун, PN25, VFG 2, Ду125, Danfoss 065B2410 | 101030 | Danfoss |  |  |  |  | чугун | [12 empty] | фланцевое |  | 150 | [9 empty] | 125 |  |  |  |  | 25 | [15 empty] | Дания |  |  |  | VFG 2 | [12 empty] | клапан регулирующий | [14 empty] | 66 | 32
910423023 | Клапан универсальный фланцевый, стальной, PN40, VFG 2, Ду 15, Danfoss 065B2411 | 101030 | Danfoss |  |  |  |  | сталь | [12 empty] | фланцевое |  | 200 | [9 empty] | 15 |  |  |  |  | 40 | [15 empty] | Дания |  |  |  | VFG 2 | [12 empty] | клапан регулирующий | [14 empty] | 66 | 33
910423024 | Клапан универсальный фланцевый, стальной, PN40, VFG 2, Ду 20, Danfoss 065B2412 | 101030 | Danfoss |  |  |  |  | сталь | [12 empty] | фланцевое |  | 200 | [9 empty] | 20 |  |  |  |  | 40 | [15 empty] | Дания |  |  |  | VFG 2 | [12 empty] | клапан регулирующий | [14 empty] | 66 | 34
910423025 | Клапан универсальный фланцевый, стальной, PN40, VFG 2, Ду 25, Danfoss 065B2413 | 101030 | Danfoss |  |  |  |  | сталь | [12 empty] | фланцевое |  | 200 | [9 empty] | 25 |  |  |  |  | 40 | [15 empty] | Дания |  |  |  | VFG 2 | [12 empty] | клапан регулирующий | [14 empty] | 66 | 35
910423026 | Клапан универсальный фланцевый, стальной, PN40, VFG 2, Ду 32, Danfoss 065B2414 | 101030 | Danfoss |  |  |  |  | сталь | [12 empty] | фланцевое |  | 200 | [9 empty] | 32 |  |  |  |  | 40 | [15 empty] | Дания |  |  |  | VFG 2 | [12 empty] | клапан регулирующий | [14 empty] | 66 | 36
910423027 | Клапан универсальный фланцевый, стальной, PN40, VFG 2, Ду 40, Danfoss 065B2415 | 101030 | Danfoss |  |  |  |  | сталь | [12 empty] | фланцевое |  | 200 | [9 empty] | 40 |  |  |  |  | 40 | [15 empty] | Дания |  |  |  | VFG 2 | [12 empty] | клапан регулирующий | [14 empty] | 66 | 37
910423028 | Клапан универсальный фланцевый, стальной, PN40, VFG 2, Ду 50, Danfoss 065B2416 | 101030 | Danfoss |  |  |  |  | сталь | [12 empty] | фланцевое |  | 200 | [9 empty] | 50 |  |  |  |  | 40 | [15 empty] | Дания |  |  |  | VFG 2 | [12 empty] | клапан регулирующий | [14 empty] | 66 | 38
910423029 | Клапан универсальный фланцевый, стальной, PN40, VFG 2, Ду 65, Danfoss 065B2417 | 101030 | Danfoss |  |  |  |  | сталь | [12 empty] | фланцевое |  | 200 | [9 empty] | 65 |  |  |  |  | 40 | [15 empty] | Дания |  |  |  | VFG 2 | [12 empty] | клапан регулирующий | [14 empty] | 66 | 39
910423030 | Клапан универсальный фланцевый, стальной, PN40, VFG 2, Ду 80, Danfoss 065B2418 | 101030 | Danfoss |  |  |  |  | сталь | [12 empty] | фланцевое |  | 200 | [9 empty] | 80 |  |  |  |  | 40 | [15 empty] | Дания |  |  |  | VFG 2 | [12 empty] | клапан регулирующий | [14 empty] | 66 | 40
910423031 | Клапан универсальный фланцевый, стальной, PN40, VFG 2, Ду 100, Danfoss 065B2419 | 101030 | Danfoss |  |  |  |  | сталь | [12 empty] | фланцевое |  | 200 | [9 empty] | 100 |  |  |  |  | 40 | [15 empty] | Дания |  |  |  | VFG 2 | [12 empty] | клапан регулирующий | [14 empty] | 66 | 41
910423032 | Клапан универсальный фланцевый, стальной, PN40, VFG 2, Ду125, Danfoss 065B2420 | 101030 | Danfoss |  |  |  |  | сталь | [12 empty] | фланцевое |  | 200 | [9 empty] | 125 |  |  |  |  | 40 | [15 empty] | Дания |  |  |  | VFG 2 | [12 empty] | клапан регулирующий | [14 empty] | 66 | 42
910423033 | Клапан универсальный фланцевый, стальной, PN40, VFG 2, Ду 150, Danfoss 065B2421 | 101030 | Danfoss |  |  |  |  | сталь | [12 empty] | фланцевое |  | 200 | [9 empty] | 150 |  |  |  |  | 40 | [15 empty] | Дания |  |  |  | VFG 2 | [12 empty] | клапан регулирующий | [14 empty] | 66 | 43
910423034 | Клапан универсальный фланцевый, стальной, PN40, VFG 2, Ду 200, Danfoss 065B2422 | 101030 | Danfoss |  |  |  |  | сталь | [12 empty] | фланцевое |  | 200 | [9 empty] | 200 |  |  |  |  | 40 | [15 empty] | Дания |  |  |  | VFG 2 | [12 empty] | клапан регулирующий | [14 empty] | 66 | 44
910423035 | Клапан универсальный фланцевый, стальной, PN40, VFG 2, Ду 250, Danfoss 065B2423 | 101030 | Danfoss |  |  |  |  | сталь | [12 empty] | фланцевое |  | 200 | [9 empty] | 250 |  |  |  |  | 40 | [15 empty] | Дания |  |  |  | VFG 2 | [12 empty] | клапан регулирующий | [14 empty] | 66 | 45
910423036 | Клапан универсальный фланцевый, серый чугун, PN25, VFGS 2, Ду 15,0/2,5, Danfoss 065B2443 | 101030 | Danfoss |  |  |  |  | чугун | Да | Да | [10 empty] | фланцевое |  | 350 | [9 empty] | 15 |  |  |  |  | 25 |  |  | 2.5 | [12 empty] | Дания |  |  |  | VFGS 2 | [12 empty] | клапан регулирующий | [14 empty] | 67 | 10
910423037 | Клапан универсальный фланцевый, серый чугун, PN25, VFGS 2, Ду 20,3/4,0, Danfoss 065B2444 | 101030 | Danfoss |  |  |  |  | чугун | Да | Да | [10 empty] | фланцевое |  | 350 | [9 empty] | 20 |  |  |  |  | 25 |  |  | 4 | [12 empty] | Дания |  |  |  | VFGS 2 | [12 empty] | клапан регулирующий | [14 empty] | 67 | 11
910423038 | Клапан универсальный фланцевый, серый чугун, PN25, VFGS 2, Ду 25,0/6,3, Danfoss 065B2445 | 101030 | Danfoss |  |  |  |  | чугун | Да | Да | [10 empty] | фланцевое |  | 350 | [9 empty] | 25 |  |  |  |  | 25 |  |  | 6.3 | [12 empty] | Дания |  |  |  | VFGS 2 | [12 empty] | клапан регулирующий | [14 empty] | 67 | 12
910423039 | Клапан универсальный фланцевый, серый чугун, PN25, VFGS 2, Ду 32, Danfoss 065B2446 | 101030 | Danfoss |  |  |  |  | чугун | Да | Да | [10 empty] | фланцевое |  | 350 | [9 empty] | 32 |  |  |  |  | 25 |  |  | 16 | [12 empty] | Дания |  |  |  | VFGS 2 | [12 empty] | клапан регулирующий | [14 empty] | 67 | 13
910423040 | Клапан универсальный фланцевый, серый чугун, PN25, VFGS 2, Ду 40, Danfoss 065B2447 | 101030 | Danfoss |  |  |  |  | чугун | Да | Да | [10 empty] | фланцевое |  | 350 | [9 empty] | 40 |  |  |  |  | 25 |  |  | 20 | [12 empty] | Дания |  |  |  | VFGS 2 | [12 empty] | клапан регулирующий | [14 empty] | 67 | 14
910423041 | Клапан универсальный фланцевый, серый чугун, PN25, VFGS 2, Ду 50, Danfoss 065B2448 | 101030 | Danfoss |  |  |  |  | чугун | Да | Да | [10 empty] | фланцевое |  | 350 | [9 empty] | 50 |  |  |  |  | 25 |  |  | 32 | [12 empty] | Дания |  |  |  | VFGS 2 | [12 empty] | клапан регулирующий | [14 empty] | 67 | 15
910423042 | Клапан универсальный фланцевый, серый чугун, PN25, VFGS 2, Ду 65, Danfoss 065B2449 | 101030 | Danfoss |  |  |  |  | чугун | Да | Да | [10 empty] | фланцевое |  | 350 | [9 empty] | 65 |  |  |  |  | 25 |  |  | 50 | [12 empty] | Дания |  |  |  | VFGS 2 | [12 empty] | клапан регулирующий | [14 empty] | 67 | 16
910423043 | Клапан универсальный фланцевый, серый чугун, PN25, VFGS 2, Ду 80, Danfoss 065B2450 | 101030 | Danfoss |  |  |  |  | чугун | Да | Да | [10 empty] | фланцевое |  | 350 | [9 empty] | 80 |  |  |  |  | 25 |  |  | 80 | [12 empty] | Дания |  |  |  | VFGS 2 | [12 empty] | клапан регулирующий | [14 empty] | 67 | 17
910423044 | Клапан универсальный фланцевый, серый чугун, PN25, VFGS 2, Ду 100, Danfoss 065B2451 | 101030 | Danfoss |  |  |  |  | чугун | Да | Да | [10 empty] | фланцевое |  | 350 | [9 empty] | 100 |  |  |  |  | 25 |  |  | 125 | [12 empty] | Дания |  |  |  | VFGS 2 | [12 empty] | клапан регулирующий | [14 empty] | 67 | 18
910423045 | Клапан универсальный фланцевый, серый чугун, PN25, VFGS 2, Ду125, Danfoss 065B2452 | 101030 | Danfoss |  |  |  |  | чугун | Да | Да | [10 empty] | фланцевое |  | 350 | [9 empty] | 125 |  |  |  |  | 25 |  |  | 160 | [12 empty] | Дания |  |  |  | VFGS 2 | [12 empty] | клапан регулирующий | [14 empty] | 67 | 19
910423046 | Клапан универсальный фланцевый, стальной, PN40, VFGS 2, Ду 150, Danfoss 065B2463 | 101030 | Danfoss |  |  |  |  | сталь | [12 empty] | фланцевое |  | 300 | [9 empty] | 150 |  |  |  |  | 40 |  |  | 280 | [12 empty] | Дания |  |  |  | VFGS 2 | [12 empty] | клапан регулирующий | [14 empty] | 67 | 20
910423047 | Клапан универсальный фланцевый, стальной, PN40, VFGS 2, Ду 200, Danfoss 065B2464 | 101030 | Danfoss |  |  |  |  | сталь | [12 empty] | фланцевое |  | 300 | [9 empty] | 200 |  |  |  |  | 40 |  |  | 320 | [12 empty] | Дания |  |  |  | VFGS 2 | [12 empty] | клапан регулирующий | [14 empty] | 67 | 21
910423048 | Клапан универсальный фланцевый, стальной, PN40, VFGS 2, Ду 250, Danfoss 065B2465 | 101030 | Danfoss |  |  |  |  | сталь | [12 empty] | фланцевое |  | 300 | [9 empty] | 250 |  |  |  |  | 40 |  |  | 400 | [12 empty] | Дания |  |  |  | VFGS 2 | [12 empty] | клапан регулирующий | [14 empty] | 67 | 22
910423052 | Клапан чугунный регулирующий смес./раздел., VFG 33, Ду 25, PN16, фланцевый, Danfoss 065В2598 | 101030 | Danfoss |  |  |  |  | чугун | [12 empty] | фланцевое |  | 200 | [9 empty] | 25 |  |  |  |  | 16 |  |  | 8 | [12 empty] | Дания |  |  |  | VFG 33 | [12 empty] | клапан регулирующий | [14 empty] | 68 | 10
910423053 | Клапан чугунный регулирующий смес./раздел., VFG 33, Ду 32, PN16, фланцевый, Danfoss 065В2599 | 101030 | Danfoss |  |  |  |  | чугун | [12 empty] | фланцевое |  | 200 | [9 empty] | 32 |  |  |  |  | 16 |  |  | 12.5 | [12 empty] | Дания |  |  |  | VFG 33 | [12 empty] | клапан регулирующий | [14 empty] | 68 | 11
910423054 | Клапан чугунный регулирующий смес./раздел., VFG 33, Ду 40, PN16, фланцевый, Danfoss 065В2600 | 101030 | Danfoss |  |  |  |  | чугун | [12 empty] | фланцевое |  | 200 | [9 empty] | 40 |  |  |  |  | 16 |  |  | 20 | [12 empty] | Дания |  |  |  | VFG 33 | [12 empty] | клапан регулирующий | [14 empty] | 68 | 12
910423055 | Клапан чугунный регулирующий смес./раздел., VFG 33, Ду 50, PN16, фланцевый, Danfoss 065В2601 | 101030 | Danfoss |  |  |  |  | чугун | [12 empty] | фланцевое |  | 200 | [9 empty] | 50 |  |  |  |  | 16 |  |  | 32 | [12 empty] | Дания |  |  |  | VFG 33 | [12 empty] | клапан регулирующий | [14 empty] | 68 | 13
910423056 | Клапан чугунный регулирующий смес./раздел., VFG 33, Ду 65, PN16, фланцевый, Danfoss 065В2602 | 101030 | Danfoss |  |  |  |  | чугун | [12 empty] | фланцевое |  | 200 | [9 empty] | 65 |  |  |  |  | 16 |  |  | 50 | [12 empty] | Дания |  |  |  | VFG 33 | [12 empty] | клапан регулирующий | [14 empty] | 68 | 14
910423057 | Клапан чугунный регулирующий смес./раздел., VFG 33, Ду 80, PN16, фланцевый, Danfoss 065В2603 | 101030 | Danfoss |  |  |  |  | чугун | [12 empty] | фланцевое |  | 200 | [9 empty] | 80 |  |  |  |  | 16 |  |  | 80 | [12 empty] | Дания |  |  |  | VFG 33 | [12 empty] | клапан регулирующий | [14 empty] | 68 | 15
910423058 | Клапан чугунный регулирующий смес./раздел., VFG 33, Ду 100, PN16, фланцевый, Danfoss 065В2604 | 101030 | Danfoss |  |  |  |  | чугун | [12 empty] | фланцевое |  | 200 | [9 empty] | 100 |  |  |  |  | 16 |  |  | 125 | [12 empty] | Дания |  |  |  | VFG 33 | [12 empty] | клапан регулирующий | [14 empty] | 68 | 16
910423059 | Клапан чугунный регулирующий смес./раздел., VFG 33, Ду 125, PN16, фланцевый, Danfoss 065В2605 | 101030 | Danfoss |  |  |  |  | чугун | [12 empty] | фланцевое |  | 200 | [9 empty] | 125 |  |  |  |  | 16 |  |  | 160 | [12 empty] | Дания |  |  |  | VFG 33 | [12 empty] | клапан регулирующий | [14 empty] | 68 | 17
910423060 | Клапан чугунный регулирующий смес./раздел., VFG 33, Ду 25, PN25, фланцевый, Danfoss 065В2606 | 101030 | Danfoss |  |  |  |  | чугун | [12 empty] | фланцевое |  | 200 | [9 empty] | 25 |  |  |  |  | 25 |  |  | 8 | [12 empty] | Дания |  |  |  | VFG 33 | [12 empty] | клапан регулирующий | [14 empty] | 68 | 18
910423061 | Клапан чугунный регулирующий смес./раздел., VFG 33, Ду 32, PN25, фланцевый, Danfoss 065В2607 | 101030 | Danfoss |  |  |  |  | чугун | [12 empty] | фланцевое |  | 200 | [9 empty] | 32 |  |  |  |  | 25 |  |  | 12.5 | [12 empty] | Дания |  |  |  | VFG 33 | [12 empty] | клапан регулирующий | [14 empty] | 68 | 19
910423062 | Клапан чугунный регулирующий смес./раздел., VFG 33, Ду 40, PN25, фланцевый, Danfoss 065В2608 | 101030 | Danfoss |  |  |  |  | чугун | [12 empty] | фланцевое |  | 200 | [9 empty] | 40 |  |  |  |  | 25 |  |  | 20 | [12 empty] | Дания |  |  |  | VFG 33 | [12 empty] | клапан регулирующий | [14 empty] | 68 | 20
910423063 | Клапан чугунный регулирующий смес./раздел., VFG 33, Ду 50, PN25, фланцевый, Danfoss 065В2609 | 101030 | Danfoss |  |  |  |  | чугун | [12 empty] | фланцевое |  | 200 | [9 empty] | 50 |  |  |  |  | 25 |  |  | 32 | [12 empty] | Дания |  |  |  | VFG 33 | [12 empty] | клапан регулирующий | [14 empty] | 68 | 21
910423064 | Клапан чугунный регулирующий смес./раздел., VFG 33, Ду 65, PN25, фланцевый, Danfoss 065В2610 | 101030 | Danfoss |  |  |  |  | чугун | [12 empty] | фланцевое |  | 200 | [9 empty] | 65 |  |  |  |  | 25 |  |  | 50 | [12 empty] | Дания |  |  |  | VFG 33 | [12 empty] | клапан регулирующий | [14 empty] | 68 | 22
910423065 | Клапан чугунный регулирующий смес./раздел., VFG 33, Ду 80, PN25, фланцевый, Danfoss 065В2611 | 101030 | Danfoss |  |  |  |  | чугун | [12 empty] | фланцевое |  | 200 | [9 empty] | 80 |  |  |  |  | 25 |  |  | 80 | [12 empty] | Дания |  |  |  | VFG 33 | [12 empty] | клапан регулирующий | [14 empty] | 68 | 23
910423066 | Клапан чугунный регулирующий смес./раздел., VFG 33, Ду100, PN25, фланцевый, Danfoss 065В2612 | 101030 | Danfoss |  |  |  |  | чугун | [12 empty] | фланцевое |  | 200 | [9 empty] | 100 |  |  |  |  | 25 |  |  | 125 | [12 empty] | Дания |  |  |  | VFG 33 | [12 empty] | клапан регулирующий | [14 empty] | 68 | 24
910423067 | Клапан чугунный регулирующий смес./раздел., VFG 33, Ду125, PN25, фланцевый, Danfoss 065В2613 | 101030 | Danfoss |  |  |  |  | чугун | [12 empty] | фланцевое |  | 200 | [9 empty] | 125 |  |  |  |  | 25 |  |  | 160 | [12 empty] | Дания |  |  |  | VFG 33 | [12 empty] | клапан регулирующий | [14 empty] | 68 | 25
910423068 | Регулятор температуры латунный, д/скоростных водоподогревателей, PN16, AVTB , Ду 15, Danfoss 003N2252 | 101030 | Danfoss |  |  |  |  | латунь | Да | [11 empty] | муфта-муфта |  | 90 | [9 empty] | 15 |  |  |  |  | 16 | [15 empty] | Дания |  |  |  | AVTB | [12 empty] | регулятор температуры | [14 empty] | 69 | 10
910423069 | Регулятор температуры латунный, д/скоростных водоподогревателей, PN16, AVTB, Ду 20, Danfoss 003N3252 | 101030 | Danfoss |  |  |  |  | латунь | Да | [11 empty] | муфта-муфта |  | 90 | [9 empty] | 20 |  |  |  |  | 16 | [15 empty] | Дания |  |  |  | AVTB | [12 empty] | регулятор температуры | [14 empty] | 69 | 11
910423070 | Регулятор температуры латунный, д/скоростных водоподогревателей, PN16, AVTB, Ду 25, Danfoss 003N4252 | 101030 | Danfoss |  |  |  |  | латунь | Да | [11 empty] | муфта-муфта |  | 90 | [9 empty] | 25 |  |  |  |  | 16 | [15 empty] | Дания |  |  |  | AVTB | [12 empty] | регулятор температуры | [14 empty] | 69 | 12
910423071 | Регулятор температуры латунный, д/емкостных водоподогревателей, PN16, AVTB , Ду 15, Danfoss 003N8141 | 101030 | Danfoss |  |  |  |  | латунь | Да | [11 empty] | муфта-муфта |  | 90 | [9 empty] | 15 |  |  |  |  | 16 | [15 empty] | Дания |  |  |  | AVTB | [12 empty] | регулятор температуры | [14 empty] | 69 | 13
910423072 | Регулятор температуры латунный, д/емкостных водоподогревателей, PN16, AVTB, Ду 20, Danfoss 003N8142 | 101030 | Danfoss |  |  |  |  | латунь | Да | [11 empty] | муфта-муфта |  | 90 | [9 empty] | 20 |  |  |  |  | 16 | [15 empty] | Дания |  |  |  | AVTB | [12 empty] | регулятор температуры | [14 empty] | 69 | 14
910423073 | Регулятор температуры латунный, д/емкостных водоподогревателей, PN16, AVTB, Ду 25, Danfoss 003N8143 | 101030 | Danfoss |  |  |  |  | латунь | Да | [11 empty] | муфта-муфта |  | 90 | [9 empty] | 25 |  |  |  |  | 16 | [15 empty] | Дания |  |  |  | AVTB | [12 empty] | регулятор температуры | [14 empty] | 69 | 15
910423078 | Регулятор температуры д/установки на обратной трубопроводе сиситемымы ГВС с корректировкой по расходу воды, PN16 AVTQ, Ду 15, Danfoss 003L7015 | 101030 | Danfoss |  |  |  |  | латунь | Да | [11 empty] | штуцер-штуцер |  | 130 | [9 empty] | 15 |  |  |  |  | 16 | [15 empty] | Дания |  |  |  | AVTQ | [12 empty] | регулятор температуры | [14 empty] | 70 | 10
910423079 | Регулятор температуры д/установки на обратной трубопроводе сиситемымы ГВС с корректировкой по расходу воды, PN16 AVTQ, Ду 20, Danfoss 003L7020 | 101030 | Danfoss |  |  |  |  | латунь | Да | [11 empty] | штуцер-штуцер |  | 130 | [9 empty] | 20 |  |  |  |  | 16 | [15 empty] | Дания |  |  |  | AVTQ | [12 empty] | регулятор температуры | [14 empty] | 70 | 11
910423084 | Регулятор температуры латунный, (ограничитель темпемпературы обратной воды), PN16 FJV, Ду 15, Danfoss 003N2250 | 101030 | Danfoss |  |  |  |  | латунь | Да | [11 empty] | муфта-муфта |  | 130 | [9 empty] | 15 |  |  |  |  | 16 | [15 empty] | Дания |  |  |  | FJV | [12 empty] | регулятор температуры | [14 empty] | 71 | 10
910423085 | Регулятор температуры латунный, (ограничитель темпемпературы обратной воды), PN16 FJV, Ду 20, Danfoss 003N3250 | 101030 | Danfoss |  |  |  |  | латунь | Да | [11 empty] | муфта-муфта |  | 130 | [9 empty] | 20 |  |  |  |  | 16 | [15 empty] | Дания |  |  |  | FJV | [12 empty] | регулятор температуры | [14 empty] | 71 | 11
910423086 | Регулятор температуры латунный, (ограничитель темпемпературы обратной воды), PN16 FJV, Ду 25, Danfoss 003N4250 | 101030 | Danfoss |  |  |  |  | латунь | Да | [11 empty] | муфта-муфта |  | 130 | [9 empty] | 25 |  |  |  |  | 16 | [15 empty] | Дания |  |  |  | FJV | [12 empty] | регулятор температуры | [14 empty] | 71 | 12
910423103 | Клапан регулирующий VG, штуцер-штуцер, Ду 15, Danfoss 065B0770 | 101030 | Danfoss |  |  |  |  | бронза | Да | [11 empty] | штуцер-штуцер |  | 150 | [9 empty] | 15 |  |  |  |  | 20 | [15 empty] | Дания |  |  |  | VG | [12 empty] | клапан регулирующий | [14 empty] | 72 | 10
910423104 | Клапан регулирующий VG, штуцер-штуцер, Ду 15, Danfoss 065B0771 | 101030 | Danfoss |  |  |  |  | бронза | Да | [11 empty] | штуцер-штуцер |  | 150 | [9 empty] | 15 |  |  |  |  | 20 | [15 empty] | Дания |  |  |  | VG | [12 empty] | клапан регулирующий | [14 empty] | 72 | 11
910423105 | Клапан регулирующий VG, штуцер-штуцер, Ду 15, Danfoss 065B0774 | 101030 | Danfoss |  |  |  |  | бронза | Да | [11 empty] | штуцер-штуцер |  | 150 | [9 empty] | 15 |  |  |  |  | 20 | [15 empty] | Дания |  |  |  | VG | [12 empty] | клапан регулирующий | [14 empty] | 72 | 12
910423106 | Клапан регулирующий VG, штуцер-штуцер, Ду 20, Danfoss 065B0775 | 101030 | Danfoss |  |  |  |  | бронза | Да | [11 empty] | штуцер-штуцер |  | 150 | [9 empty] | 20 |  |  |  |  | 20 | [15 empty] | Дания |  |  |  | VG | [12 empty] | клапан регулирующий | [14 empty] | 72 | 13
910423107 | Клапан регулирующий VG, штуцер-штуцер, Ду 25, Danfoss 065B0776 | 101030 | Danfoss |  |  |  |  | бронза | Да | [11 empty] | штуцер-штуцер |  | 150 | [9 empty] | 25 |  |  |  |  | 20 | [15 empty] | Дания |  |  |  | VG | [12 empty] | клапан регулирующий | [14 empty] | 72 | 14
910423108 | Клапан регулирующий VG, штуцер-штуцер, Ду 32, Danfoss 065B0777 | 101030 | Danfoss |  |  |  |  | бронза | Да | [11 empty] | штуцер-штуцер |  | 150 | [9 empty] | 32 |  |  |  |  | 20 | [15 empty] | Дания |  |  |  | VG | [12 empty] | клапан регулирующий | [14 empty] | 72 | 15
910423109 | Клапан регулирующий VG, штуцер-штуцер, Ду 40, Danfoss 065B0778 | 101030 | Danfoss |  |  |  |  | бронза | Да | [11 empty] | штуцер-штуцер |  | 150 | [9 empty] | 40 |  |  |  |  | 20 | [15 empty] | Дания |  |  |  | VG | [12 empty] | клапан регулирующий | [14 empty] | 72 | 16
910423110 | Клапан регулирующий VG, штуцер-штуцер, Ду 50, Danfoss 065B0779 | 101030 | Danfoss |  |  |  |  | бронза | Да | [11 empty] | штуцер-штуцер |  | 150 | [9 empty] | 50 |  |  |  |  | 20 | [15 empty] | Дания |  |  |  | VG | [12 empty] | клапан регулирующий | [14 empty] | 72 | 17
910423111 | Клапан регулирующий VGF, штуцер-штуцер, Ду 32, Danfoss 065B0783 | 101030 | Danfoss |  |  |  |  | чугун | Да | [11 empty] | фланцевое |  | 150 | [9 empty] | 32 |  |  |  |  | 16 | [15 empty] | Дания |  |  |  | VGF | [12 empty] | клапан регулирующий | [14 empty] | 72 | 18
910423112 | Клапан регулирующий VGF, штуцер-штуцер, Ду 40, Danfoss 065B0784 | 101030 | Danfoss |  |  |  |  | чугун | Да | [11 empty] | фланцевое |  | 150 | [9 empty] | 40 |  |  |  |  | 16 | [15 empty] | Дания |  |  |  | VGF | [12 empty] | клапан регулирующий | [14 empty] | 72 | 19
910423113 | Клапан регулирующий VGF, штуцер-штуцер, Ду 50, Danfoss 065B0785 | 101030 | Danfoss |  |  |  |  | чугун | Да | [11 empty] | фланцевое |  | 150 | [9 empty] | 50 |  |  |  |  | 16 | [15 empty] | Дания |  |  |  | VGF | [12 empty] | клапан регулирующий | [14 empty] | 72 | 20
910423114 | Клапан регулирующий VGS, штуцер-штуцер, Ду 15, Danfoss 065B0788 | 101030 | Danfoss |  |  |  |  | бронза |  | Да | [10 empty] | штуцер-штуцер |  | 200 | [9 empty] | 15 |  |  |  |  | 25 | [15 empty] | Дания |  |  |  | VGF | [12 empty] | клапан регулирующий | [14 empty] | 72 | 21
910423115 | Клапан регулирующий VGS, штуцер-штуцер, Ду 20, Danfoss 065B0789 | 101030 | Danfoss |  |  |  |  | бронза |  | Да | [10 empty] | штуцер-штуцер |  | 200 | [9 empty] | 20 |  |  |  |  | 25 | [15 empty] | Дания |  |  |  | VGF | [12 empty] | клапан регулирующий | [14 empty] | 72 | 22
910423116 | Клапан регулирующий VGS, штуцер-штуцер, Ду 25, Danfoss 065B0790 | 101030 | Danfoss |  |  |  |  | бронза |  | Да | [10 empty] | штуцер-штуцер |  | 200 | [9 empty] | 25 |  |  |  |  | 25 | [15 empty] | Дания |  |  |  | VGF | [12 empty] | клапан регулирующий | [14 empty] | 72 | 23
910423140 | Регулятор давления 'после себя' AVD, вода, PN25, Ду 15, Kv 4, штуцер-штуцер, G 3/4 A, бронза, Danfoss 003H6644 | 101030 | Danfoss |  |  |  |  | бронза | Да | [11 empty] | штуцер-штуцер |  | 150 | [9 empty] | 15 |  |  |  |  | 25 |  |  | 4 | [12 empty] | Дания |  |  |  | AVD | [12 empty] | регулятор давления | [14 empty] | 73 | 10
910423141 | Регулятор давления 'после себя' AVD, вода, PN25, Ду 20, Kv 6,3, штуцер-штуцер, G 1A, бронза, Danfoss 003H6645 | 101030 | Danfoss |  |  |  |  | бронза | Да | [11 empty] | штуцер-штуцер |  | 150 | [9 empty] | 20 |  |  |  |  | 25 |  |  | 6.3 | [12 empty] | Дания |  |  |  | AVD | [12 empty] | регулятор давления | [14 empty] | 73 | 11
910423142 | Регулятор давления 'после себя' AVD, вода, PN25, Ду 25, Kv 8, штуцер-штуцер, G 1 1/4 A, бронза, Danfoss 003H6646 | 101030 | Danfoss |  |  |  |  | бронза | Да | [11 empty] | штуцер-штуцер |  | 150 | [9 empty] | 25 |  |  |  |  | 25 |  |  | 8 | [12 empty] | Дания |  |  |  | AVD | [12 empty] | регулятор давления | [14 empty] | 73 | 12
910423143 | Регулятор давления 'после себя' AVD, вода, PN25, Ду 32, Kv 12,5, фланцевый, чугун, Danfoss 003H6659 | 101030 | Danfoss |  |  |  |  | чугун | Да | [11 empty] | фланцевое |  | 150 | [9 empty] | 32 |  |  |  |  | 25 |  |  | 12.5 | [12 empty] | Дания |  |  |  | AVD | [12 empty] | регулятор давления | [14 empty] | 73 | 13
910423144 | Регулятор давления 'после себя' AVD, вода, PN25, Ду 40, Kv 20, фланцевый, чугун, Danfoss 003H6660 | 101030 | Danfoss |  |  |  |  | чугун | Да | [11 empty] | фланцевое |  | 150 | [9 empty] | 40 |  |  |  |  | 25 |  |  | 20 | [12 empty] | Дания |  |  |  | AVD | [12 empty] | регулятор давления | [14 empty] | 73 | 14
910423145 | Регулятор давления 'после себя' AVD, вода, PN25, Ду 50, Kv 25, фланцевый, чугун, Danfoss 003H6661 | 101030 | Danfoss |  |  |  |  | чугун | Да | [11 empty] | фланцевое |  | 150 | [9 empty] | 50 |  |  |  |  | 25 |  |  | 25 | [12 empty] | Дания |  |  |  | AVD | [12 empty] | регулятор давления | [14 empty] | 73 | 15
910423146 | Регулятор давления 'после себя' AVD, вода, PN25, Ду 15, Kv 4, штуцер-штуцер, G 3/4 A, бронза, Danfoss 003H6650 | 101030 | Danfoss |  |  |  |  | бронза | Да | [11 empty] | штуцер-штуцер |  | 150 | [9 empty] | 15 |  |  |  |  | 25 |  |  | 4 | [12 empty] | Дания |  |  |  | AVD | [12 empty] | регулятор давления | [14 empty] | 73 | 16
910423147 | Регулятор давления 'после себя' AVD, вода, PN25, Ду 20, Kv 6,3, штуцер-штуцер, G 1 A, бронза, Danfoss 003H6651 | 101030 | Danfoss |  |  |  |  | бронза | Да | [11 empty] | штуцер-штуцер |  | 150 | [9 empty] | 20 |  |  |  |  | 25 |  |  | 6.3 | [12 empty] | Дания |  |  |  | AVD | [12 empty] | регулятор давления | [14 empty] | 73 | 17
910423148 | Регулятор давления 'после себя' AVD, вода, PN25, Ду 25, Kv 8, штуцер-штуцер, G 1 1/4 A, бронза, Danfoss 003H6652 | 101030 | Danfoss |  |  |  |  | бронза | Да | [11 empty] | штуцер-штуцер |  | 150 | [9 empty] | 25 |  |  |  |  | 25 |  |  | 8 | [12 empty] | Дания |  |  |  | AVD | [12 empty] | регулятор давления | [14 empty] | 73 | 18
910423149 | Регулятор давления 'после себя' AVD, вода, PN25, Ду 32, Kv 12,5, фланцевый, чугун, Danfoss 003H6662 | 101030 | Danfoss |  |  |  |  | чугун | Да | [11 empty] | фланцевое |  | 150 | [9 empty] | 32 |  |  |  |  | 25 |  |  | 12.5 | [12 empty] | Дания |  |  |  | AVD | [12 empty] | регулятор давления | [14 empty] | 73 | 19
910423150 | Регулятор давления 'после себя' AVD, вода, PN25, Ду 40, Kv 20, фланцевый, чугун, Danfoss 003H6663 | 101030 | Danfoss |  |  |  |  | чугун | Да | [11 empty] | фланцевое |  | 150 | [9 empty] | 40 |  |  |  |  | 25 |  |  | 20 | [12 empty] | Дания |  |  |  | AVD | [12 empty] | регулятор давления | [14 empty] | 73 | 20
910423151 | Регулятор давления 'после себя' AVD, вода, PN25, Ду 50, Kv 25, фланцевый, чугун, Danfoss 003H6664 | 101030 | Danfoss |  |  |  |  | чугун | Да | [11 empty] | фланцевое |  | 150 | [9 empty] | 50 |  |  |  |  | 25 |  |  | 25 | [12 empty] | Дания |  |  |  | AVD | [12 empty] | регулятор давления | [14 empty] | 73 | 21
910423152 | Регулятор давления 'после себя' AVD, пар, PN25, Ду 15, Kv 1, штуцер-штуцер, G 3/4, Danfoss 003H6665 | 101030 | Danfoss |  |  |  |  | бронза | Да | [11 empty] | штуцер-штуцер |  | 150 | [9 empty] | 15 |  |  |  |  | 25 |  |  | 1 | [12 empty] | Дания |  |  |  | AVDS | [12 empty] | регулятор давления | [14 empty] | 73 | 22
910423153 | Регулятор давления 'после себя' AVD, пар, PN25, Ду 15, Kv 1,6, штуцер-штуцер, G 3/4, Danfoss 003H6666 | 101030 | Danfoss |  |  |  |  | бронза | Да | [11 empty] | штуцер-штуцер |  | 150 | [9 empty] | 15 |  |  |  |  | 25 |  |  | 1.6 | [12 empty] | Дания |  |  |  | AVDS | [12 empty] | регулятор давления | [14 empty] | 73 | 23
910423154 | Регулятор давления 'после себя' AVD, пар, PN25, Ду 15, Kv 3,2, штуцер-штуцер, G 3/4, Danfoss 003H6667 | 101030 | Danfoss |  |  |  |  | бронза | Да | [11 empty] | штуцер-штуцер |  | 150 | [9 empty] | 15 |  |  |  |  | 25 |  |  | 3.2 | [12 empty] | Дания |  |  |  | AVDS | [12 empty] | регулятор давления | [14 empty] | 73 | 24
910423155 | Регулятор давления 'после себя' AVD, пар, PN25, Ду 20, Kv 4,5, штуцер-штуцер, G 1, Danfoss 003H6668 | 101030 | Danfoss |  |  |  |  | бронза | Да | [11 empty] | штуцер-штуцер |  | 150 | [9 empty] | 20 |  |  |  |  | 25 |  |  | 4.5 | [12 empty] | Дания |  |  |  | AVDS | [12 empty] | регулятор давления | [14 empty] | 73 | 25
910423156 | Регулятор давления 'после себя' AVD, пар, PN25, Ду 25, Kv 6,3, штуцер-штуцер, G 1 1/4, Danfoss 003H6669 | 101030 | Danfoss |  |  |  |  | бронза | Да | [11 empty] | штуцер-штуцер |  | 150 | [9 empty] | 25 |  |  |  |  | 25 |  |  | 6.3 | [12 empty] | Дания |  |  |  | AVDS | [12 empty] | регулятор давления | [14 empty] | 73 | 26
910423157 | Регулятор давления 'после себя' AVD, пар, PN25, Ду 15, Kv 1, штуцер-штуцер, G 3/4, Danfoss 003H6670 | 101030 | Danfoss |  |  |  |  | бронза | Да | [11 empty] | штуцер-штуцер |  | 150 | [9 empty] | 15 |  |  |  |  | 25 |  |  | 1 | [12 empty] | Дания |  |  |  | AVDS | [12 empty] | регулятор давления | [14 empty] | 73 | 27
910423158 | Регулятор давления 'после себя' AVD, пар, PN25, Ду 15, Kv 1,6, штуцер-штуцер, G3/4, Danfoss 003H6671 | 101030 | Danfoss |  |  |  |  | бронза | Да | [11 empty] | штуцер-штуцер |  | 150 | [9 empty] | 15 |  |  |  |  | 25 |  |  | 1.6 | [12 empty] | Дания |  |  |  | AVDS | [12 empty] | регулятор давления | [14 empty] | 73 | 28
910423159 | Регулятор давления 'после себя' AVD, пар, PN25, Ду 15, Kv 3,2, штуцер-штуцер, G 3/4, Danfoss 003H6672 | 101030 | Danfoss |  |  |  |  | бронза | Да | [11 empty] | штуцер-штуцер |  | 150 | [9 empty] | 15 |  |  |  |  | 25 |  |  | 3.2 | [12 empty] | Дания |  |  |  | AVDS | [12 empty] | регулятор давления | [14 empty] | 73 | 29
910423160 | Регулятор давления 'после себя' AVD, пар, PN25, Ду 20, Kv 4,5, штуцер-штуцер, G 1, Danfoss 003H6673 | 101030 | Danfoss |  |  |  |  | бронза | Да | [11 empty] | штуцер-штуцер |  | 150 | [9 empty] | 20 |  |  |  |  | 25 |  |  | 4.5 | [12 empty] | Дания |  |  |  | AVDS | [12 empty] | регулятор давления | [14 empty] | 73 | 30
910423161 | Регулятор давления 'после себя' AVD, пар, PN25, Ду 25, Kv 6,3, штуцер-штуцер, G 1 1/4, Danfoss 003H6674 | 101030 | Danfoss |  |  |  |  | бронза | Да | [11 empty] | штуцер-штуцер |  | 150 | [9 empty] | 25 |  |  |  |  | 25 |  |  | 6.3 | [12 empty] | Дания |  |  |  | AVDS | [12 empty] | регулятор давления | [14 empty] | 73 | 31
910423176 | Регулятор давления 'до себя' AVA, PN25, Ду 15, штуцер-штуцер, G 3/4 A, Kv 4, диапазон настройки 1,0-4,5, Danfoss 003H6614 | 101030 | Danfoss |  |  |  |  | бронза | [12 empty] | штуцер-штуцер |  | 150 | [9 empty] | 15 |  |  |  |  | 25 |  |  | 4 | [12 empty] | Дания |  |  |  | AVA | [8 empty] | 1,0-4,5 |  |  |  | регулятор давления | [14 empty] | 74 | 10
910423177 | Регулятор давления 'до себя' AVA, PN25, Ду 20, штуцер-штуцер, G 1 A, Kv 6,3, диапазон настройки 1,0-4,5, Danfoss 003H6615 | 101030 | Danfoss |  |  |  |  | бронза | [12 empty] | штуцер-штуцер |  | 150 | [9 empty] | 20 |  |  |  |  | 25 |  |  | 6.3 | [12 empty] | Дания |  |  |  | AVA | [8 empty] | 1,0-4,5 |  |  |  | регулятор давления | [14 empty] | 74 | 11
910423178 | Регулятор давления 'до себя' AVA, PN25, Ду 25, штуцер-штуцер, G 1 1/4 A, Kv 8, диапазон настройки 1,0-4,5, Danfoss 003H6616 | 101030 | Danfoss |  |  |  |  | бронза | [12 empty] | штуцер-штуцер |  | 150 | [9 empty] | 25 |  |  |  |  | 25 |  |  | 8 | [12 empty] | Дания |  |  |  | AVA | [8 empty] | 1,0-4,5 |  |  |  | регулятор давления | [14 empty] | 74 | 12
910423179 | Регулятор давления 'до себя' AVA, PN25, Ду 15, штуцер-штуцер, G 3/4 A, Kv 4, диапазон настройки 3-11, Danfoss 003H6620 | 101030 | Danfoss |  |  |  |  | бронза | [12 empty] | штуцер-штуцер |  | 150 | [9 empty] | 15 |  |  |  |  | 25 |  |  | 4 | [12 empty] | Дания |  |  |  | AVA | [8 empty] | 3-11 |  |  |  | регулятор давления | [14 empty] | 74 | 13
910423180 | Регулятор давления 'до себя' AVA, PN25, Ду 20, штуцер-штуцер, G 1 A, Kv 6,3, диапазон настройки 3-11, Danfoss 003H6621 | 101030 | Danfoss |  |  |  |  | бронза | [12 empty] | штуцер-штуцер |  | 150 | [9 empty] | 20 |  |  |  |  | 25 |  |  | 6.3 | [12 empty] | Дания |  |  |  | AVA | [8 empty] | 3-11 |  |  |  | регулятор давления | [14 empty] | 74 | 14
910423181 | Регулятор давления 'до себя' AVA, PN25, Ду 25, штуцер-штуцер, G 11/4 A, Kv 8, диапазон настройки 3-11, Danfoss 003H6622 | 101030 | Danfoss |  |  |  |  | бронза | [12 empty] | штуцер-штуцер |  | 150 | [9 empty] | 25 |  |  |  |  | 25 |  |  | 8 | [12 empty] | Дания |  |  |  | AVA | [8 empty] | 3-11 |  |  |  | регулятор давления | [14 empty] | 74 | 15
910423182 | Регулятор давления 'до себя' AVA, PN25, Ду 32, фланцевый, чугун , Kv 12,5, диапазон настройки 1,0-4,5, Danfoss 003H6626 | 101030 | Danfoss |  |  |  |  | чугун | [12 empty] | фланцевое |  | 150 | [9 empty] | 32 |  |  |  |  | 25 |  |  | 12.5 | [12 empty] | Дания |  |  |  | AVA | [8 empty] | 1,0-4,5 |  |  |  | регулятор давления | [14 empty] | 74 | 16
910423183 | Регулятор давления 'до себя' AVA, PN25, Ду 40, фланцевый, чугун , Kv 20, диапазон настройки 1,0-4,5, Danfoss 003H6627 | 101030 | Danfoss |  |  |  |  | чугун | [12 empty] | фланцевое |  | 150 | [9 empty] | 40 |  |  |  |  | 25 |  |  | 20 | [12 empty] | Дания |  |  |  | AVA | [8 empty] | 1,0-4,5 |  |  |  | регулятор давления | [14 empty] | 74 | 17
910423184 | Регулятор давления 'до себя' AVA, PN25, Ду 50, фланцевый, чугун , Kv 25, диапазон настройки 1,0-4,5, Danfoss 003H6628 | 101030 | Danfoss |  |  |  |  | чугун | [12 empty] | фланцевое |  | 150 | [9 empty] | 50 |  |  |  |  | 25 |  |  | 25 | [12 empty] | Дания |  |  |  | AVA | [8 empty] | 1,0-4,5 |  |  |  | регулятор давления | [14 empty] | 74 | 18
910423185 | Регулятор давления 'до себя' AVA, PN25, Ду 32, фланцевый, чугун , Kv 12,5, диапазон настройки 3-11, Danfoss 003H6629 | 101030 | Danfoss |  |  |  |  | чугун | [12 empty] | фланцевое |  | 150 | [9 empty] | 32 |  |  |  |  | 25 |  |  | 12.5 | [12 empty] | Дания |  |  |  | AVA | [8 empty] | 3-11 |  |  |  | регулятор давления | [14 empty] | 74 | 19
910423186 | Регулятор давления 'до себя' AVA, PN25, Ду 40, фланцевый, чугун , Kv 20, диапазон настройки 3-11, Danfoss 003H6630 | 101030 | Danfoss |  |  |  |  | чугун | [12 empty] | фланцевое |  | 150 | [9 empty] | 40 |  |  |  |  | 25 |  |  | 20 | [12 empty] | Дания |  |  |  | AVA | [8 empty] | 3-11 |  |  |  | регулятор давления | [14 empty] | 74 | 20
910423187 | Регулятор давления 'до себя' AVA, PN25, Ду 50, фланцевый, чугун , Kv 25, диапазон настройки 3-11, Danfoss 003H6631 | 101030 | Danfoss |  |  |  |  | чугун | [12 empty] | фланцевое |  | 150 | [9 empty] | 50 |  |  |  |  | 25 |  |  | 25 | [12 empty] | Дания |  |  |  | AVA | [8 empty] | 3-11 |  |  |  | регулятор давления | [14 empty] | 74 | 21
910423195 | Регулятор перепуска AVPA, Ду 15, G ? A, Kv 4, диапазон настр. перепада давлений 0,2-1,0, Danfoss 003Н6602 | 101030 | Danfoss |  |  |  |  | бронза | Да | [11 empty] | штуцер-штуцер |  | 150 | [9 empty] | 15 |  |  |  |  | 12 |  |  | 4 |  |  |  | 3/4" | [8 empty] | Дания |  |  |  | AVPA | [8 empty] | 0,2-1,0 |  |  |  | регулятор перепуска | [14 empty] | 74 | 22
910423196 | Регулятор перепуска AVPA, Ду 20, G 1 A, Kv 6,3, диапазон настр. перепада давлений 0,2-1,0, Danfoss 003Н6603 | 101030 | Danfoss |  |  |  |  | бронза | Да | [11 empty] | штуцер-штуцер |  | 150 | [9 empty] | 20 |  |  |  |  | 12 |  |  | 6.3 |  |  |  | 1" | [8 empty] | Дания |  |  |  | AVPA | [8 empty] | 0,2-1,0 |  |  |  | регулятор перепуска | [14 empty] | 74 | 23
910423198 | Регулятор перепуска AVPA, Ду 15, G ? A, Kv 4, диапазон настр. перепада давлений 0,3-2,0, Danfoss 003Н6605 | 101030 | Danfoss |  |  |  |  | бронза | Да | [11 empty] | штуцер-штуцер |  | 150 | [9 empty] | 15 |  |  |  |  | 12 |  |  | 4 |  |  |  | 3/4" | [8 empty] | Дания |  |  |  | AVPA | [8 empty] | 0,3-2,0 |  |  |  | регулятор перепуска | [14 empty] | 74 | 25
910423199 | Регулятор перепуска AVPA, Ду 20, G 1 A, Kv 6,3, диапазон настр. перепада давлений 0,3-2,0, Danfoss 003Н6606 | 101030 | Danfoss |  |  |  |  | бронза | Да | [11 empty] | штуцер-штуцер |  | 150 | [9 empty] | 20 |  |  |  |  | 12 |  |  | 6.3 |  |  |  | 1" | [8 empty] | Дания |  |  |  | AVPA | [8 empty] | 0,3-2,0 |  |  |  | регулятор перепуска | [14 empty] | 74 | 26
910423200 | Регулятор перепуска AVPA, Ду 25, G 11/4 A, Kv 8, диапазон настр. перепада давлений 0,3-2,0, Danfoss 003Н6607 | 101030 | Danfoss |  |  |  |  | бронза | Да | [11 empty] | штуцер-штуцер |  | 150 | [9 empty] | 25 |  |  |  |  | 12 |  |  | 8 |  |  |  | 1 1/4" | [8 empty] | Дания |  |  |  | AVPA | [8 empty] | 0,3-2,0 |  |  |  | регулятор перепуска | [14 empty] | 74 | 27
910423206 | Регулятор расхода AVQ, вода; PN25, Ду 32, Kv 12,5, диапазон настройки 0,4-8,0, Danfoss 003Н6727 | 101030 | Danfoss |  |  |  |  | чугун | Да | [11 empty] | фланцевое |  | 150 | [9 empty] | 32 |  |  |  |  | 25 |  |  | 12.5 | [12 empty] | Дания |  |  |  | AVQ | [12 empty] | регулятор расхода | [14 empty] | 74 | 28
910423207 | Регулятор расхода AVQ, вода; PN25, Ду 40, Kv 20, диапазон настройки 0,8-10,0, Danfoss 003Н6728 | 101030 | Danfoss |  |  |  |  | чугун | Да | [11 empty] | фланцевое |  | 150 | [9 empty] | 40 |  |  |  |  | 25 |  |  | 20 | [12 empty] | Дания |  |  |  | AVQ | [12 empty] | регулятор расхода | [14 empty] | 74 | 29
910423208 | Регулятор расхода AVQ, вода; PN25, Ду 50, Kv 25, диапазон настройки 0,8-12,0, Danfoss 003Н6729 | 101030 | Danfoss |  |  |  |  | чугун | Да | [11 empty] | фланцевое |  | 150 | [9 empty] | 50 |  |  |  |  | 25 |  |  | 25 | [12 empty] | Дания |  |  |  | AVQ | [12 empty] | регулятор расхода | [14 empty] | 74 | 30
910423211 | Клапан VFQ 2, вода; Ру 16, д/AFQ/VFQ 2, фланцевый, чугунный, Ду 15, Kv 4, дапазон настройки 0,1-2/0,2-3, Danfoss 065B2654 | 101030 | Danfoss |  |  |  |  | чугун | [12 empty] | фланцевое |  | 200 | [9 empty] | 15 |  |  |  |  | 16 |  |  | 4 | [12 empty] | Дания |  |  |  | VFQ 2 | [12 empty] | клапан регулирующий | [14 empty] | 76 | 10
910423212 | Клапан VFQ 2, вода; Ру 16, д/AFQ/VFQ 2, фланцевый, чугунный, Ду 20, Kv 6,3, дапазон настройки 0,2-3/0,3-4,5, Danfoss 065B2655 | 101030 | Danfoss |  |  |  |  | чугун | [12 empty] | фланцевое |  | 200 | [9 empty] | 20 |  |  |  |  | 16 |  |  | 6.3 | [12 empty] | Дания |  |  |  | VFQ 2 | [12 empty] | клапан регулирующий | [14 empty] | 76 | 11
910423213 | Клапан VFQ 2, вода; Ру 16, д/AFQ/VFQ 2, фланцевый, чугунный, Ду 25, Kv 8, дапазон настройки 0,2-4/0,3-6, Danfoss 065B2656 | 101030 | Danfoss |  |  |  |  | чугун | [12 empty] | фланцевое |  | 200 | [9 empty] | 25 |  |  |  |  | 16 |  |  | 8 | [12 empty] | Дания |  |  |  | VFQ 2 | [12 empty] | клапан регулирующий | [14 empty] | 76 | 12
910423214 | Клапан VFQ 2, вода; Ру 16, д/AFQ/VFQ 2, фланцевый, чугунный, Ду 32, Kv 16, дапазон настройки 0,4-7/0,5-10, Danfoss 065B2657 | 101030 | Danfoss |  |  |  |  | чугун | [12 empty] | фланцевое |  | 200 | [9 empty] | 32 |  |  |  |  | 16 |  |  | 16 | [12 empty] | Дания |  |  |  | VFQ 2 | [12 empty] | клапан регулирующий | [14 empty] | 76 | 13
910423215 | Клапан VFQ 2, вода; PN16, д/AFQ/VFQ 2, фланцевый, чугунный, Ду 40, Kv 20, дапазон настройки 0,6-11/0,8-16, Danfoss 065B2658 | 101030 | Danfoss |  |  |  |  | чугун | [12 empty] | фланцевое |  | 200 | [9 empty] | 40 |  |  |  |  | 16 |  |  | 20 | [12 empty] | Дания |  |  |  | VFQ 2 | [12 empty] | клапан регулирующий | [14 empty] | 76 | 14
910423216 | Клапан VFQ 2, вода; PN16, д/AFQ/VFQ 2, фланцевый, чугунный, Ду 50, Kv 32, дапазон настройки 0,8-16/1,2-24, Danfoss 065B2659 | 101030 | Danfoss |  |  |  |  | чугун | [12 empty] | фланцевое |  | 200 | [9 empty] | 50 |  |  |  |  | 16 |  |  | 32 | [12 empty] | Дания |  |  |  | VFQ 2 | [12 empty] | клапан регулирующий | [14 empty] | 76 | 15
910423217 | Клапан VFQ 2, вода; PN16, д/AFQ/VFQ 2, фланцевый, чугунный, Ду 65, Kv 50, дапазон настройки 3-28/4-40, Danfoss 065B2660 | 101030 | Danfoss |  |  |  |  | чугун | [12 empty] | фланцевое |  | 200 | [9 empty] | 65 |  |  |  |  | 16 |  |  | 50 | [12 empty] | Дания |  |  |  | VFQ 2 | [12 empty] | клапан регулирующий | [14 empty] | 76 | 16
910423218 | Клапан VFQ 2, вода; Ру 16, д/AFQ/VFQ 2, фланцевый, чугунный, Ду 80, Kv 80, дапазон настройки 4-40/6-58, Danfoss 065B2661 | 101030 | Danfoss |  |  |  |  | чугун | [12 empty] | фланцевое |  | 200 | [9 empty] | 80 |  |  |  |  | 16 |  |  | 80 | [12 empty] | Дания |  |  |  | VFQ 2 | [12 empty] | клапан регулирующий | [14 empty] | 76 | 17
910423219 | Клапан VFQ 2, вода; Ру 16, д/AFQ/VFQ 2, фланцевый, чугунный, Ду 100, Kv 125, дапазон настройки 6-63/9-90, Danfoss 065B2662 | 101030 | Danfoss |  |  |  |  | чугун | [12 empty] | фланцевое |  | 200 | [9 empty] | 100 |  |  |  |  | 16 |  |  | 125 | [12 empty] | Дания |  |  |  | VFQ 2 | [12 empty] | клапан регулирующий | [14 empty] | 76 | 18
910423220 | Клапан VFQ 2, вода; PN16, д/AFQ/VFQ 2, фланцевый, чугунный, Ду125, Kv 160, дапазон настройки 8-80/12-120, Danfoss 065B2663 | 101030 | Danfoss |  |  |  |  | чугун | [12 empty] | фланцевое |  | 200 | [9 empty] | 125 |  |  |  |  | 16 |  |  | 160 | [12 empty] | Дания |  |  |  | VFQ 2 | [12 empty] | клапан регулирующий | [14 empty] | 76 | 19
910423221 | Клапан VFQ 2, вода; Ру 16, д/AFQ/VFQ 2, фланцевый, чугунный, Ду 150, Kv 280, дапазон настройки 12-125/18-180, Danfoss 065B2664 | 101030 | Danfoss |  |  |  |  | чугун | [12 empty] | фланцевое |  | 200 | [9 empty] | 150 |  |  |  |  | 16 |  |  | 280 | [12 empty] | Дания |  |  |  | VFQ 2 | [12 empty] | клапан регулирующий | [14 empty] | 76 | 20
910423222 | Клапан VFQ 2, вода; Ру 16, д/AFQ/VFQ 2, фланцевый, чугунный, Ду 200, Kv 320, дапазон настройки 15-150/22-220, Danfoss 065B2758 | 101030 | Danfoss |  |  |  |  | чугун | [12 empty] | фланцевое |  | 200 | [9 empty] | 200 |  |  |  |  | 16 |  |  | 320 | [12 empty] | Дания |  |  |  | VFQ 2 | [12 empty] | клапан регулирующий | [14 empty] | 76 | 21
910423223 | Клапан VFQ 2, вода; PN16, д/AFQ/VFQ 2, фланцевый, чугунный, Ду 250, Kv 400, дапазон настройки 18-180/25-250, Danfoss 065B2759 | 101030 | Danfoss |  |  |  |  | чугун | [12 empty] | фланцевое |  | 200 | [9 empty] | 250 |  |  |  |  | 16 |  |  | 400 | [12 empty] | Дания |  |  |  | VFQ 2 | [12 empty] | клапан регулирующий | [14 empty] | 76 | 22
910423224 | Клапан VFQ 2, вода; Ру 25, чугунный, д/ AFQ/VFQ 2 Ду 15, Kv 4, диапазон настройки 0,1-2/0,2-3, Danfoss 065B2667 | 101030 | Danfoss |  |  |  |  | чугун | Да | [11 empty] | фланцевое |  | 200 | [9 empty] | 15 |  |  |  |  | 25 |  |  | 4 | [12 empty] | Дания |  |  |  | VFQ 2 | [12 empty] | клапан регулирующий | [14 empty] | 76 | 23
910423225 | Клапан VFQ 2, вода; Ру 25, чугунный, д/ AFQ/VFQ 2 Ду 20, Kv 6,3, диапазон настройки 0,2-3/0,3-4,5, Danfoss 065B2668 | 101030 | Danfoss |  |  |  |  | чугун | Да | [11 empty] | фланцевое |  | 200 | [9 empty] | 20 |  |  |  |  | 25 |  |  | 6.3 | [12 empty] | Дания |  |  |  | VFQ 2 | [12 empty] | клапан регулирующий | [14 empty] | 76 | 24
910423226 | Клапан VFQ 2, вода; Ру 25, чугунный, д/ AFQ/VFQ 2 Ду 25, Kv 8, диапазон настройки 0,2-4/0,3-6, Danfoss 065B2669 | 101030 | Danfoss |  |  |  |  | чугун | Да | [11 empty] | фланцевое |  | 200 | [9 empty] | 25 |  |  |  |  | 25 |  |  | 8 | [12 empty] | Дания |  |  |  | VFQ 2 | [12 empty] | клапан регулирующий | [14 empty] | 76 | 25
910423227 | Клапан VFQ 2, вода; Ру 25, чугунный, д/ AFQ/VFQ 2 Ду 32, Kv 16, диапазон настройки 0,4-7/0,5-10, Danfoss 065B2670 | 101030 | Danfoss |  |  |  |  | чугун | Да | [11 empty] | фланцевое |  | 200 | [9 empty] | 32 |  |  |  |  | 25 |  |  | 16 | [12 empty] | Дания |  |  |  | VFQ 2 | [12 empty] | клапан регулирующий | [14 empty] | 76 | 26
910423228 | Клапан VFQ 2, вода; PN25, чугунный, д/ AFQ/VFQ 2 Ду 40, Kv 20, диапазон настройки 0,6-11/0,8-16, Danfoss 065B2671 | 101030 | Danfoss |  |  |  |  | чугун | Да | [11 empty] | фланцевое |  | 200 | [9 empty] | 40 |  |  |  |  | 25 |  |  | 20 | [12 empty] | Дания |  |  |  | VFQ 2 | [12 empty] | клапан регулирующий | [14 empty] | 76 | 27
910423229 | Клапан VFQ 2, вода; PN25, чугунный, д/ AFQ/VFQ 2 Ду 50, Kv 32, диапазон настройки 0,8-16/1,2-24, Danfoss 065B2672 | 101030 | Danfoss |  |  |  |  | чугун | Да | [11 empty] | фланцевое |  | 200 | [9 empty] | 50 |  |  |  |  | 25 |  |  | 32 | [12 empty] | Дания |  |  |  | VFQ 2 | [12 empty] | клапан регулирующий | [14 empty] | 76 | 28
910423230 | Клапан VFQ 2, вода; PN25, чугунный, д/ AFQ/VFQ 2 Ду 65, Kv 50, диапазон настройки 3-28/4-40, Danfoss 065B2673 | 101030 | Danfoss |  |  |  |  | чугун | Да | [11 empty] | фланцевое |  | 200 | [9 empty] | 65 |  |  |  |  | 25 |  |  | 50 | [12 empty] | Дания |  |  |  | VFQ 2 | [12 empty] | клапан регулирующий | [14 empty] | 76 | 29
910423231 | Клапан VFQ 2, вода; Ру 25, чугунный, д/ AFQ/VFQ 2 Ду 80, Kv 80, диапазон настройки 4-40/6-58, Danfoss 065B2674 | 101030 | Danfoss |  |  |  |  | чугун | Да | [11 empty] | фланцевое |  | 200 | [9 empty] | 80 |  |  |  |  | 25 |  |  | 80 | [12 empty] | Дания |  |  |  | VFQ 2 | [12 empty] | клапан регулирующий | [14 empty] | 76 | 30
910423232 | Клапан VFQ 2, вода; Ру 25, чугунный, д/ AFQ/VFQ 2 Ду 100, Kv 125, диапазон настройки 6-63/9-90, Danfoss 065B2675 | 101030 | Danfoss |  |  |  |  | чугун | Да | [11 empty] | фланцевое |  | 200 | [9 empty] | 100 |  |  |  |  | 25 |  |  | 125 | [12 empty] | Дания |  |  |  | VFQ 2 | [12 empty] | клапан регулирующий | [14 empty] | 76 | 31
910423233 | Клапан VFQ 2, вода; PN25, чугунный, д/ AFQ/VFQ 2 Ду125, Kv 160, диапазон настройки 8-80/12-120, Danfoss 065B2676 | 101030 | Danfoss |  |  |  |  | чугун | Да | [11 empty] | фланцевое |  | 200 | [9 empty] | 125 |  |  |  |  | 25 |  |  | 160 | [12 empty] | Дания |  |  |  | VFQ 2 | [12 empty] | клапан регулирующий | [14 empty] | 76 | 32
910423242 | Регулятор перепада DPR д/подающего трубопровода, вода; PN25, штуцер-штуцер, бронза, Ду 15, Kv 1,6, диапазон настр. 0,2-1,0, Danfoss 003H6100 | 101030 | Danfoss |  |  |  |  | бронза | Да | [11 empty] | штуцер-штуцер |  | 150 | [9 empty] | 15 |  |  |  |  | 25 |  |  | 1.6 | [12 empty] | Дания |  |  |  | DPR | [8 empty] | 0,2-1,0 |  |  |  | регулятор перепада | [14 empty] | 77 | 10
910423243 | Регулятор перепада DPR д/подающего трубопровода, вода; PN25, штуцер-штуцер, бронза, Ду 15, Kv 2,5, диапазон настр. 0,2-1,0, Danfoss 003H6101 | 101030 | Danfoss |  |  |  |  | бронза | Да | [11 empty] | штуцер-штуцер |  | 150 | [9 empty] | 15 |  |  |  |  | 25 |  |  | 2.5 | [12 empty] | Дания |  |  |  | DPR | [8 empty] | 0,2-1,0 |  |  |  | регулятор перепада | [14 empty] | 77 | 11
910423244 | Регулятор перепада DPR д/подающего трубопровода, вода; PN25, штуцер-штуцер, бронза, Ду 15, Kv 4, диапазон настр. 0,2-1,0, Danfoss 003H6102 | 101030 | Danfoss |  |  |  |  | бронза | Да | [11 empty] | штуцер-штуцер |  | 150 | [9 empty] | 15 |  |  |  |  | 25 |  |  | 4 | [12 empty] | Дания |  |  |  | DPR | [8 empty] | 0,2-1,0 |  |  |  | регулятор перепада | [14 empty] | 77 | 12
910423245 | Регулятор перепада DPR д/подающего трубопровода, вода; PN25, штуцер-штуцер, бронза, Ду 20, Kv 6,3, диапазон настр. 0,2-1,0, Danfoss 003H6103 | 101030 | Danfoss |  |  |  |  | бронза | Да | [11 empty] | штуцер-штуцер |  | 150 | [9 empty] | 20 |  |  |  |  | 25 |  |  | 6.3 | [12 empty] | Дания |  |  |  | DPR | [8 empty] | 0,2-1,0 |  |  |  | регулятор перепада | [14 empty] | 77 | 13
910423246 | Регулятор перепада DPR д/подающего трубопровода, вода; PN25, штуцер-штуцер, бронза, Ду 25, Kv 8, диапазон настр. 0,2-1,0, Danfoss 003H6104 | 101030 | Danfoss |  |  |  |  | бронза | Да | [11 empty] | штуцер-штуцер |  | 150 | [9 empty] | 25 |  |  |  |  | 25 |  |  | 8 | [12 empty] | Дания |  |  |  | DPR | [8 empty] | 0,2-1,0 |  |  |  | регулятор перепада | [14 empty] | 77 | 14
910423247 | Регулятор перепада DPR д/подающего трубопровода, вода; PN25, фланцевый, чугун, Ду 15, Kv 4, диапазон настр. 0,2-1,0, Danfoss 003H6105 | 101030 | Danfoss |  |  |  |  | чугун | Да | [11 empty] | фланцевое |  | 150 | [9 empty] | 15 |  |  |  |  | 25 |  |  | 4 | [12 empty] | Дания |  |  |  | DPR | [8 empty] | 0,2-1,0 |  |  |  | регулятор перепада | [14 empty] | 77 | 15
910423248 | Регулятор перепада DPR д/подающего трубопровода, вода; PN25, фланцевый, чугун, Ду 20, Kv 6,3, диапазон настр. 0,2-1,0, Danfoss 003H6106 | 101030 | Danfoss |  |  |  |  | чугун | Да | [11 empty] | фланцевое |  | 150 | [9 empty] | 20 |  |  |  |  | 25 |  |  | 6.3 | [12 empty] | Дания |  |  |  | DPR | [8 empty] | 0,2-1,0 |  |  |  | регулятор перепада | [14 empty] | 77 | 16
910423249 | Регулятор перепада DPR д/подающего трубопровода, вода; PN25, фланцевый, чугун, Ду 25, Kv 8, диапазон настр. 0,2-1,0, Danfoss 003H6107 | 101030 | Danfoss |  |  |  |  | чугун | Да | [11 empty] | фланцевое |  | 150 | [9 empty] | 25 |  |  |  |  | 25 |  |  | 8 | [12 empty] | Дания |  |  |  | DPR | [8 empty] | 0,2-1,0 |  |  |  | регулятор перепада | [14 empty] | 77 | 17
910423250 | Регулятор перепада DPR д/подающего трубопровода, вода; PN25, фланцевый, чугун, Ду 32, Kv 12,5, диапазон настр. 0,2-1,0, Danfoss 003H6108 | 101030 | Danfoss |  |  |  |  | чугун | Да | [11 empty] | фланцевое |  | 150 | [9 empty] | 32 |  |  |  |  | 25 |  |  | 12.5 | [12 empty] | Дания |  |  |  | DPR | [8 empty] | 0,2-1,0 |  |  |  | регулятор перепада | [14 empty] | 77 | 18
910423251 | Регулятор перепада DPR д/подающего трубопровода, вода; PN25, фланцевый, чугун, Ду 40, Kv 20, диапазон настр. 0,2-1,0, Danfoss 003H6109 | 101030 | Danfoss |  |  |  |  | чугун | Да | [11 empty] | фланцевое |  | 150 | [9 empty] | 40 |  |  |  |  | 25 |  |  | 20 | [12 empty] | Дания |  |  |  | DPR | [8 empty] | 0,2-1,0 |  |  |  | регулятор перепада | [14 empty] | 77 | 19
910423252 | Регулятор перепада DPR д/подающего трубопровода, вода; PN25, фланцевый, чугун, Ду 50, Kv 25, диапазон настр. 0,2-1,0, Danfoss 003H6110 | 101030 | Danfoss |  |  |  |  | чугун | Да | [11 empty] | фланцевое |  | 150 | [9 empty] | 50 |  |  |  |  | 25 |  |  | 25 | [12 empty] | Дания |  |  |  | DPR | [8 empty] | 0,2-1,0 |  |  |  | регулятор перепада | [14 empty] | 77 | 20
910423253 | Регулятор перепада DPR д/подающего трубопровода, вода; PN25, штуцер-штуцер, бронза, Ду 15, Kv 1,6, диапазон настр. 0,3-2,0, Danfoss 003H6111 | 101030 | Danfoss |  |  |  |  | бронза | Да | [11 empty] | штуцер-штуцер |  | 150 | [9 empty] | 15 |  |  |  |  | 25 |  |  | 1.6 | [12 empty] | Дания |  |  |  | DPR | [8 empty] | 0,3-2,0 |  |  |  | регулятор перепада | [14 empty] | 77 | 21
910423254 | Регулятор перепада DPR д/подающего трубопровода, вода; PN25, штуцер-штуцер, бронза, Ду 15, Kv 2,5, диапазон настр. 0,3-2,0, Danfoss 003H6112 | 101030 | Danfoss |  |  |  |  | бронза | Да | [11 empty] | штуцер-штуцер |  | 150 | [9 empty] | 15 |  |  |  |  | 25 |  |  | 2.5 | [12 empty] | Дания |  |  |  | DPR | [8 empty] | 0,3-2,0 |  |  |  | регулятор перепада | [14 empty] | 77 | 22
910423255 | Регулятор перепада DPR д/подающего трубопровода, вода; PN25, штуцер-штуцер, бронза, Ду 15, Kv 4, диапазон настр. 0,3-2,0, Danfoss 003H6113 | 101030 | Danfoss |  |  |  |  | бронза | Да | [11 empty] | штуцер-штуцер |  | 150 | [9 empty] | 15 |  |  |  |  | 25 |  |  | 4 | [12 empty] | Дания |  |  |  | DPR | [8 empty] | 0,3-2,0 |  |  |  | регулятор перепада | [14 empty] | 77 | 23
910423256 | Регулятор перепада DPR д/подающего трубопровода, вода; PN25, штуцер-штуцер, бронза, Ду 20, Kv 6,3, диапазон настр. 0,3-2,0, Danfoss 003H6114 | 101030 | Danfoss |  |  |  |  | бронза | Да | [11 empty] | штуцер-штуцер |  | 150 | [9 empty] | 20 |  |  |  |  | 25 |  |  | 6.3 | [12 empty] | Дания |  |  |  | DPR | [8 empty] | 0,3-2,0 |  |  |  | регулятор перепада | [14 empty] | 77 | 24
910423257 | Регулятор перепада DPR д/подающего трубопровода, вода; PN25, штуцер-штуцер, бронза, Ду 25, Kv 8, диапазон настр. 0,3-2,0, Danfoss 003H6115 | 101030 | Danfoss |  |  |  |  | бронза | Да | [11 empty] | штуцер-штуцер |  | 150 | [9 empty] | 25 |  |  |  |  | 25 |  |  | 8 | [12 empty] | Дания |  |  |  | DPR | [8 empty] | 0,3-2,0 |  |  |  | регулятор перепада | [14 empty] | 77 | 25
910423258 | Регулятор перепада DPR д/подающего трубопровода, вода; PN25, фланцевый, чугун, Ду 15, Kv 4, диапазон настр. 0,3-2,0, Danfoss 003H6116 | 101030 | Danfoss |  |  |  |  | чугун | Да | [11 empty] | фланцевое |  | 150 | [9 empty] | 15 |  |  |  |  | 25 |  |  | 4 | [12 empty] | Дания |  |  |  | DPR | [8 empty] | 0,3-2,0 |  |  |  | регулятор перепада | [14 empty] | 77 | 26
910423259 | Регулятор перепада DPR д/подающего трубопровода, вода; PN25, фланцевый, чугун, Ду 20, Kv 6,3, диапазон настр. 0,3-2,0, Danfoss 003H6117 | 101030 | Danfoss |  |  |  |  | чугун | Да | [11 empty] | фланцевое |  | 150 | [9 empty] | 20 |  |  |  |  | 25 |  |  | 6.3 | [12 empty] | Дания |  |  |  | DPR | [8 empty] | 0,3-2,0 |  |  |  | регулятор перепада | [14 empty] | 77 | 27
910423260 | Регулятор перепада DPR д/подающего трубопровода, вода; PN25, фланцевый, чугун, Ду 25, Kv 8, диапазон настр. 0,3-2,0, Danfoss 003H6118 | 101030 | Danfoss |  |  |  |  | чугун | Да | [11 empty] | фланцевое |  | 150 | [9 empty] | 25 |  |  |  |  | 25 |  |  | 8 | [12 empty] | Дания |  |  |  | DPR | [8 empty] | 0,3-2,0 |  |  |  | регулятор перепада | [14 empty] | 77 | 28
910423261 | Регулятор перепада DPR д/подающего трубопровода, вода; PN25, фланцевый, чугун, Ду 32, Kv 12,5, диапазон настр. 0,3-2,0, Danfoss 003H6119 | 101030 | Danfoss |  |  |  |  | чугун | Да | [11 empty] | фланцевое |  | 150 | [9 empty] | 32 |  |  |  |  | 25 |  |  | 12.5 | [12 empty] | Дания |  |  |  | DPR | [8 empty] | 0,3-2,0 |  |  |  | регулятор перепада | [14 empty] | 77 | 29
910423262 | Регулятор перепада DPR д/подающего трубопровода, вода; PN25, фланцевый, чугун, Ду 40, Kv 20, диапазон настр. 0,3-2,0, Danfoss 003H6120 | 101030 | Danfoss |  |  |  |  | чугун | Да | [11 empty] | фланцевое |  | 150 | [9 empty] | 40 |  |  |  |  | 25 |  |  | 20 | [12 empty] | Дания |  |  |  | DPR | [8 empty] | 0,3-2,0 |  |  |  | регулятор перепада | [14 empty] | 77 | 30
910423263 | Регулятор перепада DPR д/подающего трубопровода, вода; PN25, фланцевый, чугун, Ду 50, Kv 25, диапазон настр. 0,3-2,0, Danfoss 003H6121 | 101030 | Danfoss |  |  |  |  | чугун | Да | [11 empty] | фланцевое |  | 150 | [9 empty] | 50 |  |  |  |  | 25 |  |  | 25 | [12 empty] | Дания |  |  |  | DPR | [8 empty] | 0,3-2,0 |  |  |  | регулятор перепада | [14 empty] | 77 | 31
910423287 | Регулятор перепада DRP д/обратного трубопровода, вода; PN25, штуцер-штуцер, бронза, Ду 15, Kv 2,5, диапазон настр. 0,2-1,0, Danfoss 003H6123 | 101030 | Danfoss |  |  |  |  | бронза | Да | [11 empty] | штуцер-штуцер |  | 150 | [9 empty] | 15 |  |  |  |  | 25 |  |  | 2.5 | [12 empty] | Дания |  |  |  | DPR | [8 empty] | 0,2-1,0 |  |  |  | регулятор перепада | [14 empty] | 77 | 33
910423288 | Регулятор перепада DRP д/обратного трубопровода, вода; PN25, штуцер-штуцер, бронза, Ду 15, Kv 4, диапазон настр. 0,2-1,0, Danfoss 003H6124 | 101030 | Danfoss |  |  |  |  | бронза | Да | [11 empty] | штуцер-штуцер |  | 150 | [9 empty] | 15 |  |  |  |  | 25 |  |  | 4 | [12 empty] | Дания |  |  |  | DPR | [8 empty] | 0,2-1,0 |  |  |  | регулятор перепада | [14 empty] | 77 | 34
910423289 | Регулятор перепада DRP д/обратного трубопровода, вода; PN25, штуцер-штуцер, бронза, Ду 20, Kv 6,3, диапазон настр. 0,2-1,0, Danfoss 003H6125 | 101030 | Danfoss |  |  |  |  | бронза | Да | [11 empty] | штуцер-штуцер |  | 150 | [9 empty] | 20 |  |  |  |  | 25 |  |  | 6.3 | [12 empty] | Дания |  |  |  | DPR | [8 empty] | 0,2-1,0 |  |  |  | регулятор перепада | [14 empty] | 77 | 35
910423291 | Регулятор перепада DRP д/обратного трубопровода, вода; PN25, фланцевый, чугун, Ду 15, Kv 4, диапазон настр. 0,2-1,0, Danfoss 003H6127 | 101030 | Danfoss |  |  |  |  | чугун | Да | [11 empty] | фланцевое |  | 150 | [9 empty] | 15 |  |  |  |  | 25 |  |  | 4 | [12 empty] | Дания |  |  |  | DPR | [8 empty] | 0,2-1,0 |  |  |  | регулятор перепада | [14 empty] | 77 | 37
910423292 | Регулятор перепада DRP д/обратного трубопровода, вода; PN25, фланцевый, чугун, Ду 20, Kv 6,3, диапазон настр. 0,2-1,0, Danfoss 003H6128 | 101030 | Danfoss |  |  |  |  | чугун | Да | [11 empty] | фланцевое |  | 150 | [9 empty] | 20 |  |  |  |  | 25 |  |  | 6.3 | [12 empty] | Дания |  |  |  | DPR | [8 empty] | 0,2-1,0 |  |  |  | регулятор перепада | [14 empty] | 77 | 38
910423293 | Регулятор перепада DRP д/обратного трубопровода, вода; PN25, фланцевый, чугун, Ду 25, Kv 8, диапазон настр. 0,2-1,0, Danfoss 003H6129 | 101030 | Danfoss |  |  |  |  | чугун | Да | [11 empty] | фланцевое |  | 150 | [9 empty] | 25 |  |  |  |  | 25 |  |  | 8 | [12 empty] | Дания |  |  |  | DPR | [8 empty] | 0,2-1,0 |  |  |  | регулятор перепада | [14 empty] | 77 | 39
910423294 | Регулятор перепада DRP д/обратного трубопровода, вода; PN25, фланцевый, чугун, Ду 32, Kv 12,5, диапазон настр. 0,2-1,0, Danfoss 003H6130 | 101030 | Danfoss |  |  |  |  | чугун | Да | [11 empty] | фланцевое |  | 150 | [9 empty] | 32 |  |  |  |  | 25 |  |  | 12.5 | [12 empty] | Дания |  |  |  | DPR | [8 empty] | 0,2-1,0 |  |  |  | регулятор перепада | [14 empty] | 77 | 40
910423295 | Регулятор перепада DRP д/обратного трубопровода, вода; PN25, фланцевый, чугун, Ду 40, Kv 20, диапазон настр. 0,2-1,0, Danfoss 003H6131 | 101030 | Danfoss |  |  |  |  | чугун | Да | [11 empty] | фланцевое |  | 150 | [9 empty] | 40 |  |  |  |  | 25 |  |  | 20 | [12 empty] | Дания |  |  |  | DPR | [8 empty] | 0,2-1,0 |  |  |  | регулятор перепада | [14 empty] | 77 | 41
910423296 | Регулятор перепада DRP д/обратного трубопровода, вода; PN25, фланцевый, чугун, Ду 50, Kv 25, диапазон настр. 0,2-1,0, Danfoss 003H6132 | 101030 | Danfoss |  |  |  |  | чугун | Да | [11 empty] | фланцевое |  | 150 | [9 empty] | 50 |  |  |  |  | 25 |  |  | 25 | [12 empty] | Дания |  |  |  | DPR | [8 empty] | 0,2-1,0 |  |  |  | регулятор перепада | [14 empty] | 77 | 42
910423297 | Регулятор перепада DRP д/обратного трубопровода, вода; PN25, штуцер-штуцер, бронза, Ду 15, Kv 1,6, диапазон настр. 0,3-2,0, Danfoss 003H6186 | 101030 | Danfoss |  |  |  |  | бронза | Да | [11 empty] | штуцер-штуцер |  | 150 | [9 empty] | 15 |  |  |  |  | 25 |  |  | 1.6 | [12 empty] | Дания |  |  |  | DPR | [8 empty] | 0,3-2,0 |  |  |  | регулятор перепада | [14 empty] | 77 | 43
910423298 | Регулятор перепада DRP д/обратного трубопровода, вода; PN25, штуцер-штуцер, бронза, Ду 15, Kv 2,5, диапазон настр. 0,3-2,0, Danfoss 003H6187 | 101030 | Danfoss |  |  |  |  | бронза | Да | [11 empty] | штуцер-штуцер |  | 150 | [9 empty] | 15 |  |  |  |  | 25 |  |  | 2.5 | [12 empty] | Дания |  |  |  | DPR | [8 empty] | 0,3-2,0 |  |  |  | регулятор перепада | [14 empty] | 77 | 44
910423299 | Регулятор перепада DRP д/обратного трубопровода, вода; PN25, штуцер-штуцер, бронза, Ду 15, Kv 4, диапазон настр. 0,3-2,0, Danfoss 003H6188 | 101030 | Danfoss |  |  |  |  | бронза | Да | [11 empty] | штуцер-штуцер |  | 150 | [9 empty] | 15 |  |  |  |  | 25 |  |  | 4 | [12 empty] | Дания |  |  |  | DPR | [8 empty] | 0,3-2,0 |  |  |  | регулятор перепада | [14 empty] | 77 | 45
910423300 | Регулятор перепада DRP д/обратного трубопровода, вода; PN25, штуцер-штуцер, бронза, Ду 20, Kv 6,3, диапазон настр. 0,3-2,0, Danfoss 003H6189 | 101030 | Danfoss |  |  |  |  | бронза | Да | [11 empty] | штуцер-штуцер |  | 150 | [9 empty] | 20 |  |  |  |  | 25 |  |  | 6.3 | [12 empty] | Дания |  |  |  | DPR | [8 empty] | 0,3-2,0 |  |  |  | регулятор перепада | [14 empty] | 77 | 46
910423301 | Регулятор перепада DRP д/обратного трубопровода, вода; PN25, штуцер-штуцер, бронза, Ду 25, Kv 8, диапазон настр. 0,3-2,0, Danfoss 003H6190 | 101030 | Danfoss |  |  |  |  | бронза | Да | [11 empty] | штуцер-штуцер |  | 150 | [9 empty] | 25 |  |  |  |  | 25 |  |  | 8 | [12 empty] | Дания |  |  |  | DPR | [8 empty] | 0,3-2,0 |  |  |  | регулятор перепада | [14 empty] | 77 | 47
910423302 | Регулятор перепада DRP д/обратного трубопровода, вода; PN25, фланцевый, чугун, Ду 15, Kv 4, диапазон настр. 0,3-2,0, Danfoss 003H6138 | 101030 | Danfoss |  |  |  |  | чугун | Да | [11 empty] | фланцевое |  | 150 | [9 empty] | 15 |  |  |  |  | 25 |  |  | 4 | [12 empty] | Дания |  |  |  | DPR | [8 empty] | 0,3-2,0 |  |  |  | регулятор перепада | [14 empty] | 77 | 48
910423303 | Регулятор перепада DRP д/обратного трубопровода, вода; PN25, фланцевый, чугун, Ду 20, Kv 6,3, диапазон настр. 0,3-2,0, Danfoss 003H6139 | 101030 | Danfoss |  |  |  |  | чугун | Да | [11 empty] | фланцевое |  | 150 | [9 empty] | 20 |  |  |  |  | 25 |  |  | 6.3 | [12 empty] | Дания |  |  |  | DPR | [8 empty] | 0,3-2,0 |  |  |  | регулятор перепада | [14 empty] | 77 | 49
910423304 | Регулятор перепада DRP д/обратного трубопровода, вода; PN25, фланцевый, чугун, Ду 25, Kv 8, диапазон настр. 0,3-2,0, Danfoss 003H6140 | 101030 | Danfoss |  |  |  |  | чугун | Да | [11 empty] | фланцевое |  | 150 | [9 empty] | 25 |  |  |  |  | 25 |  |  | 8 | [12 empty] | Дания |  |  |  | DPR | [8 empty] | 0,3-2,0 |  |  |  | регулятор перепада | [14 empty] | 77 | 50
910423305 | Регулятор перепада DRP д/обратного трубопровода, вода; PN25, фланцевый, чугун, Ду 32, Kv 12,5, диапазон настр. 0,3-2,0, Danfoss 003H6141 | 101030 | Danfoss |  |  |  |  | чугун | Да | [11 empty] | фланцевое |  | 150 | [9 empty] | 32 |  |  |  |  | 25 |  |  | 12.5 | [12 empty] | Дания |  |  |  | DPR | [8 empty] | 0,3-2,0 |  |  |  | регулятор перепада | [14 empty] | 77 | 51
910423306 | Регулятор перепада DRP д/обратного трубопровода, вода; PN25, фланцевый, чугун, Ду 40, Kv 20, диапазон настр. 0,3-2,0, Danfoss 003H6142 | 101030 | Danfoss |  |  |  |  | чугун | Да | [11 empty] | фланцевое |  | 150 | [9 empty] | 40 |  |  |  |  | 25 |  |  | 20 | [12 empty] | Дания |  |  |  | DPR | [8 empty] | 0,3-2,0 |  |  |  | регулятор перепада | [14 empty] | 77 | 52
910423307 | Регулятор перепада DRP д/обратного трубопровода, вода; PN25, фланцевый, чугун, Ду 50, Kv 25, диапазон настр. 0,3-2,0, Danfoss 003H6143 | 101030 | Danfoss |  |  |  |  | чугун | Да | [11 empty] | фланцевое |  | 150 | [9 empty] | 50 |  |  |  |  | 25 |  |  | 25 | [12 empty] | Дания |  |  |  | DPR | [8 empty] | 0,3-2,0 |  |  |  | регулятор перепада | [14 empty] | 77 | 53
910423335 | Регулятор перепада с авт. огр. расхода AVPQ д/обратного трубопровода, вода; PN25, Ду 15, штуцер-штуцер, бронза, Kv 1,6, Danfoss 003Н6539 | 101030 | Danfoss |  |  |  |  | бронза | Да | [11 empty] | штуцер-штуцер |  | 150 | [9 empty] | 15 |  |  |  |  | 25 |  |  | 1.6 | [12 empty] | Дания |  |  |  | AVPQ | [12 empty] | регулятор перепада | [14 empty] | 78 | 10
910423336 | Регулятор перепада с авт. огр. расхода AVPQ д/обратного трубопровода, вода; PN25, Ду 15, штуцер-штуцер, бронза, Kv 2,5, Danfoss 003Н6540 | 101030 | Danfoss |  |  |  |  | бронза | Да | [11 empty] | штуцер-штуцер |  | 150 | [9 empty] | 15 |  |  |  |  | 25 |  |  | 2.5 | [12 empty] | Дания |  |  |  | AVPQ | [12 empty] | регулятор перепада | [14 empty] | 78 | 11
910423337 | Регулятор перепада с авт. огр. расхода AVPQ д/обратного трубопровода, вода; PN25, Ду 15, штуцер-штуцер, бронза, Kv 4, Danfoss 003Н6541 | 101030 | Danfoss |  |  |  |  | бронза | Да | [11 empty] | штуцер-штуцер |  | 150 | [9 empty] | 15 |  |  |  |  | 25 |  |  | 4 | [12 empty] | Дания |  |  |  | AVPQ | [12 empty] | регулятор перепада | [14 empty] | 78 | 12
910423338 | Регулятор перепада с авт. огр. расхода AVPQ д/обратного трубопровода, вода; PN25, Ду 20, штуцер-штуцер, бронза, Kv 6,3, Danfoss 003Н6542 | 101030 | Danfoss |  |  |  |  | бронза | Да | [11 empty] | штуцер-штуцер |  | 150 | [9 empty] | 20 |  |  |  |  | 25 |  |  | 6.3 | [12 empty] | Дания |  |  |  | AVPQ | [12 empty] | регулятор перепада | [14 empty] | 78 | 13
910423339 | Регулятор перепада с авт. огр. расхода AVPQ д/обратного трубопровода, вода; PN25, Ду 25, штуцер-штуцер, бронза, Kv 8, Danfoss 003Н6543 | 101030 | Danfoss |  |  |  |  | бронза | Да | [11 empty] | штуцер-штуцер |  | 150 | [9 empty] | 25 |  |  |  |  | 25 |  |  | 8 | [12 empty] | Дания |  |  |  | AVPQ | [12 empty] | регулятор перепада | [14 empty] | 78 | 14
910423340 | Регулятор перепада с авт. огр. расхода AVPQ д/обратного трубопровода, вода; PN25, Ду 32, фланцевый, чугун , Kv 12,5, Danfoss 003Н6566 | 101030 | Danfoss |  |  |  |  | чугун | Да | [11 empty] | фланцевое |  | 150 | [9 empty] | 32 |  |  |  |  | 25 |  |  | 12.5 | [12 empty] | Дания |  |  |  | AVPQ | [12 empty] | регулятор перепада | [14 empty] | 78 | 15
910423341 | Регулятор перепада с авт. огр. расхода AVPQ д/обратного трубопровода, вода; PN25, Ду 40, фланцевый, чугун , Kv 20, Danfoss 003Н6567 | 101030 | Danfoss |  |  |  |  | чугун | Да | [11 empty] | фланцевое |  | 150 | [9 empty] | 40 |  |  |  |  | 25 |  |  | 20 | [12 empty] | Дания |  |  |  | AVPQ | [12 empty] | регулятор перепада | [14 empty] | 78 | 16
910423342 | Регулятор перепада с авт. огр. расхода AVPQ д/обратного трубопровода, вода; PN25, Ду 50, фланцевый, чугун , Kv 25, Danfoss 003Н6568 | 101030 | Danfoss |  |  |  |  | чугун | Да | [11 empty] | фланцевое |  | 150 | [9 empty] | 50 |  |  |  |  | 25 |  |  | 25 | [12 empty] | Дания |  |  |  | AVPQ | [12 empty] | регулятор перепада | [14 empty] | 78 | 17
910423343 | Регулятор перепада с авт. огр. расхода AVPQ д/подающ. трубопровода, вода; PN25, Ду 15, резьбовое, бронза, Kv 1,6, Danfoss 003Н6555 | 101030 | Danfoss |  |  |  |  | бронза | Да | [11 empty] | штуцер-штуцер |  | 150 | [9 empty] | 15 |  |  |  |  | 25 |  |  | 1.6 | [12 empty] | Дания |  |  |  | AVPQ | [12 empty] | регулятор перепада | [14 empty] | 78 | 18
910423344 | Регулятор перепада с авт. огр. расхода AVPQ д/подающ. трубопровода, вода; PN25, Ду 15, резьбовое, бронза, Kv 2,5, Danfoss 003Н6556 | 101030 | Danfoss |  |  |  |  | бронза | Да | [11 empty] | штуцер-штуцер |  | 150 | [9 empty] | 15 |  |  |  |  | 25 |  |  | 2.5 | [12 empty] | Дания |  |  |  | AVPQ | [12 empty] | регулятор перепада | [14 empty] | 78 | 19
910423345 | Регулятор перепада с авт. огр. расхода AVPQ д/подающ. трубопровода, вода; PN25, Ду 15, резьбовое, бронза, Kv 4, Danfoss 003Н6557 | 101030 | Danfoss |  |  |  |  | бронза | Да | [11 empty] | штуцер-штуцер |  | 150 | [9 empty] | 15 |  |  |  |  | 25 |  |  | 4 | [12 empty] | Дания |  |  |  | AVPQ | [12 empty] | регулятор перепада | [14 empty] | 78 | 20
910423346 | Регулятор перепада с авт. огр. расхода AVPQ д/подающ. трубопровода, вода; PN25, Ду 20, резьбовое, бронза, Kv 6,3, Danfoss 003Н6558 | 101030 | Danfoss |  |  |  |  | бронза | Да | [11 empty] | штуцер-штуцер |  | 150 | [9 empty] | 20 |  |  |  |  | 25 |  |  | 6.3 | [12 empty] | Дания |  |  |  | AVPQ | [12 empty] | регулятор перепада | [14 empty] | 78 | 21
910423347 | Регулятор перепада с авт. огр. расхода AVPQ д/подающ. трубопровода, вода; PN25, Ду 25, резьбовое, бронза, Kv 8, Danfoss 003Н6559 | 101030 | Danfoss |  |  |  |  | бронза | Да | [11 empty] | штуцер-штуцер |  | 150 | [9 empty] | 25 |  |  |  |  | 25 |  |  | 8 | [12 empty] | Дания |  |  |  | AVPQ | [12 empty] | регулятор перепада | [14 empty] | 78 | 22
910423348 | Регулятор перепада с авт. огр. расхода AVPQ д/подающ. трубопровода, вода; PN25, Ду 32, фланцевый, чугун , Kv 12,5, Danfoss 003Н6572 | 101030 | Danfoss |  |  |  |  | чугун | Да | [11 empty] | фланцевое |  | 150 | [9 empty] | 32 |  |  |  |  | 25 |  |  | 12.5 | [12 empty] | Дания |  |  |  | AVPQ | [12 empty] | регулятор перепада | [14 empty] | 78 | 23
910423349 | Регулятор перепада с авт. огр. расхода AVPQ д/подающ. трубопровода, вода; PN25, Ду 40, фланцевый, чугун , Kv 20, Danfoss 003Н6573 | 101030 | Danfoss |  |  |  |  | чугун | Да | [11 empty] | фланцевое |  | 150 | [9 empty] | 40 |  |  |  |  | 25 |  |  | 20 | [12 empty] | Дания |  |  |  | AVPQ | [12 empty] | регулятор перепада | [14 empty] | 78 | 24
910423350 | Регулятор перепада с авт. огр. расхода AVPQ д/подающ. трубопровода, вода; PN25, Ду 50, фланцевый, чугун , Kv 25, Danfoss 003Н6574 | 101030 | Danfoss |  |  |  |  | чугун | Да | [11 empty] | фланцевое |  | 150 | [9 empty] | 50 |  |  |  |  | 25 |  |  | 25 | [12 empty] | Дания |  |  |  | AVPQ | [12 empty] | регулятор перепада | [14 empty] | 78 | 25
910423391 | Клапан управляющий (пилотный) д/пилотного регулятора AVD, PN25, Ду 40, Kv 20, диапазон настройки 1,0-5,0, Danfoss 003H6660 | 101030 | Danfoss |  |  |  |  | чугун | Да | [11 empty] | фланцевое |  | 150 | [9 empty] | 40 |  |  |  |  | 25 |  |  | 20 | [12 empty] | Дания |  |  |  | AVD | [12 empty] | регулятор давления | [14 empty] | 79 | 10
910423392 | Клапан управляющий (пилотный) д/пилотного регулятора AVD, PN25, Ду 40, Kv 20, диапазон настройки 3,0-12,0, Danfoss 003H6663 | 101030 | Danfoss |  |  |  |  | чугун | Да | [11 empty] | фланцевое |  | 150 | [9 empty] | 40 |  |  |  |  | 25 |  |  | 20 | [12 empty] | Дания |  |  |  | AVD | [12 empty] | регулятор давления | [14 empty] | 79 | 11
910423393 | Клапан управляющий (пилотный) д/пилотного регулятора DPR, PN25, Ду 40, Kv 20, диапазон настройки 0,2-1,0, Danfoss 003H6109 | 101030 | Danfoss |  |  |  |  | чугун | Да | [11 empty] | фланцевое |  | 150 | [9 empty] | 40 |  |  |  |  | 25 |  |  | 20 | [12 empty] | Дания |  |  |  | DPR | [12 empty] | регулятор давления | [14 empty] | 80 | 10
910423394 | Клапан управляющий (пилотный) д/пилотного регулятора DPR, PN25, Ду 40, Kv 20, диапазон настройки 0,3-2,0, Danfoss 003H6120 | 101030 | Danfoss |  |  |  |  | чугун | Да | [11 empty] | фланцевое |  | 150 | [9 empty] | 40 |  |  |  |  | 25 |  |  | 20 | [12 empty] | Дания |  |  |  | DPR | [12 empty] | регулятор давления | [14 empty] | 80 | 11
910423395 | Клапан управляющий (пилотный) д/пилотного регулятора AVA, PN25, Ду 40, Kv 20, диапазон настройки 1,0-4,5, Danfoss 003H6627 | 101030 | Danfoss |  |  |  |  | чугун | Да | [11 empty] | фланцевое |  | 150 | [9 empty] | 40 |  |  |  |  | 25 |  |  | 20 | [12 empty] | Дания |  |  |  | AVA | [12 empty] | регулятор давления | [14 empty] | 81 | 10
910423396 | Клапан управляющий (пилотный) д/пилотного регулятора AVA, PN25, Ду 40, Kv 20, диапазон настройки 3,0-11,0, Danfoss 003H6630 | 101030 | Danfoss |  |  |  |  | чугун | Да | [11 empty] | фланцевое |  | 150 | [9 empty] | 40 |  |  |  |  | 25 |  |  | 20 | [12 empty] | Дания |  |  |  | AVA | [12 empty] | регулятор давления | [14 empty] | 81 | 11
910623013 | Клапан запорный 3-х ходовой 2-х поз. с эл.приводом HSD15 | 101030 | Danfoss |  |  |  |  | латунь | Да | [11 empty] | муфта-муфта |  | 95 | [9 empty] | 15 |  |  |  |  | 10 |  |  | 3 | [12 empty] | Дания |  |  |  | HSD | [12 empty] | клапан предохранительный | [14 empty] | 82 | 10
910623014 | Клапан запорный 3-х ходовой 2-х поз. с эл.приводом HSD15 | 101030 | Danfoss |  |  |  |  | латунь | Да | [11 empty] | муфта-муфта |  | 95 | [9 empty] | 20 |  |  |  |  | 10 |  |  | 6.1 | [12 empty] | Дания |  |  |  | HSD | [12 empty] | клапан предохранительный | [14 empty] | 82 | 11
910623015 | Клапан запорный 3-х ходовой 2-х поз. с эл.приводом HSD15 | 101030 | Danfoss |  |  |  |  | латунь | Да | [11 empty] | муфта-муфта |  | 95 | [9 empty] | 25 |  |  |  |  | 10 |  |  | 7.9 | [12 empty] | Дания |  |  |  | HSD | [12 empty] | клапан предохранительный | [14 empty] | 82 | 12
910623016 | Клапан запорный 3-х ходовой 3-х поз. с эл.приводом HS15 | 101030 | Danfoss |  |  |  |  | латунь | Да | [11 empty] | муфта-муфта |  | 95 | [9 empty] | 15 |  |  |  |  | 10 |  |  | 3 | [12 empty] | Дания |  |  |  | HS | [12 empty] | клапан предохранительный | [14 empty] | 82 | 13
910623017 | Клапан запорный 3-х ходовой 3-х поз. с эл.приводом HS15 | 101030 | Danfoss |  |  |  |  | латунь | Да | [11 empty] | муфта-муфта |  | 95 | [9 empty] | 20 |  |  |  |  | 10 |  |  | 6.1 | [12 empty] | Дания |  |  |  | HS | [12 empty] | клапан предохранительный | [14 empty] | 82 | 14
910623018 | Клапан запорный 3-х ходовой 3-х поз. с эл.приводом HS15 | 101030 | Danfoss |  |  |  |  | латунь | Да | [11 empty] | муфта-муфта |  | 95 | [9 empty] | 25 |  |  |  |  | 10 |  |  | 7.9 | [12 empty] | Дания |  |  |  | HS | [12 empty] | клапан предохранительный | [14 empty] | 82 | 15
910623019 | Клапан запорный 2-х ходовой 2-х поз. с эл.приводом HP15B | 101030 | Danfoss |  |  |  |  | латунь | Да | [11 empty] | муфта-муфта |  | 95 | [9 empty] | 15 |  |  |  |  | 10 |  |  | 3 | [12 empty] | Дания |  |  |  | HP | [12 empty] | клапан предохранительный | [14 empty] | 82 | 16
910623020 | Клапан запорный 2-х ходовой 2-х поз. с эл.приводом HP15B | 101030 | Danfoss |  |  |  |  | латунь | Да | [11 empty] | муфта-муфта |  | 95 | [9 empty] | 20 |  |  |  |  | 10 |  |  | 5.8 | [12 empty] | Дания |  |  |  | HP | [12 empty] | клапан предохранительный | [14 empty] | 82 | 17
910623021 | Клапан запорный 2-х ходовой 2-х поз. с эл.приводом HP15B | 101030 | Danfoss |  |  |  |  | латунь | Да | [11 empty] | муфта-муфта |  | 95 | [9 empty] | 25 |  |  |  |  | 10 |  |  | 7.9 | [12 empty] | Дания |  |  |  | HP | [12 empty] | клапан предохранительный | [14 empty] | 82 | 18
910623022 | Клапан запорный 2-х ходовой 2-х поз. с эл.приводом HP20B | 101030 | Danfoss |  |  |  |  | латунь | Да | [11 empty] | муфта-муфта |  | 95 | [9 empty] | 20 |  |  |  |  | 10 |  |  | 8.2 | [12 empty] | Дания |  |  |  | HP | [12 empty] | клапан предохранительный | [14 empty] | 82 | 19
910623023 | Клапан запорный 2-х ходовой 2-х поз. с эл.приводом HP20B | 101030 | Danfoss |  |  |  |  | латунь | Да | [11 empty] | муфта-муфта |  | 95 | [9 empty] | 25 |  |  |  |  | 10 |  |  | 15 | [12 empty] | Дания |  |  |  | HP | [12 empty] | клапан предохранительный | [14 empty] | 82 | 20
910823124 | Клапан запорно-регулирующий JiP BaBV, п/приварку, сталь, с измерит. ниппелями, PN25 бар, Тмакс. 150 °С, Ду 50, Danfoss 065N9505 | 101030 | Danfoss |  |  |  |  | сталь | Да | [11 empty] | приварное |  | 150 | [9 empty] | 50 |  |  |  |  | 25 | [15 empty] | Дания |  |  |  | JiP BaBV WW | [12 empty] | клапан запорно-регулирующий | [14 empty] | 83 | 10
910823125 | Клапан запорно-регулирующий JiP BaBV, п/приварку, сталь, с измерит. ниппелями, PN25 бар, Тмакс. 150 °С, Ду 65, Danfoss 065N9506 | 101030 | Danfoss |  |  |  |  | сталь | Да | [11 empty] | приварное |  | 150 | [9 empty] | 65 |  |  |  |  | 25 | [15 empty] | Дания |  |  |  | JiP BaBV WW | [12 empty] | клапан запорно-регулирующий | [14 empty] | 83 | 11
910823126 | Клапан запорно-регулирующий JiP BaBV, п/приварку, сталь, с измерит. ниппелями, Ру 25 бар, Тмакс. 150 °С, Ду 80, Danfoss 065N9507 | 101030 | Danfoss |  |  |  |  | сталь | Да | [11 empty] | приварное |  | 150 | [9 empty] | 80 |  |  |  |  | 25 | [15 empty] | Дания |  |  |  | JiP BaBV WW | [12 empty] | клапан запорно-регулирующий | [14 empty] | 83 | 12
910823127 | Клапан запорно-регулирующий JiP BaBV, п/приварку, сталь, с измерит. ниппелями, Ру 25 бар, Тмакс. 150 °С, Ду 100, Danfoss 065N9508 | 101030 | Danfoss |  |  |  |  | сталь | Да | [11 empty] | приварное |  | 150 | [9 empty] | 100 |  |  |  |  | 25 | [15 empty] | Дания |  |  |  | JiP BaBV WW | [12 empty] | клапан запорно-регулирующий | [14 empty] | 83 | 13
910823128 | Клапан запорно-регулирующий JiP BaBV, п/приварку, сталь, с измерит. ниппелями, PN25 бар, Тмакс. 150 °С, Ду125, Danfoss 065N9509 | 101030 | Danfoss |  |  |  |  | сталь | Да | [11 empty] | приварное |  | 150 | [9 empty] | 125 |  |  |  |  | 25 | [15 empty] | Дания |  |  |  | JiP BaBV WW | [12 empty] | клапан запорно-регулирующий | [14 empty] | 83 | 14
910823129 | Клапан запорно-регулирующий JiP BaBV, п/приварку, сталь, с измерит. ниппелями, Ру 25 бар, Тмакс. 150 °С, Ду 150, Danfoss 065N9510 | 101030 | Danfoss |  |  |  |  | сталь | Да | [11 empty] | приварное |  | 150 | [9 empty] | 150 |  |  |  |  | 25 | [15 empty] | Дания |  |  |  | JiP BaBV WW | [12 empty] | клапан запорно-регулирующий | [14 empty] | 83 | 15
910823130 | Клапан запорно-регулирующий JiP BaBV, фланцевый, сталь, с измерит. ниппелями, PN25 бар, Тмакс. 150 °С, Ду 50, Danfoss 065N9545 | 101030 | Danfoss |  |  |  |  | сталь | Да | [11 empty] | фланцевое |  | 150 | [9 empty] | 50 |  |  |  |  | 25 | [15 empty] | Дания |  |  |  | JiP BaBV FF | [12 empty] | клапан запорно-регулирующий | [14 empty] | 83 | 16
910823131 | Клапан запорно-регулирующий JiP BaBV, фланцевый, сталь, с измерит. ниппелями, PN25 бар, Тмакс. 150 °С, Ду 65, Danfoss 065N9546 | 101030 | Danfoss |  |  |  |  | сталь | Да | [11 empty] | фланцевое |  | 150 | [9 empty] | 65 |  |  |  |  | 25 | [15 empty] | Дания |  |  |  | JiP BaBV FF | [12 empty] | клапан запорно-регулирующий | [14 empty] | 83 | 17
910823132 | Клапан запорно-регулирующий JiP BaBV, фланцевый, сталь, с измерит. ниппелями, Ру 25 бар, Тмакс. 150 °С, Ду 80, Danfoss 065N9547 | 101030 | Danfoss |  |  |  |  | сталь | Да | [11 empty] | фланцевое |  | 150 | [9 empty] | 80 |  |  |  |  | 25 | [15 empty] | Дания |  |  |  | JiP BaBV FF | [12 empty] | клапан запорно-регулирующий | [14 empty] | 83 | 18
910823133 | Клапан запорно-регулирующий JiP BaBV, фланцевый, сталь, с измерит. ниппелями, Ру 25 бар, Тмакс. 150 °С, Ду 100, Danfoss 065N9548 | 101030 | Danfoss |  |  |  |  | сталь | Да | [11 empty] | фланцевое |  | 150 | [9 empty] | 100 |  |  |  |  | 25 | [15 empty] | Дания |  |  |  | JiP BaBV FF | [12 empty] | клапан запорно-регулирующий | [14 empty] | 83 | 19
910823134 | Клапан запорно-регулирующий JiP BaBV, фланцевый, сталь, с измерит. ниппелями, PN25 бар, Тмакс. 150 °С, Ду125, Danfoss 065N9549 | 101030 | Danfoss |  |  |  |  | сталь | Да | [11 empty] | фланцевое |  | 150 | [9 empty] | 125 |  |  |  |  | 25 | [15 empty] | Дания |  |  |  | JiP BaBV FF | [12 empty] | клапан запорно-регулирующий | [14 empty] | 83 | 20
910823135 | Клапан запорно-регулирующий JiP BaBV, фланцевый, сталь, с измерит. ниппелями, Ру 25 бар, Тмакс. 150 °С, Ду 150, Danfoss 065N9550 | 101030 | Danfoss |  |  |  |  | сталь | Да | [11 empty] | фланцевое |  | 150 | [9 empty] | 150 |  |  |  |  | 25 | [15 empty] | Дания |  |  |  | JiP BaBV FF | [12 empty] | клапан запорно-регулирующий | [14 empty] | 83 | 21
910823602 | Клапан редукционный 7bis д/давления "после себя", д/питьевого,хол. и ГВС, бронза; Тмакс. = 80 °С, Ду 15, PN16, Danfoss 149B7597 | 101030 | Danfoss |  |  |  |  | бронза | [12 empty] | муфта-муфта |  | 80 | [9 empty] | 15 |  |  |  |  | 16 | [15 empty] | Дания |  |  |  | 7bis | [12 empty] | регулятор давления | [14 empty] | 84 | 22
910823603 | Клапан редукционный 7bis д/давления "после себя", д/питьевого,хол. и ГВС, бронза; Тмакс. = 80 °С, Ду 20, Ру 16, Danfoss 149B7598 | 101030 | Danfoss |  |  |  |  | бронза | [12 empty] | муфта-муфта |  | 80 | [9 empty] | 20 |  |  |  |  | 16 | [15 empty] | Дания |  |  |  | 7bis | [12 empty] | регулятор давления | [14 empty] | 84 | 23
910823604 | Клапан редукционный 7bis д/давления "после себя", д/питьевого,хол. и ГВС, бронза; Тмакс. = 80 °С, Ду 25, PN16, Danfoss 149B7599 | 101030 | Danfoss |  |  |  |  | бронза | [12 empty] | муфта-муфта |  | 80 | [9 empty] | 25 |  |  |  |  | 16 | [15 empty] | Дания |  |  |  | 7bis | [12 empty] | регулятор давления | [14 empty] | 84 | 24
910823605 | Клапан редукционный 7bis д/давления "после себя", д/питьевого,хол. и ГВС, бронза; Тмакс. = 80 °С, Ду 32, Ру 16, Danfoss 149B7600 | 101030 | Danfoss |  |  |  |  | бронза | [12 empty] | муфта-муфта |  | 80 | [9 empty] | 32 |  |  |  |  | 16 | [15 empty] | Дания |  |  |  | 7bis | [12 empty] | регулятор давления | [14 empty] | 84 | 25
910823606 | Клапан редукционный 7bis д/давления "после себя", д/питьевого,хол. и ГВС, бронза; Тмакс. = 80 °С, Ду 40, PN16, Danfoss 149B7601 | 101030 | Danfoss |  |  |  |  | бронза | [12 empty] | муфта-муфта |  | 80 | [9 empty] | 40 |  |  |  |  | 16 | [15 empty] | Дания |  |  |  | 7bis | [12 empty] | регулятор давления | [14 empty] | 84 | 26
910823607 | Клапан редукционный 7bis д/давления "после себя", д/питьевого,хол. и ГВС, бронза; Тмакс. = 80 °С, Ду 50, PN16, Danfoss 149B7602 | 101030 | Danfoss |  |  |  |  | бронза | [12 empty] | муфта-муфта |  | 80 | [9 empty] | 50 |  |  |  |  | 16 | [15 empty] | Дания |  |  |  | 7bis | [12 empty] | регулятор давления | [14 empty] | 84 | 27
910823608 | Клапан редукционный 11bis д/давления "после себя", д/питьевого,хол. и ГВС, бронза; Тмакс. = 80 °С, Ду 15, PN25, Danfoss 149B7603 | 101030 | Danfoss |  |  |  |  | бронза | [12 empty] | муфта-муфта |  | 80 | [9 empty] | 15 |  |  |  |  | 25 | [15 empty] | Дания |  |  |  | 11bis | [12 empty] | регулятор давления | [14 empty] | 84 | 53
910823609 | Клапан редукционный 11bis д/давления "после себя", д/питьевого,хол. и ГВС, бронза; Тмакс. = 80 °С, Ду 20, PN25, Danfoss 149B7604 | 101030 | Danfoss |  |  |  |  | сталь | Да | [11 empty] | фланцевое |  | 80 | [9 empty] | 25 |  |  |  |  | 25 | [15 empty] | КНР | [16 empty] | регулятор давления | [14 empty] | 84 | 61
910823610 | Клапан редукционный 11bis д/давления "после себя", д/питьевого,хол. и ГВС, бронза; Тмакс. = 80 °С, Ду 25, PN25, Danfoss 149B7605 | 101030 | Danfoss |  |  |  |  | сталь | Да | [11 empty] | фланцевое |  | 80 | [9 empty] | 32 |  |  |  |  | 25 | [15 empty] | КНР | [16 empty] | регулятор давления | [14 empty] | 84 | 62
910823611 | Клапан редукционный 11bis д/давления "после себя", д/питьевого,хол. и ГВС, бронза; Тмакс. = 80 °С, Ду 32, PN25, Danfoss 149B7606 | 101030 | Danfoss |  |  |  |  | сталь | Да | [11 empty] | фланцевое |  | 80 | [9 empty] | 40 |  |  |  |  | 25 | [15 empty] | КНР | [16 empty] | регулятор давления | [14 empty] | 84 | 63
910823612 | Клапан редукционный 11bis д/давления "после себя", д/питьевого,хол. и ГВС, бронза; Тмакс. = 80 °С, Ду 40, PN25, Danfoss 149B7607 | 101030 | Danfoss |  |  |  |  | сталь | Да | [11 empty] | фланцевое |  | 80 | [9 empty] | 50 |  |  |  |  | 25 | [15 empty] | КНР | [16 empty] | регулятор давления | [14 empty] | 84 | 64
910823613 | Клапан редукционный 11bis д/давления "после себя", д/питьевого,хол. и ГВС, бронза; Тмакс. = 80 °С, Ду 50, PN25, Danfoss 149B7608 | 101030 | Danfoss |  |  |  |  | сталь | Да | [11 empty] | фланцевое |  | 80 | [9 empty] | 65 |  |  |  |  | 25 | [15 empty] | КНР | [16 empty] | регулятор давления | [14 empty] | 84 | 65
910423164 | Регулятор давления | 101030 | Danfoss |  |  |  |  | сталь | [24 empty] | 15-125 | [20 empty] | Словения |  |  |  | AFD | [8 empty] | 8-16 |  |  |  | регулятор давления | [14 empty] | 86 | 10
910423165 | Регулятор давления | 101030 | Danfoss |  |  |  |  | сталь | [24 empty] | 15-125 | [20 empty] | Словения |  |  |  | AFD | [8 empty] | 3-12 |  |  |  | регулятор давления | [14 empty] | 86 | 11
910423166 | Регулятор давления | 101030 | Danfoss |  |  |  |  | сталь | [24 empty] | 15-125 | [20 empty] | Словения |  |  |  | AFD | [8 empty] | 1,0-6 |  |  |  | регулятор давления | [14 empty] | 86 | 12
910423167 | Регулятор давления | 101030 | Danfoss |  |  |  |  | сталь | [24 empty] | 15-125 | [20 empty] | Словения |  |  |  | AFD | [8 empty] | 0,5-3,0 |  |  |  | регулятор давления | [14 empty] | 86 | 13
910423168 | Регулятор давления | 101030 | Danfoss |  |  |  |  | сталь | [24 empty] | 15-250 | [20 empty] | Словения |  |  |  | AFD | [8 empty] | 0,1-0,7 |  |  |  | регулятор давления | [14 empty] | 86 | 14
910423169 | Регулятор давления | 101030 | Danfoss |  |  |  |  | сталь | [24 empty] | 15-250 | [20 empty] | Словения |  |  |  | AFD | [8 empty] | 0,15-1,50 |  |  |  | регулятор давления | [14 empty] | 86 | 15
910423170 | Регулятор давления | 101030 | Danfoss |  |  |  |  | сталь | [24 empty] | 15-250 | [20 empty] | Словения |  |  |  | AFD | [8 empty] | 0,05-0,35 |  |  |  | регулятор давления | [14 empty] | 86 | 16
910423171 | Регулятор давления | 101030 | Danfoss |  |  |  |  | сталь | [24 empty] | 150-250 | [20 empty] | Словения |  |  |  | AFD | [8 empty] | 1,0-6,0 |  |  |  | регулятор давления | [14 empty] | 86 | 17
910423188 | Регулятор давления 'до себя' AFA, PN25, д/Ду 15-125, диапазон настройки 10,0-16,0, Danfoss 003G1007 | 101030 | Danfoss |  |  |  |  | сталь | [24 empty] | 15-125 |  |  |  |  | 25 | [15 empty] | Словения |  |  |  | AFA | [8 empty] | 10,0-16,0 |  |  |  | регулятор давления | [14 empty] | 87 | 10
910423191 | Регулятор давления 'до себя' AFA, PN25, д/Ду 15-250, диапазон настройки 0,5-2,5, Danfoss 003G1010 | 101030 | Danfoss |  |  |  |  | сталь | [24 empty] | 15-250 |  |  |  |  | 25 | [15 empty] | Словения |  |  |  | AFA | [8 empty] | 0,5-2,5 |  |  |  | регулятор давления | [14 empty] | 87 | 13
910423192 | Регулятор давления 'до себя' AFA, PN25, д/Ду 15-250, диапазон настройки 0,15-1,2, Danfoss 003G1011 | 101030 | Danfoss |  |  |  |  | сталь | [24 empty] | 15-250 |  |  |  |  | 25 | [15 empty] | Словения |  |  |  | AFA | [8 empty] | 0,15-1,2 |  |  |  | регулятор давления | [14 empty] | 87 | 14
910423193 | Регулятор давления 'до себя' AFA, PN25, д/Ду 15-250, диапазон настройки 0,1-0,6, Danfoss 003G1012 | 101030 | Danfoss |  |  |  |  | сталь | [24 empty] | 15-250 |  |  |  |  | 25 | [15 empty] | Словения |  |  |  | AFA | [8 empty] | 0,1-0,6 |  |  |  | регулятор давления | [14 empty] | 87 | 15
910423194 | Регулятор давления 'до себя' AFA, PN25, д/Ду 15-250, диапазон настройки 0,05-0,35, Danfoss 003G1013 | 101030 | Danfoss |  |  |  |  | сталь | [24 empty] | 15-250 |  |  |  |  | 25 | [15 empty] | Словения |  |  |  | AFA | [8 empty] | 0,05-+0,35 |  |  |  | регулятор давления | [14 empty] | 87 | 16
910423189 | Регулятор давления 'до себя' AFA, PN25, д/Ду 15-125, диапазон настройки 3,0-11,0, Danfoss 003G1008 | 101030 | Danfoss |  |  |  |  | сталь | [24 empty] | 15-125 |  |  |  |  | 25 | [15 empty] | Словения |  |  |  | AFA | [8 empty] | 3,0-11,0 |  |  |  | регулятор давления | [14 empty] | 87 | 24
910423190 | Регулятор давления 'до себя' AFA, PN25, д/Ду 15-125, диапазон настройки 1,0-5,0, Danfoss 003G1009 | 101030 | Danfoss |  |  |  |  | сталь | [24 empty] | 15-125 |  |  |  |  | 25 | [15 empty] | Словения |  |  |  | AFA | [8 empty] | 1,0-5,0 |  |  |  | регулятор давления | [14 empty] | 87 | 25
910423201 | Регулятор перепуска AFPA, д/VFG 2 Ду 15-250, диапазон настр. перепада давлений 1,0-5,0, Danfoss 003G1019 | 101030 | Danfoss |  |  |  |  | сталь | [24 empty] | 15-250 |  |  |  |  | 25 | [15 empty] | Словения |  |  |  | AFPA | [8 empty] | 1,0-5,0 |  |  |  | регулятор давления | [14 empty] | 88 | 10
910423202 | Регулятор перепуска AFPA, д/VFG 2 Ду 15-250, диапазон настр. перепада давлений 0,5-2,5, Danfoss 003G1020 | 101030 | Danfoss |  |  |  |  | сталь | [24 empty] | 15-250 |  |  |  |  | 25 | [15 empty] | Словения |  |  |  | AFPA | [8 empty] | 0,5-2,5 |  |  |  | регулятор давления | [14 empty] | 88 | 11
910423203 | Регулятор перепуска AFPA, д/VFG 2 Ду 15-250, диапазон настр. перепада давлений 0,15-1,20, Danfoss 003G1021 | 101030 | Danfoss |  |  |  |  | сталь | [24 empty] | 15-250 |  |  |  |  | 25 | [15 empty] | Словения |  |  |  | AFPA | [8 empty] | 0,15-1,2 |  |  |  | регулятор давления | [14 empty] | 88 | 12
910423204 | Регулятор перепуска AFPA, д/VFG 2 Ду 15-250, диапазон настр. перепада давлений 0,1-0,6, Danfoss 003G1022 | 101030 | Danfoss |  |  |  |  | сталь | [24 empty] | 15-250 |  |  |  |  | 25 | [15 empty] | Словения |  |  |  | AFPA | [8 empty] | 0,1-0,6 |  |  |  | регулятор давления | [14 empty] | 88 | 13
910423205 | Регулятор перепуска AFPA, д/VFG 2 Ду 15-250, диапазон настр. перепада давлений 0,05-0,30, Danfoss 003G1023 | 101030 | Danfoss |  |  |  |  | сталь | [24 empty] | 15-250 |  |  |  |  | 25 | [15 empty] | Словения |  |  |  | AFPA | [8 empty] | 0,05-0,3 |  |  |  | регулятор давления | [14 empty] | 88 | 14
910423209 | Регулятор - ограничитель расхода AFQ/VFQ 2, перепад на дросселе 0,2, Danfoss 003G1024 | 101030 | Danfoss |  |  |  |  | сталь | [29 empty] | 25 | [15 empty] | Словения |  |  |  | AFQ/VFQ 2 | [8 empty] | 0,2 |  |  |  | регулятор давления | [14 empty] | 89 | 10
910423210 | Регулятор - ограничитель расхода AFQ/VFQ 2, перепад на дросселе 0,5, Danfoss 003G1025 | 101030 | Danfoss |  |  |  |  | сталь | [29 empty] | 25 | [15 empty] | Словения |  |  |  | AFQ/VFQ 2 | [8 empty] | 0,5 |  |  |  | регулятор давления | [14 empty] | 89 | 11
910423330 | Регулятор перепада давления AFP-9, д/Ду 15-125, диапазон настройки 1,0-6,0, Danfoss 003G1014 | 101030 | Danfoss | [19 empty] | 150 | [9 empty] | 15-125 |  |  |  |  | 25 | [15 empty] | Словения |  |  |  | AFP-9 | [8 empty] | 1,0-6,0 |  |  |  | регулятор перепада | [14 empty] | 90 | 10
910423331 | Регулятор перепада давления AFP-9, д/Ду 15-125, диапазон настройки 0,5-3,0, Danfoss 003G1015 | 101030 | Danfoss | [19 empty] | 150 | [9 empty] | 15-125 |  |  |  |  | 25 | [15 empty] | Словения |  |  |  | AFP-9 | [8 empty] | 0,5-3,0 |  |  |  | регулятор перепада | [14 empty] | 90 | 11
910423332 | Регулятор перепада давления AFP, д/Ду 15-250, диапазон настройки 0,15-1,50, Danfoss 003G1016 | 101030 | Danfoss | [19 empty] | 150 | [9 empty] | 15-250 |  |  |  |  | 25 | [15 empty] | Словения |  |  |  | AFP | [8 empty] | 0,15-1,5 |  |  |  | регулятор перепада | [14 empty] | 90 | 12
910423333 | Регулятор перепада давления AFP, д/Ду 15-250, диапазон настройки 0,1-0,7, Danfoss 003G1017 | 101030 | Danfoss | [19 empty] | 150 | [9 empty] | 15-250 |  |  |  |  | 25 | [15 empty] | Словения |  |  |  | AFP | [8 empty] | 0,1-0,7 |  |  |  | регулятор перепада | [14 empty] | 90 | 13
910423334 | Регулятор перепада давления AFP, д/Ду 15-250, диапазон настройки 0,05-0,35, Danfoss 003G1018 | 101030 | Danfoss | [19 empty] | 150 | [9 empty] | 15-250 |  |  |  |  | 25 | [15 empty] | Словения |  |  |  | AFP | [8 empty] | 0,5-0,35 |  |  |  | регулятор перепада | [14 empty] | 90 | 14
910423351 | Регулятор перепада с авт. огр. расхода AFPQ д/обратного трубопровода, вода, PN40, диапазон настройки 0,1-0,7, Danfoss 003G1029 | 101030 | Danfoss |  |  |  |  | сталь | Да | [13 empty] | 150 | [9 empty] | 15-250 |  |  |  |  | 40 | [15 empty] | Словения |  |  |  | AFPQ | [8 empty] | 0,1-0,7 |  |  |  | регулятор перепада | [14 empty] | 91 | 10
910423352 | Регулятор перепада с авт. огр. расхода AFPQ д/обратного трубопровода, вода, PN40, диапазон настройки 0,1-0,7, Danfoss 003G1030 | 101030 | Danfoss |  |  |  |  | сталь | Да | [13 empty] | 150 | [9 empty] | 15-250 |  |  |  |  | 40 | [15 empty] | Словения |  |  |  | AFPQ | [8 empty] | 01,-0,7 |  |  |  | регулятор перепада | [14 empty] | 91 | 11
910423353 | Регулятор перепада с авт. огр. расхода AFPQ д/обратного трубопровода, вода, PN40, диапазон настройки 0,15-1,5, Danfoss 003G1031 | 101030 | Danfoss |  |  |  |  | сталь | Да | [13 empty] | 150 | [9 empty] | 15-250 |  |  |  |  | 40 | [15 empty] | Словения |  |  |  | AFPQ | [8 empty] | 0,15-1,5 |  |  |  | регулятор перепада | [14 empty] | 91 | 12
910423354 | Регулятор перепада с авт. огр. расхода AFPQ д/обратного трубопровода, вода, PN40, диапазон настройки 0,15-1,5, Danfoss 003G1032 | 101030 | Danfoss |  |  |  |  | сталь | Да | [13 empty] | 150 | [9 empty] | 15-250 |  |  |  |  | 40 | [15 empty] | Словения |  |  |  | AFPQ | [8 empty] | 0,15-1,5 |  |  |  | регулятор перепада | [14 empty] | 91 | 13
910423355 | Регулятор перепада с авт. огр. расхода AFPQ-4 д/подающего трубопровода, вода, PN40, диапазон настройки 0,1-0,7, Danfoss 003G1033 | 101030 | Danfoss |  |  |  |  | сталь | Да | [13 empty] | 150 | [9 empty] | 15-250 |  |  |  |  | 40 | [15 empty] | Словения |  |  |  | AFPQ-4 | [8 empty] | 0,1-0,7 |  |  |  | регулятор перепада | [14 empty] | 91 | 14
910423356 | Регулятор перепада с авт. огр. расхода AFPQ-4 д/подающего трубопровода, вода, PN40, диапазон настройки 0,1-0,7, Danfoss 003G1034 | 101030 | Danfoss |  |  |  |  | сталь | Да | [13 empty] | 150 | [9 empty] | 15-250 |  |  |  |  | 40 | [15 empty] | Словения |  |  |  | AFPQ-4 | [8 empty] | 0,1-0,7 |  |  |  | регулятор перепада | [14 empty] | 91 | 15
910423357 | Регулятор перепада с авт. огр. расхода AFPQ-4 д/подающего трубопровода, вода, PN40, диапазон настройки 0,15-1,5, Danfoss 003G1035 | 101030 | Danfoss |  |  |  |  | сталь | Да | [13 empty] | 150 | [9 empty] | 15-250 |  |  |  |  | 40 | [15 empty] | Словения |  |  |  | AFPQ-4 | [8 empty] | 0,15-1,5 |  |  |  | регулятор перепада | [14 empty] | 91 | 16
910423358 | Регулятор перепада с авт. огр. расхода AFPQ-4 д/подающего трубопровода, вода, PN40, диапазон настройки 0,15-1,5, Danfoss 003G1036 | 101030 | Danfoss |  |  |  |  | сталь | Да | [13 empty] | 150 | [9 empty] | 15-250 |  |  |  |  | 40 | [15 empty] | Словения |  |  |  | AFPQ-4 | [8 empty] | 0,15-1,5 |  |  |  | регулятор перепада | [14 empty] | 91 | 17
910523286 | Кронштейн монтажный д/XB 60, Danfoss 004B2924 | 101030 | Danfoss | [28 empty] | для XB 60 | [21 empty] | Дания |  |  |  | VFY-LG | [12 empty] | комплектующие | [14 empty] | 94 | 10
910423390 | Трубка импульсная д/пилотного регулятора, Danfoss 003G1599 | 101030 | Danfoss |  |  |  |  | сталь | [29 empty] | 25 | [15 empty] | Словения | [16 empty] | комплектующие | [14 empty] | 95 | 10
910423360 | Комплект импульсных трубок д/регулятора AFPQ/VFQ 2 д/обратного трубопровода д/Ду 25, 32, Danfoss 003G1367 | 101030 | Danfoss |  |  |  |  | сталь | [24 empty] | 25- 32 | [20 empty] | Словения | [16 empty] | комплектующие | [14 empty] | 96 | 10
910423361 | Комплект импульсных трубок д/регулятора AFPQ/VFQ 2 д/обратного трубопровода д/Ду 40, Danfoss 003G1369 | 101030 | Danfoss |  |  |  |  | сталь | [24 empty] | 40 | [20 empty] | Словения | [16 empty] | комплектующие | [14 empty] | 96 | 11
910423362 | Комплект импульсных трубок д/регулятора AFPQ/VFQ 2 д/обратного трубопровода д/Ду 50, Danfoss 003G1370 | 101030 | Danfoss |  |  |  |  | сталь | [24 empty] | 50 | [20 empty] | Словения | [16 empty] | комплектующие | [14 empty] | 96 | 12
910423363 | Комплект импульсных трубок д/регулятора AFPQ/VFQ 2 д/обратного трубопровода д/Ду 65, 80, Danfoss 003G1371 | 101030 | Danfoss |  |  |  |  | сталь | [24 empty] | 65- 80 | [20 empty] | Словения | [16 empty] | комплектующие | [14 empty] | 96 | 13
910423364 | Комплект импульсных трубок д/регулятора AFPQ/VFQ 2 д/обратного трубопровода д/Ду 100, Danfoss 003G1373 | 101030 | Danfoss |  |  |  |  | сталь | [24 empty] | 100 | [20 empty] | Словения | [16 empty] | комплектующие | [14 empty] | 96 | 14
910423365 | Комплект импульсных трубок д/регулятора AFPQ/VFQ 2 д/обратного трубопровода д/Ду 125, Danfoss 003G1374 | 101030 | Danfoss |  |  |  |  | сталь | [24 empty] | 125 | [20 empty] | Словения | [16 empty] | комплектующие | [14 empty] | 96 | 15
910423366 | Комплект импульсных трубок д/регулятора AFPQ/VFQ 2 д/обратного трубопровода д/Ду 150, Danfoss 003G1375 | 101030 | Danfoss |  |  |  |  | сталь | [24 empty] | 150 | [20 empty] | Словения | [16 empty] | комплектующие | [14 empty] | 96 | 16
910423367 | Комплект импульсных трубок д/регулятора AFPQ/VFQ 2 д/обратного трубопровода д/Ду 200, Danfoss 003G1416 | 101030 | Danfoss |  |  |  |  | сталь | [24 empty] | 200 | [20 empty] | Словения | [16 empty] | комплектующие | [14 empty] | 96 | 17
910423368 | Комплект импульсных трубок д/регулятора AFPQ/VFQ 2 д/обратного трубопровода д/Ду 250, Danfoss 003G1417 | 101030 | Danfoss |  |  |  |  | сталь | [24 empty] | 250 | [20 empty] | Словения | [16 empty] | комплектующие | [14 empty] | 96 | 18
910423369 | Комплект импульсных трубок д/регулятора AFPQ/VFQ 2 д/обратного трубопровода д/Ду 250, Danfoss 003G1405 | 101030 | Danfoss |  |  |  |  | сталь | [24 empty] | 250 | [20 empty] | Словения | [16 empty] | комплектующие | [14 empty] | 96 | 19
910423370 | Комплект импульсных трубок д/регулятора AFPQ/VFQ 2 д/подающего трубопровода д/Ду 15, 20, Danfoss 003G1378 | 101030 | Danfoss |  |  |  |  | сталь | [24 empty] | 15- 20 | [20 empty] | Словения | [16 empty] | комплектующие | [14 empty] | 96 | 20
910423371 | Комплект импульсных трубок д/регулятора AFPQ/VFQ 2 д/подающего трубопровода д/Ду 25, 32, Danfoss 003G1380 | 101030 | Danfoss |  |  |  |  | сталь | [24 empty] | 25- 32 | [20 empty] | Словения | [16 empty] | комплектующие | [14 empty] | 96 | 21
910423372 | Комплект импульсных трубок д/регулятора AFPQ/VFQ 2 д/подающего трубопровода д/Ду 40, Danfoss 003G1382 | 101030 | Danfoss |  |  |  |  | сталь | [24 empty] | 40 | [20 empty] | Словения | [16 empty] | комплектующие | [14 empty] | 96 | 22
910423373 | Комплект импульсных трубок д/регулятора AFPQ/VFQ 2 д/подающего трубопровода д/Ду 50, Danfoss 003G1383 | 101030 | Danfoss |  |  |  |  | сталь | [24 empty] | 50 | [20 empty] | Словения | [16 empty] | комплектующие | [14 empty] | 96 | 23
910423374 | Комплект импульсных трубок д/регулятора AFPQ/VFQ 2 д/подающего трубопровода д/Ду 65, 80, Danfoss 003G1384 | 101030 | Danfoss |  |  |  |  | сталь | [24 empty] | 65- 80 | [20 empty] | Словения | [16 empty] | комплектующие | [14 empty] | 96 | 24
910423375 | Комплект импульсных трубок д/регулятора AFPQ/VFQ 2 д/подающего трубопровода д/Ду 100, Danfoss 003G1386 | 101030 | Danfoss |  |  |  |  | сталь | [24 empty] | 100 | [20 empty] | Словения | [16 empty] | комплектующие | [14 empty] | 96 | 25
910423376 | Комплект импульсных трубок д/регулятора AFPQ/VFQ 2 д/подающего трубопровода д/Ду 125, Danfoss 003G1387 | 101030 | Danfoss |  |  |  |  | сталь | [24 empty] | 125 | [20 empty] | Словения | [16 empty] | комплектующие | [14 empty] | 96 | 26
910423377 | Комплект импульсных трубок д/регулятора AFPQ/VFQ 2 д/подающего трубопровода д/Ду 150, Danfoss 003G1388 | 101030 | Danfoss |  |  |  |  | сталь | [24 empty] | 150 | [20 empty] | Словения | [16 empty] | комплектующие | [14 empty] | 96 | 27
910423378 | Комплект импульсных трубок д/регулятора AFPQ/VFQ 2 д/подающего трубопровода д/Ду 200, Danfoss 003G1418 | 101030 | Danfoss |  |  |  |  | сталь | [24 empty] | 200 | [20 empty] | Словения | [16 empty] | комплектующие | [14 empty] | 96 | 28
910423379 | Комплект импульсных трубок д/регулятора AFPQ/VFQ 2 д/подающего трубопровода д/Ду 250, Danfoss 003G1419 | 101030 | Danfoss |  |  |  |  | сталь | [24 empty] | 250 | [20 empty] | Словения | [16 empty] | комплектующие | [14 empty] | 96 | 29
910423380 | Комплект импульсных трубок д/регулятора AFPQ/VFQ 2 д/подающего трубопровода д/Ду 250, Danfoss 003G1406 | 101030 | Danfoss |  |  |  |  | сталь | [24 empty] | 250 | [20 empty] | Словения | [16 empty] | комплектующие | [14 empty] | 96 | 30
910423381 | Комплект сборочный д/пилотного регулятора PN16 PCV-VFG 2, Ду 150, Kv 320, Danfoss 003G1505 | 101030 | Danfoss |  |  |  |  | сталь | [24 empty] | 150 |  |  |  |  | 16 | [15 empty] | Словения | [16 empty] | комплектующие | [14 empty] | 96 | 31
910423382 | Комплект сборочный д/пилотного регулятора PN16 PCV-VFG 2, Ду 200, Kv 450, Danfoss 003G1506 | 101030 | Danfoss |  |  |  |  | сталь | [24 empty] | 200 |  |  |  |  | 16 | [15 empty] | Словения | [16 empty] | комплектующие | [14 empty] | 96 | 32
910423383 | Комплект сборочный д/пилотного регулятора PN16 PCV-VFG 2, Ду 250, Kv 630, Danfoss 003G1507 | 101030 | Danfoss |  |  |  |  | сталь | [24 empty] | 250 |  |  |  |  | 16 | [15 empty] | Словения | [16 empty] | комплектующие | [14 empty] | 96 | 33
910423384 | Комплект сборочный д/пилотного регулятора PN25 PCV-VFG 2, Ду 150, Kv 320, Danfoss 003G1525 | 101030 | Danfoss |  |  |  |  | сталь | [24 empty] | 150 |  |  |  |  | 25 | [15 empty] | Словения | [16 empty] | комплектующие | [14 empty] | 96 | 34
910423385 | Комплект сборочный д/пилотного регулятора PN25 PCV-VFG 2, Ду 200, Kv 450, Danfoss 003G1526 | 101030 | Danfoss |  |  |  |  | сталь | [24 empty] | 200 |  |  |  |  | 25 | [15 empty] | Словения | [16 empty] | комплектующие | [14 empty] | 96 | 35
910423386 | Комплект сборочный д/пилотного регулятора PN25 PCV-VFG 2, Ду 250, Kv 630, Danfoss 003G1527 | 101030 | Danfoss |  |  |  |  | сталь | [24 empty] | 250 |  |  |  |  | 25 | [15 empty] | Словения | [16 empty] | комплектующие | [14 empty] | 96 | 36
910423387 | Комплект сборочный д/пилотного регулятора PN40 PCV-VFG 2, Ду 150, Kv 320, Danfoss 003G1565 | 101030 | Danfoss |  |  |  |  | сталь | [24 empty] | 150 |  |  |  |  | 25 | [15 empty] | Словения | [16 empty] | комплектующие | [14 empty] | 96 | 37
910423388 | Комплект сборочный д/пилотного регулятора PN40 PCV-VFG 2, Ду 200, Kv 450, Danfoss 003G1566 | 101030 | Danfoss |  |  |  |  | сталь | [24 empty] | 200 |  |  |  |  | 25 | [15 empty] | Словения | [16 empty] | комплектующие | [14 empty] | 96 | 38
910423389 | Комплект сборочный д/пилотного регулятора PN40 PCV-VFG 2, Ду 250, Kv 630, Danfoss 003G1567 | 101030 | Danfoss |  |  |  |  | сталь | [24 empty] | 250 |  |  |  |  | 25 | [15 empty] | Словения | [16 empty] | комплектующие | [14 empty] | 96 | 39
910823390 | Комплект присоединительных патрубков д/обратного клапана 223, Ду 15, НР, латунь, Danfoss 003H6902 | 101030 | Danfoss |  |  |  |  | латунь | [12 empty] | штуцер-штуцер | [11 empty] | 15 |  |  |  |  | 25 | [15 empty] | Франция | [16 empty] | комплект патрубков | [14 empty] | 96 | 40
910823391 | Комплект присоединительных патрубков д/обратного клапана 223, Ду 20, НР, латунь, Danfoss 003H6903 | 101030 | Danfoss |  |  |  |  | латунь | [12 empty] | штуцер-штуцер | [11 empty] | 20 |  |  |  |  | 25 | [15 empty] | Франция | [16 empty] | комплект патрубков | [14 empty] | 96 | 41
910823392 | Комплект присоединительных патрубков д/обратного клапана 223, Ду 25, НР, латунь, Danfoss 003H6904 | 101030 | Danfoss |  |  |  |  | латунь | [12 empty] | штуцер-штуцер | [11 empty] | 25 |  |  |  |  | 25 | [15 empty] | Франция | [16 empty] | комплект патрубков | [14 empty] | 96 | 42
910823393 | Комплект присоединительных патрубков д/обратного клапана 223, Ду 32, НР, латунь, Danfoss 003H6906 | 101030 | Danfoss |  |  |  |  | латунь | [12 empty] | штуцер-штуцер | [11 empty] | 32 |  |  |  |  | 25 | [15 empty] | Франция | [16 empty] | комплект патрубков | [14 empty] | 96 | 43
910823394 | Комплект присоединительных патрубков д/обратного клапана 223, Ду 40, НР, латунь, Danfoss 065B2004 | 101030 | Danfoss |  |  |  |  | латунь | [12 empty] | штуцер-штуцер | [11 empty] | 40 |  |  |  |  | 25 | [15 empty] | Франция | [16 empty] | комплект патрубков | [14 empty] | 96 | 44
910823395 | Комплект присоединительных патрубков д/обратного клапана 223, Ду 50, НР, латунь, Danfoss 065F6062 | 101030 | Danfoss |  |  |  |  | латунь | [12 empty] | штуцер-штуцер | [11 empty] | 50 |  |  |  |  | 25 | [15 empty] | Франция | [16 empty] | комплект патрубков | [14 empty] | 96 | 45
910823396 | Комплект присоединительных патрубков д/обратного клапана 223, Ду 15, п/приварку, сталь, Danfoss 003H6908 | 101030 | Danfoss |  |  |  |  | сталь | [12 empty] | приварное | [11 empty] | 15 |  |  |  |  | 25 | [15 empty] | Франция | [16 empty] | комплект патрубков | [14 empty] | 96 | 46
910823397 | Комплект присоединительных патрубков д/обратного клапана 223, Ду 20, п/приварку, сталь, Danfoss 003H6909 | 101030 | Danfoss |  |  |  |  | сталь | [12 empty] | приварное | [11 empty] | 20 |  |  |  |  | 25 | [15 empty] | Франция | [16 empty] | комплект патрубков | [14 empty] | 96 | 47
910823398 | Комплект присоединительных патрубков д/обратного клапана 223, Ду 25, п/приварку, сталь, Danfoss 003H6910 | 101030 | Danfoss |  |  |  |  | сталь | [12 empty] | приварное | [11 empty] | 25 |  |  |  |  | 25 | [15 empty] | Франция | [16 empty] | комплект патрубков | [14 empty] | 96 | 48
910823399 | Комплект присоединительных патрубков д/обратного клапана 223, Ду 32, п/приварку, сталь, Danfoss 003H6914 | 101030 | Danfoss |  |  |  |  | сталь | [12 empty] | приварное | [11 empty] | 32 |  |  |  |  | 25 | [15 empty] | Франция | [16 empty] | комплект патрубков | [14 empty] | 96 | 49
910823400 | Комплект присоединительных патрубков д/обратного клапана 223, Ду 40, п/приварку, сталь, Danfoss 065B2006 | 101030 | Danfoss |  |  |  |  | сталь | [12 empty] | приварное | [11 empty] | 40 |  |  |  |  | 25 | [15 empty] | Франция | [16 empty] | комплект патрубков | [14 empty] | 96 | 50
910823401 | Комплект присоединительных патрубков д/обратного клапана 223, Ду 50, п/приварку, сталь, Danfoss 065F6082 | 101030 | Danfoss |  |  |  |  | сталь | [12 empty] | приварное | [11 empty] | 50 |  |  |  |  | 25 | [15 empty] | Франция | [16 empty] | комплект патрубков | [14 empty] | 96 | 51
910423235 | Комплект импульсных трубок AFQ д/ AFQ/VFQ 2 Ду 25, 32, нерж. сталь, Dn 10 х 0,8, Danfoss 003G1340 | 101030 | Danfoss |  |  |  |  | нержавеющая сталь | [24 empty] | 25- 32 | [20 empty] | Словения | [16 empty] | комплектующие | [14 empty] | 96 | 52
910423236 | Комплект импульсных трубок AFQ д/ AFQ/VFQ 2 Ду 40, нерж. сталь, Dn 10 х 0,8, Danfoss 003G1342 | 101030 | Danfoss |  |  |  |  | нержавеющая сталь | [24 empty] | 40 | [20 empty] | Словения | [16 empty] | комплектующие | [14 empty] | 96 | 53
910423237 | Комплект импульсных трубок AFQ д/ AFQ/VFQ 2 Ду 50, нерж. сталь, Dn 10 х 0,8, Danfoss 003G1343 | 101030 | Danfoss |  |  |  |  | нержавеющая сталь | [24 empty] | 50 | [20 empty] | Словения | [16 empty] | комплектующие | [14 empty] | 96 | 54
910423238 | Комплект импульсных трубок AFQ д/ AFQ/VFQ 2 Ду 65, 80, нерж. сталь, Dn 10 х 0,8, Danfoss 003G1344 | 101030 | Danfoss |  |  |  |  | нержавеющая сталь | [24 empty] | 65 | [20 empty] | Словения | [16 empty] | комплектующие | [14 empty] | 96 | 55
910423239 | Комплект импульсных трубок AFQ д/ AFQ/VFQ 2 Ду 100, нерж. сталь, Dn 10 х 0,8, Danfoss 003G1346 | 101030 | Danfoss |  |  |  |  | нержавеющая сталь | [24 empty] | 100 | [20 empty] | Словения | [16 empty] | комплектующие | [14 empty] | 96 | 56
910423240 | Комплект импульсных трубок AFQ д/ AFQ/VFQ 2 Ду 125, нерж. сталь, Dn 10 х 0,8, Danfoss 003G1347 | 101030 | Danfoss |  |  |  |  | нержавеющая сталь | [24 empty] | 125 | [20 empty] | Словения | [16 empty] | комплектующие | [14 empty] | 96 | 57
910423241 | Комплект импульсных трубок AFQ д/ AFQ/VFQ 2 Ду 150, нерж. сталь, Dn 10 х 0,8, Danfoss 003G1348 | 101030 | Danfoss |  |  |  |  | нержавеющая сталь | [24 empty] | 150 | [20 empty] | Словения | [16 empty] | комплектующие | [14 empty] | 96 | 58
910423359 | Комплект импульсных трубок д/регулятора AFPQ/VFQ 2 д/обратного трубопровода д/Ду 15, 20, Danfoss 003G1365 | 101030 | Danfoss |  |  |  |  | сталь | [24 empty] | 15- 20 | [20 empty] | Словения | [16 empty] | комплектующие | [14 empty] | 96 | 59
910423234 | Комплект импульсных трубок AFQ д/ AFQ/VFQ 2 Ду 15, 20, нерж. сталь, Dn 10 х 0,8, Danfoss 003G1338 | 101030 | Danfoss |  |  |  |  | нержавеющая сталь | [24 empty] | 15- 20 | [20 empty] | Словения | [16 empty] | комплектующие | [14 empty] | 96 | 60
910223191 | Ниппель измерительный д/спускного крана д/ASV, USV-I Danfoss 003L8143 | 101030 | Danfoss |  |  |  |  | латунь | [45 empty] | Дания | [16 empty] | комплектующие | [14 empty] | 97 | 10
910223192 | Ниппели измер. и предохр. пластина д/ASV Danfoss 003L8145 | 101030 | Danfoss |  |  |  |  | латунь | [45 empty] | Дания | [16 empty] | комплектующие | [14 empty] | 97 | 11
910223193 | Рукоятка запорная д/ASV, Ду 15, Danfoss 003L8146 | 101030 | Danfoss | [28 empty] | для ASV | 15 | [20 empty] | Дания | [16 empty] | комплектующие | [14 empty] | 97 | 12
910223194 | Рукоятка запорная д/ASV, Ду 20 Danfoss 003L8147 | 101030 | Danfoss | [28 empty] | для ASV | 20 | [20 empty] | Дания | [16 empty] | комплектующие | [14 empty] | 97 | 13
910223195 | Рукоятка запорная д/ASV, Ду 25 Danfoss 003L8148 | 101030 | Danfoss | [28 empty] | для ASV | 25 | [20 empty] | Дания | [16 empty] | комплектующие | [14 empty] | 97 | 14
910223196 | Рукоятка запорная д/ASV, Ду 32; 40; 50 Danfoss 003L8149 | 101030 | Danfoss | [28 empty] | для ASV | 32- 40- 50 | [20 empty] | Дания | [16 empty] | комплектующие | [14 empty] | 97 | 15
910223197 | Рукоятка запорная д/ASV-I, USV-I, Ду 15 Danfoss 003L8155 | 101030 | Danfoss | [28 empty] | для ASV-I, USV-I | 15 | [20 empty] | Дания | [16 empty] | комплектующие | [14 empty] | 97 | 16
910223198 | Рукоятка запорная д/ASV-I, USV-I, Ду 20 Danfoss 003L8156 | 101030 | Danfoss | [28 empty] | для ASV-I, USV-I | 20 | [20 empty] | Дания | [16 empty] | комплектующие | [14 empty] | 97 | 17
910223199 | Рукоятка запорная д/ASV-I, USV-I, Ду 25 Danfoss 003L8157 | 101030 | Danfoss | [28 empty] | для ASV-I, USV-I | 25 | [20 empty] | Дания | [16 empty] | комплектующие | [14 empty] | 97 | 18
910223200 | Рукоятка запорная д/ASV-I, USV-I, Ду 32; 40; 50 Danfoss 003L8158 | 101030 | Danfoss | [28 empty] | для ASV-I, USV-I | 32- 40- 50 | [20 empty] | Дания | [16 empty] | комплектующие | [14 empty] | 97 | 19
910223201 | Адаптер д/присоединения импульсной трубки ASV G 1/16 к запорным клапанам Danfoss 003L8151 | 101030 | Danfoss |  |  |  |  | латунь | [45 empty] | Дания | [16 empty] | комплектующие | [14 empty] | 97 | 20
910223202 | Трубка импульсная 1,5 м; д/ASV, AB-PM Danfoss 003L8152 | 101030 | Danfoss |  |  |  |  | медь | [45 empty] | Дания | [16 empty] | комплектующие | [14 empty] | 97 | 21
910223203 | Трубка импульсная 2,5 м; д/ASV, AB-PM Danfoss 003Z0690 | 101030 | Danfoss |  |  |  |  | медь | [45 empty] | Дания | [16 empty] | комплектующие | [14 empty] | 97 | 22
910223204 | Трубка импульсная 5,0 м; д/ASV, AB-PM Danfoss 003L8153 | 101030 | Danfoss |  |  |  |  | медь | [45 empty] | Дания | [16 empty] | комплектующие | [14 empty] | 97 | 23
910223211 | Заглушка п/отверстие д/импульсной трубки д/ ASV-I / ASV-M Danfoss 003L8174 | 101030 | Danfoss |  |  |  |  | пластик | [45 empty] | Дания | [16 empty] | комплектующие | [14 empty] | 97 | 24
910223212 | Кольцо уплотнительное д/импульсной трубки ASV Danfoss 003L8175 | 101030 | Danfoss | [28 empty] | для импульсной трубки | [21 empty] | Дания | [16 empty] | комплектующие | [14 empty] | 97 | 25
910223213 | Рукоятка настроечная д/MSV-BD Danfoss 003Z4652 | 101030 | Danfoss | [28 empty] | для MSV-BD | [21 empty] | Дания | [16 empty] | комплектующие | [14 empty] | 97 | 26
910223214 | Адаптер д/сливного крана MSV-BD, 1/2 Danfoss 003Z4096 | 101030 | Danfoss | [28 empty] | для MSV-BD | 15 | [20 empty] | Дания | [16 empty] | комплектующие | [14 empty] | 97 | 27
910223215 | Адаптер д/сливного крана MSV-BD, 3/4 Danfoss 003Z4097 | 101030 | Danfoss | [28 empty] | для MSV-BD | 20 | [20 empty] | Дания | [16 empty] | комплектующие | [14 empty] | 97 | 28
910223216 | Комплект измерительных ниппелей д/MSV-BD Danfoss 003Z4662 | 101030 | Danfoss |  |  |  |  | латунь | [45 empty] | Дания | [16 empty] | комплектующие | [14 empty] | 97 | 29
910223217 | Комплект удлиненных ниппелей 60мм д/MSV-BD Danfoss 003Z4657 | 101030 | Danfoss |  |  |  |  | латунь | [45 empty] | Дания | [16 empty] | комплектующие | [14 empty] | 97 | 30
910223218 | Информ. лейбл и пломб. лента MSV-BD Danfoss 003Z4660 | 101030 | Danfoss | [28 empty] | для MSV-BD | [21 empty] | Дания | [16 empty] | комплектующие | [14 empty] | 97 | 31
910223219 | Комплект измерительных ниппелей д/MSV-F2 Danfoss 003Z0104 | 101030 | Danfoss |  |  |  |  | латунь | [45 empty] | Дания | [16 empty] | комплектующие | [14 empty] | 97 | 32
910223220 | Адаптер д/импульсной трубки д/AB-PM, 3/8-1/16 Danfoss 003L5042 | 101030 | Danfoss | [28 empty] | для импульсной трубки | 20 | [20 empty] | Дания | [16 empty] | комплектующие | [14 empty] | 97 | 33
910223221 | Адаптер д/импульсной трубки д/AB-PM, 3/4-1/16 Danfoss 003Z0109 | 101030 | Danfoss | [28 empty] | для импульсной трубки | 20 | [20 empty] | Дания | [16 empty] | комплектующие | [14 empty] | 97 | 34
910423049 | Удлинитель штока клапана ZF6 д/кл. Ду 15-125 Danfoss 003G1393 | 101030 | Danfoss | [29 empty] | 15-125 | [20 empty] | Словения | [16 empty] | комплектующие | [14 empty] | 97 | 39
910423050 | Удлинитель штока клапана ZF4 д/кл. Ду 15-125 Danfoss 003G1394 | 101030 | Danfoss | [29 empty] | 15-125 | [20 empty] | Словения | [16 empty] | комплектующие | [14 empty] | 97 | 40
910423051 | Ручной привод к VFG 2 Danfoss 003G1499 | 101030 | Danfoss | [50 empty] | Словения | [16 empty] | комплектующие | [14 empty] | 97 | 41
910423175 | Удлинитель штока клапана ZF 4 д/ AFD/VFG, VFGS 2 д/клапанов Ду 15-125, Danfoss 003G1394 | 101030 | Danfoss | [29 empty] | 15-125 | [20 empty] | Словения | [16 empty] | комплектующие | [14 empty] | 97 | 42
910223158 | Адаптер д/клапанов RA-N, RA-C, Danfoss 082F1071 | 101030 | Danfoss | [28 empty] | для RA-N, RA-C | [21 empty] | Дания | [16 empty] | комплектующие | [14 empty] | 97 | 43
910223163 | Кабель д/привода ABN-A5, длина 1м, Danfoss 082F1144 | 101030 | Danfoss | [28 empty] | для привода ABN-A5 | [21 empty] | Дания | [16 empty] | комплектующие | [14 empty] | 97 | 44
910223164 | Кабель д/привода ABN-A5, длина 5м, Danfoss 082F1145 | 101030 | Danfoss | [28 empty] | для привода ABN-A5 | [21 empty] | Дания | [16 empty] | комплектующие | [14 empty] | 97 | 45
910223165 | Кабель д/привода ABN-A5, длина 10м, Danfoss 082F1146 | 101030 | Danfoss | [28 empty] | для привода ABN-A5 | [21 empty] | Дания | [16 empty] | комплектующие | [14 empty] | 97 | 46
910223166 | Кабель д/привода ABNM, длина 1м, Danfoss 082F1081 | 101030 | Danfoss | [28 empty] | для привода ABNM | [21 empty] | Дания | [16 empty] | комплектующие | [14 empty] | 97 | 47
910223167 | Кабель д/привода ABNM, длина 5м, Danfoss 082F1082 | 101030 | Danfoss | [28 empty] | для привода ABNM | [21 empty] | Дания | [16 empty] | комплектующие | [14 empty] | 97 | 48
910223168 | Кабель д/привода ABNM, длина 10м, Danfoss 082F1083 | 101030 | Danfoss | [28 empty] | для привода ABNM | [21 empty] | Дания | [16 empty] | комплектующие | [14 empty] | 97 | 49
910223188 | Рукоятка запорная латунная д/AB-QM Ду 10-32, Danfoss 003Z0230 | 101030 | Danfoss |  |  |  |  | латунь | [24 empty] | 10- 32 | [20 empty] | Дания | [16 empty] | комплектующие | [14 empty] | 97 | 50
910223189 | Блокиратор настройки д/AB-QM Ду 10-32, Danfoss 003Z0236 | 101030 | Danfoss |  |  |  |  | латунь | [24 empty] | 10- 32 | [20 empty] | Дания | [16 empty] | комплектующие | [14 empty] | 97 | 51
910323149 | Комплект фитингов д/клапанов VM 2, Ду 32 п/приварку, Danfoss 003H6914 | 101030 | Danfoss |  |  |  |  | сталь | [12 empty] | приварное | [10 empty] | для VM 2 | 32 | [20 empty] | Дания | [16 empty] | комплектующие | [14 empty] | 98 | 10
910323150 | Комплект фитингов д/клапанов VM 2, Ду 40 п/приварку, Danfoss 065B2006 | 101030 | Danfoss |  |  |  |  | сталь | [12 empty] | приварное | [10 empty] | для VM 2 | 40 | [20 empty] | Дания | [16 empty] | комплектующие | [14 empty] | 98 | 11
910323151 | Комплект фитингов д/клапанов VM 2, Ду 50 п/приварку, Danfoss 065B2007 | 101030 | Danfoss |  |  |  |  | сталь | [12 empty] | приварное | [10 empty] | для VM 2 | 50 | [20 empty] | Дания | [16 empty] | комплектующие | [14 empty] | 98 | 12
910323172 | Комплект фитингов д/VRG 2 и VRB 2, НР, Ду 15 Danfoss 065В4107 | 101030 | Danfoss | [17 empty] | штуцер-штуцер | [10 empty] | для VRG 2, VRB 2 | 15 | [20 empty] | не указана | [16 empty] | комплектующие | [14 empty] | 98 | 13
910323173 | Комплект фитингов д/VRG 2 и VRB 2, НР, Ду 20, Danfoss 065В4108 | 101030 | Danfoss | [17 empty] | штуцер | [10 empty] | для VRG 2, VRB 2 | 20 | [20 empty] | не указана | [16 empty] | комплектующие | [14 empty] | 98 | 14
910323174 | Комплект фитингов д/VRG 2 и VRB 2, НР, Ду 25, Danfoss 065В4109 | 101030 | Danfoss | [17 empty] | штуцер | [10 empty] | для VRG 2, VRB 2 | 25 | [20 empty] | не указана | [16 empty] | комплектующие | [14 empty] | 98 | 15
910323175 | Комплект фитингов д/VRG 2 и VRB 2, НР, Ду 32, Danfoss 065В4110 | 101030 | Danfoss | [17 empty] | штуцер | [10 empty] | для VRG 2, VRB 2 | 32 | [20 empty] | не указана | [16 empty] | комплектующие | [14 empty] | 98 | 16
910323176 | Комплект фитингов д/VRG 2 и VRB 2, НР, Ду 40, Danfoss 065В4111 | 101030 | Danfoss | [17 empty] | штуцер | [10 empty] | для VRG 2, VRB 2 | 40 | [20 empty] | не указана | [16 empty] | комплектующие | [14 empty] | 98 | 17
910323177 | Комплект фитингов д/VRG 2 и VRB 2, НР, Ду 50, Danfoss 065В4112 | 101030 | Danfoss | [17 empty] | штуцер | [10 empty] | для VRG 2, VRB 2 | 50 | [20 empty] | не указана | [16 empty] | комплектующие | [14 empty] | 98 | 18
910323237 | Комплект фитингов д/VRG 2/3 , НР, Ду 15, Danfoss 065B4107 | 101030 | Danfoss |  |  |  |  | латунь | [12 empty] | штуцер-штуцер | [11 empty] | 15 | [20 empty] | Словения | [16 empty] | комплектующие | [14 empty] | 98 | 19
910323238 | Комплект фитингов д/VRG 2/3 , НР, Ду 20, Danfoss 065B4108 | 101030 | Danfoss |  |  |  |  | латунь | [12 empty] | штуцер | [11 empty] | 20 | [20 empty] | Словения | [16 empty] | комплектующие | [14 empty] | 98 | 20
910323239 | Комплект фитингов д/VRG 2/3 , НР, Ду 25, Danfoss 065B4109 | 101030 | Danfoss |  |  |  |  | латунь | [12 empty] | штуцер | [11 empty] | 25 | [20 empty] | Словения | [16 empty] | комплектующие | [14 empty] | 98 | 21
910323240 | Комплект фитингов д/VRG 2/3 , НР, Ду 32, Danfoss 065B4110 | 101030 | Danfoss |  |  |  |  | латунь | [12 empty] | штуцер | [11 empty] | 32 | [20 empty] | Словения | [16 empty] | комплектующие | [14 empty] | 98 | 22
910323241 | Комплект фитингов д/VRG 2/3 , НР, Ду 40, Danfoss 065B4111 | 101030 | Danfoss |  |  |  |  | латунь | [12 empty] | штуцер | [11 empty] | 40 | [20 empty] | Словения | [16 empty] | комплектующие | [14 empty] | 98 | 23
910323242 | Комплект фитингов д/VRG 2/3 , НР, Ду 50, Danfoss 065B4112 | 101030 | Danfoss |  |  |  |  | латунь | [12 empty] | штуцер | [11 empty] | 50 | [20 empty] | Словения | [16 empty] | комплектующие | [14 empty] | 98 | 24
910323264 | Комплект фитингов д/клапанов AVQM Ду 15 R1/2, Danfoss 003H6902 | 101030 | Danfoss |  |  |  |  | латунь | [12 empty] | муфта | [10 empty] | для AVQM | 15 | [20 empty] | Словения | [16 empty] | комплектующие | [14 empty] | 98 | 25
910323265 | Комплект фитингов д/клапанов AVQM Ду 20 R 3/4, Danfoss 003H6903 | 101030 | Danfoss |  |  |  |  | латунь | [12 empty] | муфта | [10 empty] | для AVQM | 20 | [20 empty] | Словения | [16 empty] | комплектующие | [14 empty] | 98 | 26
910323266 | Комплект фитингов д/клапанов AVQM Ду 25 R 1, Danfoss 003H6904 | 101030 | Danfoss |  |  |  |  | латунь | [12 empty] | муфта | [10 empty] | для AVQM | 25 | [20 empty] | Словения | [16 empty] | комплектующие | [14 empty] | 98 | 27
910323267 | Комплект фитингов д/клапанов AVQM Ду 32 R 1 1/4, Danfoss 003H6906 | 101030 | Danfoss |  |  |  |  | латунь | [12 empty] | муфта | [10 empty] | для AVQM | 32 | [20 empty] | Словения | [16 empty] | комплектующие | [14 empty] | 98 | 28
910323268 | Комплект фитингов д/клапанов AVQM Ду 40 R 1 1/2, Danfoss 065B2004 | 101030 | Danfoss |  |  |  |  | латунь | [12 empty] | муфта | [10 empty] | для AVQM | 40 | [20 empty] | Словения | [16 empty] | комплектующие | [14 empty] | 98 | 29
910323269 | Комплект фитингов д/клапанов AVQM Ду 50 R 2, Danfoss 065B2005 | 101030 | Danfoss |  |  |  |  | латунь | [12 empty] | муфта | [10 empty] | для AVQM | 50 | [20 empty] | Словения | [16 empty] | комплектующие | [14 empty] | 98 | 30
910323270 | Комплект фитингов д/клапанов AVQM Ду 15 п/сварку, Danfoss 003H6908 | 101030 | Danfoss |  |  |  |  | латунь | [12 empty] | приварное | [10 empty] | для AVQM | 15 | [20 empty] | Словения | [16 empty] | комплектующие | [14 empty] | 98 | 31
910323271 | Комплект фитингов д/клапанов AVQM Ду 20 п/сварку, Danfoss 003H6909 | 101030 | Danfoss |  |  |  |  | латунь | [12 empty] | приварное | [10 empty] | для AVQM | 20 | [20 empty] | Словения | [16 empty] | комплектующие | [14 empty] | 98 | 32
910323272 | Комплект фитингов д/клапанов AVQM Ду 25 п/сварку, Danfoss 003H6910 | 101030 | Danfoss |  |  |  |  | латунь | [12 empty] | приварное | [10 empty] | для AVQM | 25 | [20 empty] | Словения | [16 empty] | комплектующие | [14 empty] | 98 | 33
910323273 | Комплект фитингов д/клапанов AVQM Ду 32 п/сварку, Danfoss 003H6914 | 101030 | Danfoss |  |  |  |  | латунь | [12 empty] | приварное | [10 empty] | для AVQM | 32 | [20 empty] | Словения | [16 empty] | комплектующие | [14 empty] | 98 | 34
910323274 | Комплект фитингов д/клапанов AVQM Ду 40 п/сварку, Danfoss 065B2006 | 101030 | Danfoss |  |  |  |  | латунь | [12 empty] | приварное | [10 empty] | для AVQM | 40 | [20 empty] | Словения | [16 empty] | комплектующие | [14 empty] | 98 | 35
910323275 | Комплект фитингов д/клапанов AVQM Ду 50 п/сварку, Danfoss 065B2007 | 101030 | Danfoss |  |  |  |  | латунь | [12 empty] | приварное | [10 empty] | для AVQM | 50 | [20 empty] | Словения | [16 empty] | комплектующие | [14 empty] | 98 | 36
910323276 | Комплект фитингов д/клапанов AVQM Ду 15 фланцевый , Danfoss 003H6915 | 101030 | Danfoss |  |  |  |  | латунь | [12 empty] | фланцевое | [10 empty] | для AVQM | 15 | [20 empty] | Словения | [16 empty] | комплектующие | [14 empty] | 98 | 37
910323277 | Комплект фитингов д/клапанов AVQM Ду 20 фланцевый , Danfoss 003H6916 | 101030 | Danfoss |  |  |  |  | латунь | [12 empty] | фланцевое | [10 empty] | для AVQM | 20 | [20 empty] | Словения | [16 empty] | комплектующие | [14 empty] | 98 | 38
910323278 | Комплект фитингов д/клапанов AVQM Ду 25 фланцевый , Danfoss 003H6917 | 101030 | Danfoss |  |  |  |  | латунь | [12 empty] | фланцевое | [10 empty] | для AVQM | 25 | [20 empty] | Словения | [16 empty] | комплектующие | [14 empty] | 98 | 39
910323465 | Комплект фитингов д/клапанов VZ 2,VZ 3,VZ 4, VZL 2,VZL 3,VZL 4 , НР, Ду 15,, Danfoss 065Z7015 | 101030 | Danfoss |  |  |  |  | латунь | [12 empty] | штуцер | [10 empty] | для VZ 2,VZ 3,VZ 4, VZL 2,VZL 3,VZL 4 | 15 | [20 empty] | Словения | [16 empty] | комплектующие | [14 empty] | 98 | 40
910323466 | Комплект фитингов д/клапанов VZ 2,VZ 3,VZ 4, VZL 2,VZL 3,VZL 5, НР, Ду 20,, Danfoss 003H6902 | 101030 | Danfoss |  |  |  |  | латунь | [12 empty] | штуцер | [10 empty] | для VZ 2,VZ 3,VZ 4, VZL 2,VZL 3,VZL 4 | 20 | [20 empty] | Словения | [16 empty] | комплектующие | [14 empty] | 98 | 41
910323467 | Комплект фитингов д/клапанов VZ 2,VZ 3,VZ 4, VZL 2,VZL 3,VZL 6, Ду 15, п/сварку, Danfoss 065Z7016 | 101030 | Danfoss |  |  |  |  | латунь | [12 empty] | штуцер | [10 empty] | для VZ 2,VZ 3,VZ 4, VZL 2,VZL 3,VZL 4 | 15 | [20 empty] | Словения | [16 empty] | комплектующие | [14 empty] | 98 | 42
910323468 | Комплект фитингов д/клапанов VZ 2,VZ 3,VZ 4, VZL 2,VZL 3,VZL 7, Ду 20, п/сварку, Danfoss 065Z7017 | 101030 | Danfoss |  |  |  |  | латунь | [12 empty] | штуцер | [10 empty] | для VZ 2,VZ 3,VZ 4, VZL 2,VZL 3,VZL 4 | 20 | [20 empty] | Словения | [16 empty] | комплектующие | [14 empty] | 98 | 43
910323140 | Комплект фитингов д/клапанов VM 2, НР, Ду 15 , Danfoss 003H6902 | 101030 | Danfoss |  |  |  |  | латунь | [12 empty] | штуцер | [10 empty] | для VM 2 | 15 | [20 empty] | Дания | [16 empty] | комплектующие | [14 empty] | 98 | 44
910323141 | Комплект фитингов д/клапанов VM 2, НР, Ду 20 , Danfoss 003H6903 | 101030 | Danfoss |  |  |  |  | латунь | [12 empty] | штуцер | [10 empty] | для VM 2 | 20 | [20 empty] | Дания | [16 empty] | комплектующие | [14 empty] | 98 | 45
910323142 | Комплект фитингов д/клапанов VM 2, НР, Ду 25 , Danfoss 003H6904 | 101030 | Danfoss |  |  |  |  | латунь | [12 empty] | штуцер | [10 empty] | для VM 2 | 25 | [20 empty] | Дания | [16 empty] | комплектующие | [14 empty] | 98 | 46
910323143 | Комплект фитингов д/клапанов VM 2, НР, Ду 32, Danfoss 003H6906 | 101030 | Danfoss |  |  |  |  | латунь | [12 empty] | штуцер | [10 empty] | для VM 2 | 32 | [20 empty] | Дания | [16 empty] | комплектующие | [14 empty] | 98 | 47
910323144 | Комплект фитингов д/клапанов VM 2, НР, Ду 40 , Danfoss 065B2004 | 101030 | Danfoss |  |  |  |  | латунь | [12 empty] | штуцер | [10 empty] | для VM 2 | 40 | [20 empty] | Дания | [16 empty] | комплектующие | [14 empty] | 98 | 48
910323145 | Комплект фитингов д/клапанов VM 2, НР, Ду 50 , Danfoss 065B2005 | 101030 | Danfoss |  |  |  |  | латунь | [12 empty] | штуцер | [10 empty] | для VM 2 | 50 | [20 empty] | Дания | [16 empty] | комплектующие | [14 empty] | 98 | 49
910323146 | Комплект фитингов д/клапанов VM 2, Ду 15 п/приварку, Danfoss 003H6908 | 101030 | Danfoss |  |  |  |  | сталь | [12 empty] | приварное | [10 empty] | для VM 2 | 15 | [20 empty] | Дания | [16 empty] | комплектующие | [14 empty] | 98 | 50
910323147 | Комплект фитингов д/клапанов VM 2, Ду 20 п/приварку, Danfoss 003H6909 | 101030 | Danfoss |  |  |  |  | сталь | [12 empty] | приварное | [10 empty] | для VM 2 | 20 | [20 empty] | Дания | [16 empty] | комплектующие | [14 empty] | 98 | 51
910323148 | Комплект фитингов д/клапанов VM 2, Ду 25 п/приварку, Danfoss 003H6910 | 101030 | Danfoss |  |  |  |  | сталь | [12 empty] | приварное | [10 empty] | для VM 2 | 25 | [20 empty] | Дания | [16 empty] | комплектующие | [14 empty] | 98 | 52
910223180 | Фитинг приварной д/клапанов ASV и AB-QM, д/клапанов Ду 15, Danfoss 003Z0226 | 101030 | Danfoss |  |  |  |  | сталь | [12 empty] | приварное | [11 empty] | 15 | [20 empty] | Дания | [16 empty] | комплектующие | [14 empty] | 99 | 10
910823365 | Клапан обратный пружинный, чугун, фланцевый, Тмакс. = 100 °С, NVD 402, Ду 50, PN16, Danfoss 065B7471 | 101090 | Danfoss |  |  |  |  | чугун | [12 empty] | фланцевое |  | 100 | [9 empty] | 50 |  |  |  |  | 16 | [15 empty] | Дания |  |  |  | NVD 402 | [12 empty] | клапан обратный | [14 empty] | 31 | 11
910823366 | Клапан обратный пружинный, чугун, фланцевый, Тмакс. = 100 °С, NVD 402, Ду 65, PN16, Danfoss 065B7472 | 101090 | Danfoss |  |  |  |  | чугун | [12 empty] | фланцевое |  | 100 | [9 empty] | 65 |  |  |  |  | 16 | [15 empty] | Дания |  |  |  | NVD 402 | [12 empty] | клапан обратный | [14 empty] | 31 | 12
910823367 | Клапан обратный пружинный, чугун, фланцевый, Тмакс. = 100 °С, NVD 402, Ду 80, Ру 16, Danfoss 065B7473 | 101090 | Danfoss |  |  |  |  | чугун | [12 empty] | фланцевое |  | 100 | [9 empty] | 80 | [20 empty] | Дания |  |  |  | NVD 402 | [12 empty] | клапан обратный | [14 empty] | 31 | 13
910823368 | Клапан обратный пружинный, чугун, фланцевый, Тмакс. = 100 °С, NVD 402, Ду 100, Ру 16, Danfoss 065B7474 | 101090 | Danfoss |  |  |  |  | чугун | [12 empty] | фланцевое |  | 100 | [9 empty] | 100 | [20 empty] | Дания |  |  |  | NVD 402 | [12 empty] | клапан обратный | [14 empty] | 31 | 14
910823369 | Клапан обратный пружинный, чугун, фланцевый, Тмакс. = 100 °С, NVD 402, Ду125, PN16, Danfoss 065B7475 | 101090 | Danfoss |  |  |  |  | чугун | [12 empty] | фланцевое |  | 100 | [9 empty] | 125 |  |  |  |  | 16 | [15 empty] | Дания |  |  |  | NVD 402 | [12 empty] | клапан обратный | [14 empty] | 31 | 15
910823370 | Клапан обратный пружинный, чугун, фланцевый, Тмакс. = 100 °С, NVD 402, Ду 150, Ру 16, Danfoss 065B7476 | 101090 | Danfoss |  |  |  |  | чугун | [12 empty] | фланцевое |  | 100 | [9 empty] | 150 | [20 empty] | Дания |  |  |  | NVD 402 | [12 empty] | клапан обратный | [14 empty] | 31 | 16
910823371 | Клапан обратный пружинный, чугун, фланцевый, Тмакс. = 100 °С, NVD 402, Ду 200, Ру 10, Danfoss 065B7477 | 101090 | Danfoss |  |  |  |  | чугун | [12 empty] | фланцевое |  | 100 | [9 empty] | 200 | [20 empty] | Дания |  |  |  | NVD 402 | [12 empty] | клапан обратный | [14 empty] | 31 | 17
910823372 | Клапан обратный пружинный, чугун, фланцевый, Тмакс. = 100 °С, NVD 402, Ду 250, PN10, Danfoss 065B7478 | 101090 | Danfoss |  |  |  |  | чугун | [12 empty] | фланцевое |  | 100 | [9 empty] | 250 |  |  |  |  | 10 | [15 empty] | Дания |  |  |  | NVD 402 | [12 empty] | клапан обратный | [14 empty] | 31 | 18
910823373 | Клапан обратный пружинный, чугун, фланцевый, Тмакс. = 100 °С, NVD 402, Ду 300, Ру 10, Danfoss 065B7479 | 101090 | Danfoss |  |  |  |  | чугун | [12 empty] | фланцевое |  | 100 | [9 empty] | 300 | [20 empty] | Дания |  |  |  | NVD 402 | [12 empty] | клапан обратный | [14 empty] | 31 | 19
910823374 | Клапан обратный пружинный, чугун, фланцевый, Тмакс. = 100 °С, NVD 402, Ду 350, Ру 10, Danfoss 065B7480 | 101090 | Danfoss |  |  |  |  | чугун | [12 empty] | фланцевое |  | 100 | [9 empty] | 350 | [20 empty] | Дания |  |  |  | NVD 402 | [12 empty] | клапан обратный | [14 empty] | 31 | 20
910823375 | Клапан обратный пружинный, чугун, фланцевый, Тмакс. = 100 °С, NVD 402, Ду 400, PN10, Danfoss 065B7481 | 101090 | Danfoss |  |  |  |  | чугун | [12 empty] | фланцевое |  | 100 | [9 empty] | 400 |  |  |  |  | 10 | [15 empty] | Дания |  |  |  | NVD 402 | [12 empty] | клапан обратный | [14 empty] | 31 | 21
910823376 | Клапан обратный пружинный, чугун, фланцевый, Тмакс. = 100 °С, NVD 402, Ду 500, PN10, Danfoss 065B7482 | 101090 | Danfoss |  |  |  |  | чугун | [12 empty] | фланцевое |  | 100 | [9 empty] | 500 |  |  |  |  | 10 | [15 empty] | Дания |  |  |  | NVD 402 | [12 empty] | клапан обратный | [14 empty] | 31 | 22
910823377 | Клапан обратный пружинный, чугун, фланцевый, Тмакс. = 100 °С, NVD 462, Ду 50, PN16, Danfoss 065B7485 | 101090 | Danfoss |  |  |  |  | чугун | [12 empty] | фланцевое |  | 100 | [9 empty] | 50 |  |  |  |  | 16 | [15 empty] | Дания |  |  |  | NVD 462 | [12 empty] | клапан обратный | [14 empty] | 32 | 10
910823378 | Клапан обратный пружинный, чугун, фланцевый, Тмакс. = 100 °С, NVD 462, Ду 65, PN16, Danfoss 065B7486 | 101090 | Danfoss |  |  |  |  | чугун | [12 empty] | фланцевое |  | 100 | [9 empty] | 65 |  |  |  |  | 16 | [15 empty] | Дания |  |  |  | NVD 462 | [12 empty] | клапан обратный | [14 empty] | 32 | 11
910823379 | Клапан обратный пружинный, чугун, фланцевый, Тмакс. = 100 °С, NVD 462, Ду 80, Ру 16, Danfoss 065B7487 | 101090 | Danfoss |  |  |  |  | чугун | [12 empty] | фланцевое |  | 100 | [9 empty] | 80 | [20 empty] | Дания |  |  |  | NVD 462 | [12 empty] | клапан обратный | [14 empty] | 32 | 12
910823380 | Клапан обратный пружинный, чугун, фланцевый, Тмакс. = 100 °С, NVD 462, Ду 100, Ру 16, Danfoss 065B7488 | 101090 | Danfoss |  |  |  |  | чугун | [12 empty] | фланцевое |  | 100 | [9 empty] | 100 | [20 empty] | Дания |  |  |  | NVD 462 | [12 empty] | клапан обратный | [14 empty] | 32 | 13
910823381 | Клапан обратный пружинный, чугун, фланцевый, Тмакс. = 100 °С, NVD 462, Ду125, PN16, Danfoss 065B7489 | 101090 | Danfoss |  |  |  |  | чугун | [12 empty] | фланцевое |  | 100 | [9 empty] | 125 |  |  |  |  | 16 | [15 empty] | Дания |  |  |  | NVD 462 | [12 empty] | клапан обратный | [14 empty] | 32 | 14
910823382 | Клапан обратный пружинный, чугун, фланцевый, Тмакс. = 100 °С, NVD 462, Ду 150, Ру 16, Danfoss 065B7490 | 101090 | Danfoss |  |  |  |  | чугун | [12 empty] | фланцевое |  | 100 | [9 empty] | 150 | [20 empty] | Дания |  |  |  | NVD 462 | [12 empty] | клапан обратный | [14 empty] | 32 | 15
910823383 | Клапан обратный пружинный, чугун, фланцевый, Тмакс. = 100 °С, NVD 462, Ду 200, Ру 10, Danfoss 065B7491 | 101090 | Danfoss |  |  |  |  | латунь | [12 empty] | фланцевое |  | 100 | [9 empty] | 200 | [20 empty] | Дания |  |  |  | NVD 462 | [12 empty] | клапан обратный | [14 empty] | 32 | 16
910823384 | Клапан обратный пружинный, латунь,Тмакс. = 80 °С, тип 223, штуцер-штуцер, Ду 15, PN16, Danfoss 149B2890 | 101090 | Danfoss |  |  |  |  | латунь | [12 empty] | штуцер-штуцер |  | 80 | [9 empty] | 15 |  |  |  |  | 16 | [15 empty] | Дания |  |  |  | 223 | [12 empty] | клапан обратный | [14 empty] | 33 | 10
910823385 | Клапан обратный пружинный, латунь,Тмакс. = 80 °С, тип 223, штуцер-штуцер, Ду 20, Ру 16, Danfoss 149B2891 | 101090 | Danfoss |  |  |  |  | латунь | [12 empty] | штуцер-штуцер |  | 80 | [9 empty] | 20 | [20 empty] | Дания |  |  |  | 223 | [12 empty] | клапан обратный | [14 empty] | 33 | 11
910823386 | Клапан обратный пружинный, латунь,Тмакс. = 80 °С, тип 223, штуцер-штуцер, Ду 25, PN16, Danfoss 149B2892 | 101090 | Danfoss |  |  |  |  | латунь | [12 empty] | штуцер-штуцер |  | 80 | [9 empty] | 25 |  |  |  |  | 25 | [15 empty] | Дания |  |  |  | 223 | [12 empty] | клапан обратный | [14 empty] | 33 | 12
910823387 | Клапан обратный пружинный, латунь,Тмакс. = 80 °С, тип 223, штуцер-штуцер, Ду 32, Ру 16, Danfoss 149B2893 | 101090 | Danfoss |  |  |  |  | латунь | [12 empty] | штуцер-штуцер |  | 80 | [9 empty] | 32 | [20 empty] | Дания |  |  |  | 223 | [12 empty] | клапан обратный | [14 empty] | 33 | 13
910823388 | Клапан обратный пружинный, латунь,Тмакс. = 80 °С, тип 223, штуцер-штуцер, Ду 40, PN16, Danfoss 149B2894 | 101090 | Danfoss |  |  |  |  | латунь | [12 empty] | штуцер-штуцер |  | 80 | [9 empty] | 40 |  |  |  |  | 16 | [15 empty] | Дания |  |  |  | 223 | [12 empty] | клапан обратный | [14 empty] | 33 | 14
910823389 | Клапан обратный пружинный, латунь,Тмакс. = 80 °С, тип 223, штуцер-штуцер, Ду 50, PN16, Danfoss 149B2895 | 101090 | Danfoss |  |  |  |  | латунь | [12 empty] | штуцер-штуцер |  | 80 | [9 empty] | 50 |  |  |  |  | 16 | [15 empty] | Дания |  |  |  | 223 | [12 empty] | клапан обратный | [14 empty] | 33 | 15
910823402 | Клапан обратный пружинный, нерж.сталь, межфланцевый, Тмакс. = 350 °С, NVD 812, Ду 15, PN40, Danfoss 065B7530 | 101090 | Danfoss |  |  |  |  | нержавеющая сталь | [12 empty] | межфланцевое |  | 350 | [9 empty] | 15 |  |  |  |  | 40 | [15 empty] | Дания |  |  |  | NVD 812 | [12 empty] | клапан обратный | [14 empty] | 34 | 10
910823403 | Клапан обратный пружинный, нерж.сталь, межфланцевый, Тмакс. = 350 °С, NVD 812, Ду 20, Ру40, Danfoss 065B7531 | 101090 | Danfoss |  |  |  |  | нержавеющая сталь | [12 empty] | межфланцевое |  | 350 | [9 empty] | 20 | [20 empty] | Дания |  |  |  | NVD 812 | [12 empty] | клапан обратный | [14 empty] | 34 | 11
910823404 | Клапан обратный пружинный, нерж.сталь, межфланцевый, Тмакс. = 350 °С, NVD 812, Ду 25, PN40, Danfoss 065B7532 | 101090 | Danfoss |  |  |  |  | нержавеющая сталь | [12 empty] | межфланцевое |  | 350 | [9 empty] | 25 |  |  |  |  | 40 | [15 empty] | Дания |  |  |  | NVD 812 | [12 empty] | клапан обратный | [14 empty] | 34 | 12
910823405 | Клапан обратный пружинный, нерж.сталь, межфланцевый, Тмакс. = 350 °С, NVD 812, Ду 32, Ру40, Danfoss 065B7533 | 101090 | Danfoss |  |  |  |  | нержавеющая сталь | [12 empty] | межфланцевое |  | 350 | [9 empty] | 32 | [20 empty] | Дания |  |  |  | NVD 812 | [12 empty] | клапан обратный | [14 empty] | 34 | 13
910823406 | Клапан обратный пружинный, нерж.сталь, межфланцевый, Тмакс. = 350 °С, NVD 812, Ду 40, PN40, Danfoss 065B7534 | 101090 | Danfoss |  |  |  |  | нержавеющая сталь | [12 empty] | межфланцевое |  | 350 | [9 empty] | 40 |  |  |  |  | 40 | [15 empty] | Дания |  |  |  | NVD 812 | [12 empty] | клапан обратный | [14 empty] | 34 | 14
910823407 | Клапан обратный пружинный, нерж.сталь, межфланцевый, Тмакс. = 350 °С, NVD 812, Ду 50, PN40, Danfoss 065B7535 | 101090 | Danfoss |  |  |  |  | нержавеющая сталь | [12 empty] | межфланцевое |  | 350 | [9 empty] | 50 |  |  |  |  | 40 | [15 empty] | Дания |  |  |  | NVD 812 | [12 empty] | клапан обратный | [14 empty] | 34 | 15
910823408 | Клапан обратный пружинный, нерж.сталь, межфланцевый, Тмакс. = 350 °С, NVD 812, Ду 65, PN40, Danfoss 065B7536 | 101090 | Danfoss |  |  |  |  | нержавеющая сталь | [12 empty] | межфланцевое |  | 350 | [9 empty] | 65 |  |  |  |  | 40 | [15 empty] | Дания |  |  |  | NVD 812 | [12 empty] | клапан обратный | [14 empty] | 34 | 16
910223181 | Фитинг приварной д/клапанов ASV и AB-QM, д/клапанов Ду 20, Danfoss 003Z0227 | 101030 | Danfoss |  |  |  |  | сталь | [12 empty] | приварное | [11 empty] | 20 | [20 empty] | Дания | [16 empty] | комплектующие | [14 empty] | 99 | 11
910223182 | Фитинг приварной д/клапанов ASV и AB-QM, д/клапанов Ду 25, Danfoss 003Z0228 | 101030 | Danfoss |  |  |  |  | сталь | [12 empty] | приварное | [11 empty] | 25 | [20 empty] | Дания | [16 empty] | комплектующие | [14 empty] | 99 | 12
910223183 | Фитинг приварной д/клапанов ASV и AB-QM, д/клапанов Ду 32, Danfoss 003Z0229 | 101030 | Danfoss |  |  |  |  | сталь | [12 empty] | приварное | [11 empty] | 32 | [20 empty] | Дания | [16 empty] | комплектующие | [14 empty] | 99 | 13
910223184 | Фитинг приварной д/клапанов ASV, д/клапанов Ду 40, Danfoss 003Z0271 | 101030 | Danfoss |  |  |  |  | сталь | [12 empty] | приварное | [11 empty] | 40 | [20 empty] | Дания | [16 empty] | комплектующие | [14 empty] | 99 | 14
910223185 | Фитинг приварной д/клапанов AB-QM, д/клапанов Ду 40, Danfoss 003Z0270 | 101030 | Danfoss |  |  |  |  | сталь | [12 empty] | приварное | [11 empty] | 40 | [20 empty] | Дания | [16 empty] | комплектующие | [14 empty] | 99 | 15
910223186 | Фитинг приварной д/клапанов ASV-M, ASV-I , д/клапанов Ду 50, Danfoss 003Z0272 | 101030 | Danfoss |  |  |  |  | сталь | [12 empty] | приварное | [11 empty] | 50 | [20 empty] | Дания | [16 empty] | комплектующие | [14 empty] | 99 | 16
910223187 | Фитинг приварной AB-QM, ASV-PV, д/клапанов Ду 50, Danfoss 003Z0276 | 101030 | Danfoss |  |  |  |  | сталь | [12 empty] | приварное | [11 empty] | 50 | [20 empty] | Дания | [16 empty] | комплектующие | [14 empty] | 99 | 17
910223171 | Фитинг резьбовой д/клапанов ASV и AB-QM, д/клапанов Ду 10, Danfoss 003Z0231 | 101030 | Danfoss |  |  |  |  | латунь | [12 empty] | штуцер | [11 empty] | 10 | [20 empty] | Дания | [16 empty] | комплектующие | [14 empty] | 99 | 18
910223172 | Фитинг резьбовой д/клапанов ASV и AB-QM, д/клапанов Ду 15, Danfoss 003Z0232 | 101030 | Danfoss |  |  |  |  | латунь | [12 empty] | штуцер | [11 empty] | 15 | [20 empty] | Дания | [16 empty] | комплектующие | [14 empty] | 99 | 19
910223173 | Фитинг резьбовой д/клапанов ASV и AB-QM, д/клапанов Ду 20, Danfoss 003Z0233 | 101030 | Danfoss |  |  |  |  | латунь | [12 empty] | штуцер | [11 empty] | 20 | [20 empty] | Дания | [16 empty] | комплектующие | [14 empty] | 99 | 20
910223174 | Фитинг резьбовой д/клапанов ASV и AB-QM, д/клапанов Ду 25, Danfoss 003Z0234 | 101030 | Danfoss |  |  |  |  | латунь | [12 empty] | штуцер | [11 empty] | 25 | [20 empty] | Дания | [16 empty] | комплектующие | [14 empty] | 99 | 21
910223175 | Фитинг резьбовой д/клапанов ASV и AB-QM, д/клапанов Ду 32, Danfoss 003Z0235 | 101030 | Danfoss |  |  |  |  | латунь | [12 empty] | штуцер | [11 empty] | 32 | [20 empty] | Дания | [16 empty] | комплектующие | [14 empty] | 99 | 22
910823409 | Клапан обратный пружинный, нерж.сталь, межфланцевый, Тмакс. = 350 °С, NVD 812, Ду 80, Ру40, Danfoss 065B7537 | 101090 | Danfoss |  |  |  |  | нержавеющая сталь | [12 empty] | межфланцевое |  | 350 | [9 empty] | 80 | [20 empty] | Дания |  |  |  | NVD 812 | [12 empty] | клапан обратный | [14 empty] | 34 | 17
910823410 | Клапан обратный пружинный, нерж.сталь, межфланцевый, Тмакс. = 350 °С, NVD 812, Ду 100, Ру40, Danfoss 065B7538 | 101090 | Danfoss |  |  |  |  | нержавеющая сталь | [12 empty] | межфланцевое |  | 350 | [9 empty] | 100 | [20 empty] | Дания |  |  |  | NVD 812 | [12 empty] | клапан обратный | [14 empty] | 34 | 18
910823411 | Клапан обратный пружинный, нерж.сталь, межфланцевый, Тмакс. = 350 °С, NVD 812, Ду125, PN40, Danfoss 065B7539 | 101090 | Danfoss |  |  |  |  | нержавеющая сталь | [12 empty] | межфланцевое |  | 350 | [9 empty] | 125 |  |  |  |  | 40 | [15 empty] | Дания |  |  |  | NVD 812 | [12 empty] | клапан обратный | [14 empty] | 34 | 19
910823412 | Клапан обратный пружинный, нерж.сталь, межфланцевый, Тмакс. = 350 °С, NVD 812, Ду 150, Ру40, Danfoss 065B7540 | 101090 | Danfoss |  |  |  |  | нержавеющая сталь | [12 empty] | межфланцевое |  | 350 | [9 empty] | 150 | [20 empty] | Дания |  |  |  | NVD 812 | [12 empty] | клапан обратный | [14 empty] | 34 | 20
910823413 | Клапан обратный пружинный, нерж.сталь, межфланцевый, Тмакс. = 350 °С, NVD 812, Ду 200, Ру40, Danfoss 065B7541 | 101090 | Danfoss |  |  |  |  | нержавеющая сталь | [12 empty] | межфланцевое |  | 350 | [9 empty] | 200 | [20 empty] | Дания |  |  |  | NVD 812 | [12 empty] | клапан обратный | [14 empty] | 34 | 21
910823414 | Клапан обратный пружинный, латунь, межфланцевый, Тмакс. = 200 °С, NVD 802, Ду 32, Ру16, Danfoss 065B7520 | 101090 | Danfoss |  |  |  |  | латунь | [12 empty] | межфланцевое |  | 200 | [9 empty] | 32 | [20 empty] | Дания |  |  |  | NVD 802 | [12 empty] | клапан обратный | [14 empty] | 36 | 10
910823415 | Клапан обратный пружинный, латунь, межфланцевый, Тмакс. = 200 °С, NVD 802, Ду 40, PN16, Danfoss 065B7521 | 101090 | Danfoss |  |  |  |  | латунь | [12 empty] | межфланцевое |  | 200 | [9 empty] | 40 |  |  |  |  | 16 | [15 empty] | Дания |  |  |  | NVD 802 | [12 empty] | клапан обратный | [14 empty] | 36 | 11
910823416 | Клапан обратный пружинный, латунь, межфланцевый, Тмакс. = 200 °С, NVD 802, Ду 50, PN16, Danfoss 065B7522 | 101090 | Danfoss |  |  |  |  | латунь | [12 empty] | межфланцевое |  | 200 | [9 empty] | 50 |  |  |  |  | 16 | [15 empty] | Дания |  |  |  | NVD 802 | [12 empty] | клапан обратный | [14 empty] | 36 | 12
910823417 | Клапан обратный пружинный, чугун, межфланцевый, Тмакс. = 100 °С, NVD 802, Ду 65, PN16, Danfoss 065B7523 | 101090 | Danfoss |  |  |  |  | чугун | [12 empty] | межфланцевое |  | 100 | [9 empty] | 65 |  |  |  |  | 16 | [15 empty] | Дания |  |  |  | NVD 802 | [12 empty] | клапан обратный | [14 empty] | 36 | 13
910823418 | Клапан обратный пружинный, чугун, межфланцевый, Тмакс. = 100 °С, NVD 802, Ду 80, Ру16, Danfoss 065B7524 | 101090 | Danfoss |  |  |  |  | чугун | [12 empty] | межфланцевое |  | 100 | [9 empty] | 80 | [20 empty] | Дания |  |  |  | NVD 802 | [12 empty] | клапан обратный | [14 empty] | 36 | 14
910823419 | Клапан обратный пружинный, чугун, межфланцевый, Тмакс. = 100 °С, NVD 802, Ду 100, Ру16, Danfoss 065B7525 | 101090 | Danfoss |  |  |  |  | чугун | [12 empty] | межфланцевое |  | 100 | [9 empty] | 100 | [20 empty] | Дания |  |  |  | NVD 802 | [12 empty] | клапан обратный | [14 empty] | 36 | 15
910823420 | Клапан обратный пружинный, чугун, межфланцевый, Тмакс. = 100 °С, NVD 802, Ду125, PN16, Danfoss 065B7526 | 101090 | Danfoss |  |  |  |  | чугун | [12 empty] | межфланцевое |  | 100 | [9 empty] | 125 |  |  |  |  | 16 | [15 empty] | Дания |  |  |  | NVD 802 | [12 empty] | клапан обратный | [14 empty] | 36 | 16
910823421 | Клапан обратный пружинный, чугун, межфланцевый, Тмакс. = 100 °С, NVD 802, Ду 150, Ру16, Danfoss 065B7527 | 101090 | Danfoss |  |  |  |  | чугун | [12 empty] | межфланцевое |  | 100 | [9 empty] | 150 | [20 empty] | Дания |  |  |  | NVD 802 | [12 empty] | клапан обратный | [14 empty] | 36 | 17
910823422 | Клапан обратный пружинный, чугун, межфланцевый, Тмакс. = 100 °С, NVD 802, Ду 200, Ру16, Danfoss 065B7528 | 101090 | Danfoss |  |  |  |  | чугун | [12 empty] | межфланцевое |  | 100 | [9 empty] | 200 | [20 empty] | Дания |  |  |  | NVD 802 | [12 empty] | клапан обратный | [14 empty] | 36 | 18
910823423 | Клапан обратный двустворчатый, чугун, пластины- нерж.сталь, EPDM; Тмакс. = 100 °С, NVD 895, Ду 50, PN16, Danfoss 065B7495 | 101090 | Danfoss |  |  |  |  | чугун | [12 empty] | межфланцевое |  | 100 | [9 empty] | 50 |  |  |  |  | 16 | [15 empty] | Дания |  |  |  | NVD 895 | [12 empty] | клапан обратный | [14 empty] | 37 | 10
910823424 | Клапан обратный двустворчатый, чугун, пластины- нерж.сталь, EPDM; Тмакс. = 100 °С, NVD 895, Ду 65, PN16, Danfoss 065B7496 | 101090 | Danfoss |  |  |  |  | чугун | [12 empty] | межфланцевое |  | 100 | [9 empty] | 65 |  |  |  |  | 16 | [15 empty] | Дания |  |  |  | NVD 895 | [12 empty] | клапан обратный | [14 empty] | 37 | 11
910823425 | Клапан обратный двустворчатый, чугун, пластины- нерж.сталь, EPDM; Тмакс. = 100 °С, NVD 895, Ду 80, Ру16, Danfoss 065B7497 | 101090 | Danfoss |  |  |  |  | чугун | [12 empty] | межфланцевое |  | 100 | [9 empty] | 80 |  |  |  |  | 16 | [15 empty] | Дания |  |  |  | NVD 895 | [12 empty] | клапан обратный | [14 empty] | 37 | 12
910823426 | Клапан обратный двустворчатый, чугун, пластины- нерж.сталь, EPDM; Тмакс. = 100 °С, NVD 895, Ду 100, Ру16, Danfoss 065B7498 | 101090 | Danfoss |  |  |  |  | чугун | [12 empty] | межфланцевое |  | 100 | [9 empty] | 100 |  |  |  |  | 16 | [15 empty] | Дания |  |  |  | NVD 895 | [12 empty] | клапан обратный | [14 empty] | 37 | 13
910823427 | Клапан обратный двустворчатый, чугун, пластины- нерж.сталь, EPDM; Тмакс. = 100 °С, NVD 895, Ду125, PN16, Danfoss 065B7499 | 101090 | Danfoss |  |  |  |  | чугун | [12 empty] | межфланцевое |  | 100 | [9 empty] | 125 |  |  |  |  | 16 | [15 empty] | Дания |  |  |  | NVD 895 | [12 empty] | клапан обратный | [14 empty] | 37 | 14
910823428 | Клапан обратный двустворчатый, чугун, пластины- нерж.сталь, EPDM; Тмакс. = 100 °С, NVD 895, Ду 150, Ру16, Danfoss 065B7500 | 101090 | Danfoss |  |  |  |  | чугун | [12 empty] | межфланцевое |  | 100 | [9 empty] | 150 |  |  |  |  | 16 | [15 empty] | Дания |  |  |  | NVD 895 | [12 empty] | клапан обратный | [14 empty] | 37 | 15
910823429 | Клапан обратный двустворчатый, чугун, пластины- нерж.сталь, EPDM; Тмакс. = 100 °С, NVD 895, Ду 200, Ру16, Danfoss 065B7501 | 101090 | Danfoss |  |  |  |  | чугун | [12 empty] | межфланцевое |  | 100 | [9 empty] | 200 |  |  |  |  | 16 | [15 empty] | Дания |  |  |  | NVD 895 | [12 empty] | клапан обратный | [14 empty] | 37 | 16
910823430 | Клапан обратный двустворчатый, чугун, пластины- нерж.сталь, EPDM; Тмакс. = 100 °С, NVD 895, Ду 250, PN16, Danfoss 065B7502 | 101090 | Danfoss |  |  |  |  | чугун | [12 empty] | межфланцевое |  | 100 | [9 empty] | 250 |  |  |  |  | 16 | [15 empty] | Дания |  |  |  | NVD 895 | [12 empty] | клапан обратный | [14 empty] | 37 | 17
910823431 | Клапан обратный двустворчатый, чугун, пластины- нерж.сталь, EPDM; Тмакс. = 100 °С, NVD 895, Ду 300, Ру16, Danfoss 065B7503 | 101090 | Danfoss |  |  |  |  | чугун | [12 empty] | межфланцевое |  | 100 | [9 empty] | 300 |  |  |  |  | 16 | [15 empty] | Дания |  |  |  | NVD 895 | [12 empty] | клапан обратный | [14 empty] | 37 | 18
910823432 | Клапан обратный двустворчатый, чугун, пластины- нерж.сталь, EPDM; Тмакс. = 100 °С, NVD 895, Ду 400, PN16, Danfoss 065B7504 | 101090 | Danfoss |  |  |  |  | чугун | [12 empty] | межфланцевое |  | 100 | [9 empty] | 400 |  |  |  |  | 16 | [15 empty] | Дания |  |  |  | NVD 895 | [12 empty] | клапан обратный | [14 empty] | 37 | 19
910823433 | Клапан обратный двустворчатый, чугун, пластины- бронза, уплотнение EPDM, Тмакс. = 80 °С, NVD 805, Ду 350, Ру16, Danfoss 065B7514 | 101090 | Danfoss |  |  |  |  | чугун | [12 empty] | межфланцевое |  | 80 | [9 empty] | 350 |  |  |  |  | 16 | [15 empty] | Дания |  |  |  | NVD 805 | [12 empty] | клапан обратный | [14 empty] | 38 | 10
910823434 | Клапан обратный двустворчатый, чугун, пластины- бронза, уплотнение EPDM, Тмакс. = 80 °С, NVD 805, Ду 400, PN16, Danfoss 065B7515 | 101090 | Danfoss |  |  |  |  | чугун | [12 empty] | межфланцевое |  | 80 | [9 empty] | 400 |  |  |  |  | 16 | [15 empty] | Дания |  |  |  | NVD 805 | [12 empty] | клапан обратный | [14 empty] | 38 | 11
910823435 | Клапан обратный двустворчатый, чугун, пластины- бронза, уплотнение EPDM, Тмакс. = 80 °С, NVD 805, Ду 450, PN16, Danfoss 065B7516 | 101090 | Danfoss |  |  |  |  | чугун | [12 empty] | межфланцевое |  | 80 | [9 empty] | 450 |  |  |  |  | 16 | [15 empty] | Дания |  |  |  | NVD 805 | [12 empty] | клапан обратный | [14 empty] | 38 | 12
910823436 | Клапан обратный двустворчатый, чугун, пластины- бронза, уплотнение EPDM, Тмакс. = 80 °С, NVD 805, Ду 500, PN16, Danfoss 065B7517 | 101090 | Danfoss |  |  |  |  | чугун | [12 empty] | межфланцевое |  | 80 | [9 empty] | 500 |  |  |  |  | 16 | [15 empty] | Дания |  |  |  | NVD 805 | [12 empty] | клапан обратный | [14 empty] | 38 | 13
910823437 | Клапан обратный двустворчатый, чугун, пластины- бронза, уплотнение EPDM, Тмакс. = 80 °С, NVD 805, Ду 600, Ру16, Danfoss 065B7518 | 101090 | Danfoss |  |  |  |  | чугун | [12 empty] | межфланцевое |  | 80 | [9 empty] | 600 |  |  |  |  | 16 | [15 empty] | Дания |  |  |  | NVD 805 | [12 empty] | клапан обратный | [14 empty] | 38 | 14
151114010 | Клапан латунный обратный пружинный Ду 15 PN10 муфтовый пластиковый шток, Seagull | 101090 | SEAGULL |  |  |  |  | латунь | Да | [5 empty] | Да | [5 empty] | муфта-муфта | [11 empty] | 15 |  |  |  |  | 10 | [15 empty] | КНР | [16 empty] | клапан обратный
151114011 | Клапан латунный обратный пружинный Ду 20 PN10 муфтовый пластиковый шток, Seagull | 101090 | SEAGULL |  |  |  |  | латунь | Да | [5 empty] | Да | [5 empty] | муфта-муфта | [11 empty] | 20 |  |  |  |  | 10 | [15 empty] | КНР | [16 empty] | клапан обратный
151114012 | Клапан латунный обратный пружинный Ду 25 PN10 муфтовый пластиковый шток, Seagull | 101090 | SEAGULL |  |  |  |  | латунь | Да | [5 empty] | Да | [5 empty] | муфта-муфта | [11 empty] | 25 |  |  |  |  | 10 | [15 empty] | КНР | [16 empty] | клапан обратный
151114030 | Клапан латунный обратный пружинный Ду 15 PN10 муфтовый латунный шток, Seagull | 101090 | SEAGULL |  |  |  |  | латунь | Да | [5 empty] | Да | [5 empty] | муфта-муфта | [11 empty] | 15 |  |  |  |  | 10 | [15 empty] | КНР | [16 empty] | клапан обратный
151114031 | Клапан латунный обратный пружинный Ду 20 PN10 муфтовый латунный шток, Seagull | 101090 | SEAGULL |  |  |  |  | латунь | Да | [5 empty] | Да | [5 empty] | муфта-муфта | [11 empty] | 20 |  |  |  |  | 10 | [15 empty] | КНР | [16 empty] | клапан обратный
151114032 | Клапан латунный обратный пружинный Ду 25 PN10 муфтовый латунный шток, Seagull | 101090 | SEAGULL |  |  |  |  | латунь | Да | [5 empty] | Да | [5 empty] | муфта-муфта | [11 empty] | 25 |  |  |  |  | 10 | [15 empty] | КНР | [16 empty] | клапан обратный
151114071 | Клапан латунный обратный поворотный Ду 20 PN16 муфтовый, Seagull | 101090 | SEAGULL |  |  |  |  | латунь | Да | [5 empty] | Да | [5 empty] | муфта-муфта | [11 empty] | 20 |  |  |  |  | 16 | [15 empty] | КНР | [16 empty] | клапан обратный
910223176 | Фитинг резьбовой д/клапанов ASV, д/клапанов Ду 40, Danfoss 003Z0273 | 101030 | Danfoss |  |  |  |  | латунь | [12 empty] | штуцер | [11 empty] | 40 | [20 empty] | Дания | [16 empty] | комплектующие | [14 empty] | 99 | 23
910223177 | Фитинг резьбовой д/клапанов AB-QM, д/клапанов Ду 40, Danfoss 003Z0279 | 101030 | Danfoss |  |  |  |  | латунь | [12 empty] | штуцер | [11 empty] | 40 | [20 empty] | Дания | [16 empty] | комплектующие | [14 empty] | 99 | 24
910223178 | Фитинг резьбовой д/клапанов ASV-M, ASV-I , д/клапанов Ду 50, Danfoss 003Z0274 | 101030 | Danfoss |  |  |  |  | латунь | [12 empty] | штуцер | [11 empty] | 50 | [20 empty] | Дания | [16 empty] | комплектующие | [14 empty] | 99 | 25
910223179 | Фитинг резьбовой AB-QM, ASV-PV, д/клапанов Ду 50, Danfoss 003Z0278 | 101030 | Danfoss |  |  |  |  | латунь | [12 empty] | штуцер | [11 empty] | 50 | [20 empty] | Дания | [16 empty] | комплектующие | [14 empty] | 99 | 26
154100295 | Клапан чугунный регулирующий 25ч940нж Ду 15 PN16, фланцевый, с ЕСПА kv 1,0 | 101030 | no name |  |  |  |  | чугун | Да | [11 empty] | фланцевое | [8 empty] | Да |  |  | 15 |  |  |  |  | 16 |  |  | 1 | [12 empty] | РФ |  |  |  | 25ч940нж | [12 empty] | клапан регулирующий
154100362 | Клапан чугунный регулирующий 25ч940нж Ду 25 PN16, фланцевый, с МРП kv 3,2 | 101030 | no name |  |  |  |  | чугун | Да | [11 empty] | фланцевое | [8 empty] | Да |  |  | 25 |  |  |  |  | 16 |  |  | 3.2 | [12 empty] | РФ |  |  |  | 25ч940нж | [12 empty] | клапан регулирующий
154100365 | Клапан чугунный регулирующий 25ч940нж Ду 25 PN16, фланцевый, с МРП kv 8 | 101030 | no name |  |  |  |  | чугун | Да | [11 empty] | фланцевое | [8 empty] | Да |  |  | 25 |  |  |  |  | 16 |  |  | 8 | [12 empty] | РФ |  |  |  | 25ч940нж | [12 empty] | клапан регулирующий
| Клапаны обратные, предохранительные, регулирующие, балансировочные. | 101030
172100030 | Регулятор давления латунный 21Б7р Ду 15 PN16 Рнастр=2 п/манометр | 101030 | ПАЗ |  |  |  |  | латунь | Да | [11 empty] | муфта-муфта | [5 empty] | Да | [5 empty] | 15 |  |  |  |  | 16 | [15 empty] | РФ |  |  |  | 21Б7Р | [12 empty] | регулятор давления
172100050 | Регулятор давления пластиковый РД-15 Ду 15 PN16, муфтовый, Р настр=3,5 п/манометр | 101030 | Альтаис |  |  |  |  | пластик | Да | [11 empty] | муфта-муфта | [5 empty] | Да | [5 empty] | 15 |  |  |  |  | 16 | [15 empty] | РФ |  |  |  | РД | [12 empty] | регулятор давления
172100060 | Регулятор давления пластиковый КФРД-15 Ду 15 PN16, муфтовый, Р настр=3,5 п/манометр | 101030 | Альтаис |  |  |  |  | пластик | Да | [11 empty] | муфта-муфта | [5 empty] | Да | [5 empty] | 15 |  |  |  |  | 16 | [15 empty] | РФ |  |  |  | КФРД | [12 empty] | регулятор давления
172102120 | Регулятор давления латунный КРДВ Ду 15 PN16, муфтовый, Р настр=2 п/манометр | 101030 | Цветлит |  |  |  |  | латунь | Да | [11 empty] | муфта-муфта | [5 empty] | Да | [5 empty] | 15 |  |  |  |  | 16 | [15 empty] | РФ |  |  |  | КРДВ | [8 empty] | 2 |  |  |  | регулятор давления
179100237 | Компенсатор стальной резиновый фланцевый Ду 80 PN10, Seagull | 101040 | SEAGULL |  |  |  |  | сталь | Да | [11 empty] | фланцевое |  | 110 | [9 empty] | 80 |  |  |  |  | 10 | [15 empty] | КНР | [16 empty] | компенсатор резиновый | [14 empty] | 10 | 10
179100238 | Компенсатор стальной резиновый фланцевый Ду100 PN10, Seagull | 101040 | SEAGULL |  |  |  |  | сталь | Да | [11 empty] | фланцевое |  | 110 | [9 empty] | 100 |  |  |  |  | 10 | [15 empty] | КНР | [16 empty] | компенсатор резиновый | [14 empty] | 10 | 11
179100239 | Компенсатор стальной резиновый фланцевый Ду125 PN10, Seagull | 101040 | SEAGULL |  |  |  |  | сталь | Да | [11 empty] | фланцевое |  | 110 | [9 empty] | 125 |  |  |  |  | 10 | [15 empty] | КНР | [16 empty] | компенсатор резиновый | [14 empty] | 10 | 12
179100240 | Компенсатор стальной резиновый фланцевый Ду150 PN10, Seagull | 101040 | SEAGULL |  |  |  |  | сталь | Да | [11 empty] | фланцевое |  | 110 | [9 empty] | 150 |  |  |  |  | 10 | [15 empty] | КНР | [16 empty] | компенсатор резиновый | [14 empty] | 10 | 13
179100241 | Компенсатор стальной резиновый фланцевый Ду200 PN10, Seagull | 101040 | SEAGULL |  |  |  |  | сталь | Да | [11 empty] | фланцевое |  | 110 | [9 empty] | 200 |  |  |  |  | 10 | [15 empty] | КНР | [16 empty] | компенсатор резиновый | [14 empty] | 10 | 14
179100242 | Компенсатор стальной резиновый фланцевый Ду250 PN10, Seagull | 101040 | SEAGULL |  |  |  |  | сталь | Да | [11 empty] | фланцевое |  | 110 | [9 empty] | 250 |  |  |  |  | 10 | [15 empty] | КНР | [16 empty] | компенсатор резиновый | [14 empty] | 10 | 15
179100243 | Компенсатор стальной резиновый фланцевый Ду300 PN10, Seagull | 101040 | SEAGULL |  |  |  |  | сталь | Да | [11 empty] | фланцевое |  | 110 | [9 empty] | 300 |  |  |  |  | 10 | [15 empty] | КНР | [16 empty] | компенсатор резиновый | [14 empty] | 10 | 16
910823553 | Компенсатор осевой, сильфон нерж сталь, п/приварку, без гильзы, PN10, Ду 15, Danfoss 193B4025 | 101040 | Danfoss |  |  |  |  | нержавеющая сталь | Да | Да | [10 empty] | приварное |  | 300 | [9 empty] | 15 |  |  |  |  | 10 | [15 empty] | Дания | [16 empty] | компенсатор сильфонный | [14 empty] | 12 | 10
910823554 | Компенсатор осевой, сильфон нерж сталь, п/приварку, без гильзы, PN10, Ду 20, Danfoss 193B4026 | 101040 | Danfoss |  |  |  |  | нержавеющая сталь | Да | Да | [10 empty] | приварное |  | 300 | [9 empty] | 20 |  |  |  |  | 10 | [15 empty] | Дания | [16 empty] | компенсатор сильфонный | [14 empty] | 12 | 11
910823555 | Компенсатор осевой, сильфон нерж сталь, п/приварку, без гильзы, PN10, Ду 25, Danfoss 193B4027 | 101040 | Danfoss |  |  |  |  | нержавеющая сталь | Да | Да | [10 empty] | приварное |  | 300 | [9 empty] | 25 |  |  |  |  | 10 | [15 empty] | Дания | [16 empty] | компенсатор сильфонный | [14 empty] | 12 | 12
910823556 | Компенсатор осевой,сильфон нерж сталь, патрубки п/приварку, без гильзы, PN10, Ду 32, Danfoss 193B4028 | 101040 | Danfoss |  |  |  |  | нержавеющая сталь | Да | Да | [10 empty] | приварное |  | 300 | [9 empty] | 32 |  |  |  |  | 10 | [15 empty] | Дания | [16 empty] | компенсатор сильфонный | [14 empty] | 12 | 13
910823557 | Компенсатор осевой, сильфон нерж сталь, п/приварку, без гильзы, PN10, Ду 40, Danfoss 193B4029 | 101040 | Danfoss |  |  |  |  | нержавеющая сталь | Да | Да | [10 empty] | приварное |  | 300 | [9 empty] | 40 |  |  |  |  | 10 | [15 empty] | Дания | [16 empty] | компенсатор сильфонный | [14 empty] | 12 | 14
910823558 | Компенсатор осевой, сильфон нерж сталь, п/приварку, без гильзы, PN10, Ду 50, Danfoss 193B4030 | 101040 | Danfoss |  |  |  |  | нержавеющая сталь | Да | Да | [10 empty] | приварное |  | 300 | [9 empty] | 50 |  |  |  |  | 10 | [15 empty] | Дания | [16 empty] | компенсатор сильфонный | [14 empty] | 12 | 15
910823559 | Компенсатор осевой, сильфон нерж сталь, п/приварку, без гильзы, PN10, Ду 65, Danfoss 193B4031 | 101040 | Danfoss |  |  |  |  | нержавеющая сталь | Да | Да | [10 empty] | приварное |  | 300 | [9 empty] | 65 |  |  |  |  | 10 | [15 empty] | Дания | [16 empty] | компенсатор сильфонный | [14 empty] | 12 | 16
910823560 | Компенсатор осевой, сильфон нерж. сталь, п/приварку, без гильзы, PN10, Ду 80, Danfoss 193B4032 | 101040 | Danfoss |  |  |  |  | нержавеющая сталь | Да | Да | [10 empty] | приварное |  | 300 | [9 empty] | 80 |  |  |  |  | 10 | [15 empty] | Дания | [16 empty] | компенсатор сильфонный | [14 empty] | 12 | 17
910823561 | Компенсатор осевой, сильфон нерж сталь, п/приварку, без гильзы, PN10, Ду 100, Danfoss 193B4033 | 101040 | Danfoss |  |  |  |  | нержавеющая сталь | Да | Да | [10 empty] | приварное |  | 300 | [9 empty] | 100 |  |  |  |  | 10 | [15 empty] | Дания | [16 empty] | компенсатор сильфонный | [14 empty] | 12 | 18
910823562 | Компенсатор осевой, сильфон нерж сталь, п/приварку, вн.гильза с кожухом, PN10 Ду 15, Danfoss 193B4000 | 101040 | Danfoss |  |  |  |  | нержавеющая сталь | Да | Да | [10 empty] | приварное |  | 300 | [9 empty] | 15 |  |  |  |  | 10 | [15 empty] | Дания | [16 empty] | компенсатор сильфонный | [14 empty] | 14 | 10
910823563 | Компенсатор осевой, сильфон нерж сталь, п/приварку, вн.гильза с кожухом, PN10 Ду 15, Danfoss 193B4001 | 101040 | Danfoss |  |  |  |  | нержавеющая сталь | Да | Да | [10 empty] | приварное |  | 300 | [9 empty] | 15 |  |  |  |  | 10 | [15 empty] | Дания | [16 empty] | компенсатор сильфонный | [14 empty] | 14 | 11
910823564 | Компенсатор осевой, сильфон нерж сталь, п/приварку, вн.гильза с кожухом, PN10 Ду 20, Danfoss 193B4002 | 101040 | Danfoss |  |  |  |  | нержавеющая сталь | Да | Да | [10 empty] | приварное |  | 300 | [9 empty] | 20 |  |  |  |  | 10 | [15 empty] | Дания | [16 empty] | компенсатор сильфонный | [14 empty] | 14 | 12
910823565 | Компенсатор осевой, сильфон нерж сталь, п/приварку, вн.гильза с кожухом, PN10, Ду 20, Danfoss 193B4003 | 101040 | Danfoss |  |  |  |  | нержавеющая сталь | Да | Да | [10 empty] | приварное |  | 300 | [9 empty] | 20 |  |  |  |  | 10 | [15 empty] | Дания | [16 empty] | компенсатор сильфонный | [14 empty] | 14 | 13
910823566 | Компенсатор осевой, сильфон нерж сталь, п/приварку, вн.гильза с кожухом, PN10 Ду 25, Danfoss 193B4004 | 101040 | Danfoss |  |  |  |  | нержавеющая сталь | Да | Да | [10 empty] | приварное |  | 300 | [9 empty] | 25 |  |  |  |  | 10 | [15 empty] | Дания | [16 empty] | компенсатор сильфонный | [14 empty] | 14 | 14
910823567 | Компенсатор осевой, сильфон нерж сталь, п/приварку, вн.гильза с кожухом, PN10 Ду 25, Danfoss 193B4005 | 101040 | Danfoss |  |  |  |  | нержавеющая сталь | Да | Да | [10 empty] | приварное |  | 300 | [9 empty] | 25 |  |  |  |  | 10 | [15 empty] | Дания | [16 empty] | компенсатор сильфонный | [14 empty] | 14 | 15
910823568 | Компенсатор осевой, сильфон нерж сталь, п/приварку, вн.гильза с кожухом, PN10 Ду 32, Danfoss 193B4006 | 101040 | Danfoss |  |  |  |  | нержавеющая сталь | Да | Да | [10 empty] | приварное |  | 300 | [9 empty] | 32 |  |  |  |  | 10 | [15 empty] | Дания | [16 empty] | компенсатор сильфонный | [14 empty] | 14 | 16
910823569 | Компенсатор осевой, сильфон нерж сталь, п/приварку, вн.гильза с кожухом, PN10 Ду 32, Danfoss 193B4007 | 101040 | Danfoss |  |  |  |  | нержавеющая сталь | Да | Да | [10 empty] | приварное |  | 300 | [9 empty] | 32 |  |  |  |  | 10 | [15 empty] | Дания | [16 empty] | компенсатор сильфонный | [14 empty] | 14 | 17
910823570 | Компенсатор осевой, сильфон нерж сталь, п/приварку, вн.гильза с кожухом, PN10, Ду 40, Danfoss 193B4008 | 101040 | Danfoss |  |  |  |  | нержавеющая сталь | Да | Да | [10 empty] | приварное |  | 300 | [9 empty] | 40 |  |  |  |  | 10 | [15 empty] | Дания | [16 empty] | компенсатор сильфонный | [14 empty] | 14 | 18
910823571 | Компенсатор осевой, сильфон нерж сталь, п/приварку, вн.гильза с кожухом, PN10 Ду 40, Danfoss 193B4009 | 101040 | Danfoss |  |  |  |  | нержавеющая сталь | Да | Да | [10 empty] | приварное |  | 300 | [9 empty] | 40 |  |  |  |  | 10 | [15 empty] | Дания | [16 empty] | компенсатор сильфонный | [14 empty] | 14 | 19
910823572 | Компенсатор осевой, сильфон нерж сталь, п/приварку, вн.гильза с кожухом, PN10 Ду 50, Danfoss 193B4010 | 101040 | Danfoss |  |  |  |  | нержавеющая сталь | Да | Да | [10 empty] | приварное |  | 300 | [9 empty] | 50 |  |  |  |  | 10 | [15 empty] | Дания | [16 empty] | компенсатор сильфонный | [14 empty] | 14 | 20
910823573 | Компенсатор осевой, сильфон нерж сталь, п/приварку, вн.гильза с кожухом, PN10 Ду 50, Danfoss 193B4011 | 101040 | Danfoss |  |  |  |  | нержавеющая сталь | Да | Да | [10 empty] | приварное |  | 300 | [9 empty] | 50 |  |  |  |  | 10 | [15 empty] | Дания | [16 empty] | компенсатор сильфонный | [14 empty] | 14 | 21
910823574 | Компенсатор осевой, сильфон нерж сталь, п/приварку, вн.гильза с кожухом, PN10 Ду 65, Danfoss 193B4012 | 101040 | Danfoss |  |  |  |  | нержавеющая сталь | Да | Да | [10 empty] | приварное |  | 300 | [9 empty] | 65 |  |  |  |  | 10 | [15 empty] | Дания | [16 empty] | компенсатор сильфонный | [14 empty] | 14 | 22
910823575 | Компенсатор осевой, сильфон нерж сталь, п/приварку, вн.гильза с кожухом, PN10, Ду 65, Danfoss 193B4013 | 101040 | Danfoss |  |  |  |  | нержавеющая сталь | Да | Да | [10 empty] | приварное |  | 300 | [9 empty] | 65 |  |  |  |  | 10 | [15 empty] | Дания | [16 empty] | компенсатор сильфонный | [14 empty] | 14 | 23
910823576 | Компенсатор осевой, сильфон нерж. сталь, п/приварку, вн.гильза с кожухом, PN10 Ду 80, Danfoss 193B4014 | 101040 | Danfoss |  |  |  |  | нержавеющая сталь | Да | Да | [10 empty] | приварное |  | 300 | [9 empty] | 80 |  |  |  |  | 10 | [15 empty] | Дания | [16 empty] | компенсатор сильфонный | [14 empty] | 14 | 24
910823577 | Компенсатор осевой, сильфон нерж. сталь, п/приварку, вн.гильза с кожухом, PN10 Ду 80, Danfoss 193B4015 | 101040 | Danfoss |  |  |  |  | нержавеющая сталь | Да | Да | [10 empty] | приварное |  | 300 | [9 empty] | 80 |  |  |  |  | 10 | [15 empty] | Дания | [16 empty] | компенсатор сильфонный | [14 empty] | 14 | 25
910823578 | Компенсатор осевой, сильфон нерж сталь, п/приварку, вн.гильза с кожухом, PN10 Ду 100, Danfoss 193B4016 | 101040 | Danfoss |  |  |  |  | нержавеющая сталь | Да | Да | [10 empty] | приварное |  | 300 | [9 empty] | 100 |  |  |  |  | 10 | [15 empty] | Дания | [16 empty] | компенсатор сильфонный | [14 empty] | 14 | 26
910823579 | Компенсатор осевой, сильфон нерж сталь, п/приварку, вн.гильза с кожухом, PN10 Ду 100, Danfoss 193B4017 | 101040 | Danfoss |  |  |  |  | нержавеющая сталь | Да | Да | [10 empty] | приварное |  | 300 | [9 empty] | 100 |  |  |  |  | 10 | [15 empty] | Дания | [16 empty] | компенсатор сильфонный | [14 empty] | 14 | 27
910823580 | Компенсатор осевой, сильфон нерж. сталь, п/приварку, вн.гильза с кожухом, PN16, Ду 80, Danfoss 193В4018 | 101040 | Danfoss |  |  |  |  | нержавеющая сталь | Да | Да | [10 empty] | приварное |  | 300 | [9 empty] | 80 |  |  |  |  | 16 | [15 empty] | Дания | [16 empty] | компенсатор сильфонный | [14 empty] | 14 | 28
910823581 | Компенсатор осевой, сильфон нерж сталь, п/приварку, вн.гильза с кожухом, PN16 Ду 100, Danfoss 193В4019 | 101040 | Danfoss |  |  |  |  | нержавеющая сталь | Да | Да | [10 empty] | приварное |  | 300 | [9 empty] | 100 |  |  |  |  | 16 | [15 empty] | Дания | [16 empty] | компенсатор сильфонный | [14 empty] | 14 | 29
910823582 | Компенсатор осевой, сильфон нерж сталь, п/приварку, вн.гильза с кожухом, PN16 Ду 125, Danfoss 193В4020G | 101040 | Danfoss |  |  |  |  | нержавеющая сталь | Да | Да | [10 empty] | приварное |  | 300 | [9 empty] | 125 |  |  |  |  | 16 | [15 empty] | Дания | [16 empty] | компенсатор сильфонный | [14 empty] | 14 | 30
910823583 | Компенсатор осевой, сильфон нерж сталь, п/приварку, вн.гильза с кожухом, PN16 Ду 150, Danfoss 193В4021G | 101040 | Danfoss |  |  |  |  | нержавеющая сталь | Да | Да | [10 empty] | приварное |  | 300 | [9 empty] | 150 |  |  |  |  | 16 | [15 empty] | Дания | [16 empty] | компенсатор сильфонный | [14 empty] | 14 | 31
910823584 | Компенсатор осевой, сильфон нерж сталь, п/приварку, вн.гильза с кожухом, PN16 Ду 200, Danfoss 193В4022G | 101040 | Danfoss |  |  |  |  | нержавеющая сталь | Да | Да | [10 empty] | приварное |  | 300 | [9 empty] | 200 |  |  |  |  | 16 | [15 empty] | Дания | [16 empty] | компенсатор сильфонный | [14 empty] | 14 | 32
910823585 | Компенсатор осевой, сильфон нерж сталь, п/приварку, вн.гильза с кожухом, PN16 Ду 250, Danfoss 193В4023G | 101040 | Danfoss |  |  |  |  | нержавеющая сталь | Да | Да | [10 empty] | приварное |  | 300 | [9 empty] | 250 |  |  |  |  | 16 | [15 empty] | Дания | [16 empty] | компенсатор сильфонный | [14 empty] | 14 | 33
910823586 | Компенсатор осевой,сильфон нерж.сталь, п/приварку, внутр.гильза, PN16, Ду 15, Danfoss 193B4034 | 101040 | Danfoss |  |  |  |  | нержавеющая сталь | Да | Да | [10 empty] | приварное |  | 300 | [9 empty] | 15 |  |  |  |  | 16 | [15 empty] | Дания | [16 empty] | компенсатор сильфонный | [14 empty] | 16 | 10
910823587 | Компенсатор осевой,сильфон нерж.сталь, п/приварку, внутр.гильза, PN16, Ду 20, Danfoss 193B4035 | 101040 | Danfoss |  |  |  |  | нержавеющая сталь | Да | Да | [10 empty] | приварное |  | 300 | [9 empty] | 20 |  |  |  |  | 16 | [15 empty] | Дания | [16 empty] | компенсатор сильфонный | [14 empty] | 16 | 11
910823588 | Компенсатор осевой,сильфон нерж.сталь, п/приварку, внутр.гильза, PN16, Ду 25, Danfoss 193B4036 | 101040 | Danfoss |  |  |  |  | нержавеющая сталь | Да | Да | [10 empty] | приварное |  | 300 | [9 empty] | 25 |  |  |  |  | 16 | [15 empty] | Дания | [16 empty] | компенсатор сильфонный | [14 empty] | 16 | 12
910823589 | Компенсатор осевой,сильфон нерж.сталь, п/приварку, внутр.гильза, PN16, Ду 32, Danfoss 193B4037 | 101040 | Danfoss |  |  |  |  | нержавеющая сталь | Да | Да | [10 empty] | приварное |  | 300 | [9 empty] | 32 |  |  |  |  | 16 | [15 empty] | Дания | [16 empty] | компенсатор сильфонный | [14 empty] | 16 | 13
910823590 | Компенсатор осевой,сильфон нерж.сталь, п/приварку, внутр.гильза, PN16, Ду 40, Danfoss 193B4038 | 101040 | Danfoss |  |  |  |  | нержавеющая сталь | Да | Да | [10 empty] | приварное |  | 300 | [9 empty] | 40 |  |  |  |  | 16 | [15 empty] | Дания | [16 empty] | компенсатор сильфонный | [14 empty] | 16 | 14
910823591 | Компенсатор осевой,сильфон нерж.сталь, п/приварку, внутр.гильза, PN16, Ду 50, Danfoss 193B4039 | 101040 | Danfoss |  |  |  |  | нержавеющая сталь | Да | Да | [10 empty] | приварное |  | 300 | [9 empty] | 50 |  |  |  |  | 16 | [15 empty] | Дания | [16 empty] | компенсатор сильфонный | [14 empty] | 16 | 15
910823592 | Компенсатор осевой,сильфон нерж.сталь, п/приварку, внутр.гильза, PN16, Ду 65, Danfoss 193B4040 | 101040 | Danfoss |  |  |  |  | нержавеющая сталь | Да | Да | [10 empty] | приварное |  | 300 | [9 empty] | 65 |  |  |  |  | 16 | [15 empty] | Дания | [16 empty] | компенсатор сильфонный | [14 empty] | 16 | 16
910823593 | Компенсатор осевой,сильфон нерж.сталь, п/приварку, внутр.гильза, PN16, Ду 80, Danfoss 193B4041 | 101040 | Danfoss |  |  |  |  | нержавеющая сталь | Да | Да | [10 empty] | приварное |  | 300 | [9 empty] | 80 |  |  |  |  | 16 | [15 empty] | Дания | [16 empty] | компенсатор сильфонный | [14 empty] | 16 | 17
910823594 | Компенсатор осевой,сильфон нерж.сталь, п/приварку, внутр.гильза, PN16, Ду 100, Danfoss 193B4042 | 101040 | Danfoss |  |  |  |  | нержавеющая сталь | Да | Да | [10 empty] | приварное |  | 300 | [9 empty] | 100 |  |  |  |  | 16 | [15 empty] | Дания | [16 empty] | компенсатор сильфонный | [14 empty] | 16 | 8
910823595 | Компенсатор осевой,сильфон нерж.сталь, п/приварку, внутр.гильза, PN16, Ду 125, Danfoss 193В4043G | 101040 | Danfoss |  |  |  |  | нержавеющая сталь | Да | Да | [10 empty] | приварное |  | 300 | [9 empty] | 125 |  |  |  |  | 16 | [15 empty] | Дания | [16 empty] | компенсатор сильфонный | [14 empty] | 16 | 19
910823596 | Компенсатор осевой,сильфон нерж.сталь, п/приварку, внутр.гильза, PN16, Ду 150, Danfoss 193В4044G | 101040 | Danfoss |  |  |  |  | нержавеющая сталь | Да | Да | [10 empty] | приварное |  | 300 | [9 empty] | 150 |  |  |  |  | 16 | [15 empty] | Дания | [16 empty] | компенсатор сильфонный | [14 empty] | 16 | 20
910823597 | Компенсатор осевой,сильфон нерж.сталь, п/приварку, внутр.гильза, PN16, Ду 200, Danfoss 193В4045G | 101040 | Danfoss |  |  |  |  | нержавеющая сталь | Да | Да | [10 empty] | приварное |  | 300 | [9 empty] | 200 |  |  |  |  | 16 | [15 empty] | Дания | [16 empty] | компенсатор сильфонный | [14 empty] | 16 | 21
910823598 | Компенсатор осевой,сильфон нерж.сталь, п/приварку, внутр.гильза, PN16, Ду 250, Danfoss 193В4046G | 101040 | Danfoss |  |  |  |  | нержавеющая сталь | Да | Да | [10 empty] | приварное |  | 300 | [9 empty] | 250 |  |  |  |  | 16 | [15 empty] | Дания | [16 empty] | компенсатор сильфонный | [14 empty] | 16 | 22
910823599 | Компенсатор осевой,сильфон нерж.сталь, п/приварку, внутр.гильза, PN16, Ду 300, Danfoss 193В4047G | 101040 | Danfoss |  |  |  |  | нержавеющая сталь | Да | Да | [10 empty] | приварное |  | 300 | [9 empty] | 300 |  |  |  |  | 16 | [15 empty] | Дания | [16 empty] | компенсатор сильфонный | [14 empty] | 16 | 23
910823600 | Компенсатор осевой,сильфон нерж.сталь, п/приварку, внутр.гильза, PN16, Ду 300, Danfoss 193В4048G | 101040 | Danfoss |  |  |  |  | нержавеющая сталь | Да | Да | [10 empty] | приварное |  | 300 | [9 empty] | 300 |  |  |  |  | 16 | [15 empty] | Дания | [16 empty] | компенсатор сильфонный | [14 empty] | 16 | 24
910823601 | Компенсатор осевой,сильфон нерж.сталь, п/приварку, внутр.гильза, PN16, Ду 300, Danfoss 193В4049G | 101040 | Danfoss |  |  |  |  | нержавеющая сталь | Да | Да | [10 empty] | приварное |  | 300 | [9 empty] | 300 |  |  |  |  | 16 | [15 empty] | Дания | [16 empty] | компенсатор сильфонный | [14 empty] | 16 | 25
| Компенсаторы. | 101040
111114010 | Кран латунный шаровый комбинированный Ду 15 PN40 рычаг муфта-муфта, SGL полный проход | 101050 | SGL |  |  |  |  | латунь | Да | Да | [10 empty] | муфта-муфта |  |  |  | Да | [7 empty] | 40 |  |  |  |  | 40 | [15 empty] | КНР |  | комб. (никель-латунь) |  |  |  |  | полный |  |  |  |  | рычаг |  |  |  |  | кран | [14 empty] | 10 | 10
111114011 | Кран латунный шаровый комбинированный Ду 20 PN40 рычаг муфта-муфта, SGL полный проход | 101050 | SGL |  |  |  |  | латунь | Да | Да | [10 empty] | муфта-муфта |  |  |  | Да | [7 empty] | 20 |  |  |  |  | 40 | [15 empty] | КНР |  | комб. (никель-латунь) |  |  |  |  | полный |  |  |  |  | рычаг |  |  |  |  | кран | [14 empty] | 10 | 11
111114012 | Кран латунный шаровый комбинированный Ду 25 PN40 рычаг муфта-муфта, SGL полный проход | 101050 | SGL |  |  |  |  | латунь | Да | Да | [10 empty] | муфта-муфта |  |  |  | Да | [7 empty] | 25 |  |  |  |  | 40 | [15 empty] | КНР |  | комб. (никель-латунь) |  |  |  |  | полный |  |  |  |  | рычаг |  |  |  |  | кран | [14 empty] | 10 | 12
111114013 | Кран латунный шаровый комбинированный Ду 32 PN25 рычаг муфта-муфта, SGL полный проход | 101050 | SGL |  |  |  |  | латунь | Да | Да | [10 empty] | муфта-муфта |  |  |  | Да | [7 empty] | 32 |  |  |  |  | 25 | [15 empty] | КНР |  | комб. (никель-латунь) |  |  |  |  | полный |  |  |  |  | рычаг |  |  |  |  | кран | [14 empty] | 10 | 13
111114014 | Кран латунный шаровый комбинированный Ду 40 PN25 рычаг муфта-муфта, SGL полный проход | 101050 | SGL |  |  |  |  | латунь | Да | Да | [10 empty] | муфта-муфта |  |  |  | Да | [7 empty] | 40 |  |  |  |  | 25 | [15 empty] | КНР |  | комб. (никель-латунь) |  |  |  |  | полный |  |  |  |  | рычаг |  |  |  |  | кран | [14 empty] | 10 | 14
111114015 | Кран латунный шаровый комбинированный Ду 50 PN25 рычаг муфта-муфта, SGL полный проход | 101050 | SGL |  |  |  |  | латунь | Да | Да | [10 empty] | муфта-муфта |  |  |  | Да | [7 empty] | 50 |  |  |  |  | 25 | [15 empty] | КНР |  | комб. (никель-латунь) |  |  |  |  | полный |  |  |  |  | рычаг |  |  |  |  | кран | [14 empty] | 10 | 15
111114016 | Кран латунный шаровый комбинированный Ду 65 PN12 рычаг муфта-муфта, SGL полный проход | 101050 | SGL |  |  |  |  | латунь | Да | Да | [10 empty] | муфта-муфта |  |  |  | Да | [7 empty] | 65 |  |  |  |  | 12 | [15 empty] | КНР |  | комб. (никель-латунь) |  |  |  |  | полный |  |  |  |  | рычаг |  |  |  |  | кран | [14 empty] | 10 | 16
111114017 | Кран латунный шаровый комбинированный Ду 80 PN12 рычаг муфта-муфта, SGL полный проход | 101050 | SGL |  |  |  |  | латунь | Да | Да | [10 empty] | муфта-муфта |  |  |  | Да | [7 empty] | 80 |  |  |  |  | 12 | [15 empty] | КНР |  | комб. (никель-латунь) |  |  |  |  | полный |  |  |  |  | рычаг |  |  |  |  | кран | [14 empty] | 10 | 17
111114018 | Кран латунный шаровый комбинированный Ду100 PN12 рычаг муфта-муфта, SGL полный проход | 101050 | SGL |  |  |  |  | латунь | Да | Да | [10 empty] | муфта-муфта |  |  |  | Да | [7 empty] | 100 |  |  |  |  | 12 | [15 empty] | КНР |  | комб. (никель-латунь) |  |  |  |  | полный |  |  |  |  | рычаг |  |  |  |  | кран | [14 empty] | 10 | 18
111114030 | Кран латунный шаровый комбинированный Ду 15 PN25 рычаг муфта-муфта, SGLprof | 101050 | SGL |  | 111114030..111114038 - kran sharovyj latunnyj sgl prof - chertezh 1.jpg | 111114030..111114038 - kran sharovyj latunnyj sgl prof - harakteristiki 1.jpg |  | латунь | Да | Да | [10 empty] | муфта-муфта |  |  |  | Да | [7 empty] | 15 |  |  |  |  | 25 | [15 empty] | КНР |  | комб. (никель-латунь) |  |  |  |  | полный |  |  |  |  | рычаг |  |  |  |  | кран | [14 empty] | 12 | 10
111114031 | Кран латунный шаровый комбинированный Ду 20 PN25 рычаг муфта-муфта, SGLprof | 101050 | SGL |  | 111114030..111114038 - kran sharovyj latunnyj sgl prof - chertezh 1.jpg | 111114030..111114038 - kran sharovyj latunnyj sgl prof - harakteristiki 1.jpg |  | латунь | Да | Да | [10 empty] | муфта-муфта |  |  |  | Да | [7 empty] | 20 |  |  |  |  | 25 | [15 empty] | КНР |  | комб. (никель-латунь) |  |  |  |  | полный |  |  |  |  | рычаг |  |  |  |  | кран | [14 empty] | 12 | 11
111114032 | Кран латунный шаровый комбинированный Ду 25 PN25 рычаг муфта-муфта, SGLprof | 101050 | SGL |  | 111114030..111114038 - kran sharovyj latunnyj sgl prof - chertezh 1.jpg | 111114030..111114038 - kran sharovyj latunnyj sgl prof - harakteristiki 1.jpg |  | латунь | Да | Да | [10 empty] | муфта-муфта |  |  |  | Да | [7 empty] | 25 |  |  |  |  | 25 | [15 empty] | КНР |  | комб. (никель-латунь) |  |  |  |  | полный |  |  |  |  | рычаг |  |  |  |  | кран | [14 empty] | 12 | 12
111114033 | Кран латунный шаровый комбинированный Ду 32 PN25 рычаг муфта-муфта, SGLprof | 101050 | SGL |  | 111114030..111114038 - kran sharovyj latunnyj sgl prof - chertezh 1.jpg | 111114030..111114038 - kran sharovyj latunnyj sgl prof - harakteristiki 1.jpg |  | латунь | Да | Да | [10 empty] | муфта-муфта |  |  |  | Да | [7 empty] | 32 |  |  |  |  | 25 | [15 empty] | КНР |  | комб. (никель-латунь) |  |  |  |  | полный |  |  |  |  | рычаг |  |  |  |  | кран | [14 empty] | 12 | 13
111114034 | Кран латунный шаровый комбинированный Ду 40 PN25 рычаг муфта-муфта, SGLprof | 101050 | SGL |  | 111114030..111114038 - kran sharovyj latunnyj sgl prof - chertezh 1.jpg | 111114030..111114038 - kran sharovyj latunnyj sgl prof - harakteristiki 1.jpg |  | латунь | Да | Да | [10 empty] | муфта-муфта |  |  |  | Да | [7 empty] | 40 |  |  |  |  | 25 | [15 empty] | КНР |  | комб. (никель-латунь) |  |  |  |  | полный |  |  |  |  | рычаг |  |  |  |  | кран | [14 empty] | 12 | 14
111114035 | Кран латунный шаровый комбинированный Ду 50 PN25 рычаг муфта-муфта, SGLprof | 101050 | SGL |  | 111114030..111114038 - kran sharovyj latunnyj sgl prof - chertezh 1.jpg | 111114030..111114038 - kran sharovyj latunnyj sgl prof - harakteristiki 1.jpg |  | латунь | Да | Да | [10 empty] | муфта-муфта |  |  |  | Да | [7 empty] | 50 |  |  |  |  | 25 | [15 empty] | КНР |  | комб. (никель-латунь) |  |  |  |  | полный |  |  |  |  | рычаг |  |  |  |  | кран | [14 empty] | 12 | 15
111114036 | Кран латунный шаровый комбинированный Ду 65 PN25 рычаг муфта-муфта, SGLprof | 101050 | SGL |  | 111114030..111114038 - kran sharovyj latunnyj sgl prof - chertezh 1.jpg | 111114030..111114038 - kran sharovyj latunnyj sgl prof - harakteristiki 1.jpg |  | латунь | Да | Да | [10 empty] | муфта-муфта |  |  |  | Да | [7 empty] | 65 |  |  |  |  | 25 | [15 empty] | КНР |  | комб. (никель-латунь) |  |  |  |  | полный |  |  |  |  | рычаг |  |  |  |  | кран | [14 empty] | 12 | 16
111114037 | Кран латунный шаровый комбинированный Ду 80 PN25 рычаг муфта-муфта, SGLprof | 101050 | SGL |  | 111114030..111114038 - kran sharovyj latunnyj sgl prof - chertezh 1.jpg | 111114030..111114038 - kran sharovyj latunnyj sgl prof - harakteristiki 1.jpg |  | латунь | Да | Да | [10 empty] | муфта-муфта |  |  |  | Да | [7 empty] | 80 |  |  |  |  | 25 | [15 empty] | КНР |  | комб. (никель-латунь) |  |  |  |  | полный |  |  |  |  | рычаг |  |  |  |  | кран | [14 empty] | 12 | 17
111114038 | Кран латунный шаровый комбинированный Ду100 PN25 рычаг муфта-муфта, SGLprof | 101050 | SGL |  | 111114030..111114038 - kran sharovyj latunnyj sgl prof - chertezh 1.jpg | 111114030..111114038 - kran sharovyj latunnyj sgl prof - harakteristiki 1.jpg |  | латунь | Да | Да | [10 empty] | муфта-муфта |  |  |  | Да | [7 empty] | 100 |  |  |  |  | 25 | [15 empty] | КНР |  | комб. (никель-латунь) |  |  |  |  | полный |  |  |  |  | рычаг |  |  |  |  | кран | [14 empty] | 12 | 18
111114130 | Кран латунный шаровый Ду 15 PN16 рычаг муфта-муфта, SGLuni | 101050 | SGL |  | 111114130..111114135 - kran sharovyj latunnyj sgl uni - chertezh 1.jpg | 111114130..111114135 - kran sharovyj latunnyj sgl uni - harakteristiki 1.jpg |  | латунь | Да | Да | [10 empty] | муфта-муфта |  |  |  | Да | [7 empty] | 15 |  |  |  |  | 16 | [15 empty] | КНР |  | без покрытия |  |  |  |  | полный |  |  |  |  | рычаг |  |  |  |  | кран | [14 empty] | 14 | 10
111114131 | Кран латунный шаровый Ду 20 PN16 рычаг муфта-муфта, SGLuni | 101050 | SGL |  | 111114130..111114135 - kran sharovyj latunnyj sgl uni - chertezh 1.jpg | 111114130..111114135 - kran sharovyj latunnyj sgl uni - harakteristiki 1.jpg |  | латунь | Да | Да | [10 empty] | муфта-муфта |  |  |  | Да | [7 empty] | 20 |  |  |  |  | 16 | [15 empty] | КНР |  | без покрытия |  |  |  |  | полный |  |  |  |  | рычаг |  |  |  |  | кран | [14 empty] | 14 | 11
111114132 | Кран латунный шаровый Ду 25 PN16 рычаг муфта-муфта, SGLuni | 101050 | SGL |  | 111114130..111114135 - kran sharovyj latunnyj sgl uni - chertezh 1.jpg | 111114130..111114135 - kran sharovyj latunnyj sgl uni - harakteristiki 1.jpg |  | латунь | Да | Да | [10 empty] | муфта-муфта |  |  |  | Да | [7 empty] | 25 |  |  |  |  | 16 | [15 empty] | КНР |  | без покрытия |  |  |  |  | полный |  |  |  |  | рычаг |  |  |  |  | кран | [14 empty] | 14 | 12
111114133 | Кран латунный шаровый Ду 32 PN16 рычаг муфта-муфта, SGLuni | 101050 | SGL |  | 111114130..111114135 - kran sharovyj latunnyj sgl uni - chertezh 1.jpg | 111114130..111114135 - kran sharovyj latunnyj sgl uni - harakteristiki 1.jpg |  | латунь | Да | Да | [10 empty] | муфта-муфта |  |  |  | Да | [7 empty] | 32 |  |  |  |  | 16 | [15 empty] | КНР |  | без покрытия |  |  |  |  | полный |  |  |  |  | рычаг |  |  |  |  | кран | [14 empty] | 14 | 13
111114134 | Кран латунный шаровый Ду 40 PN16 рычаг муфта-муфта, SGLuni | 101050 | SGL |  | 111114130..111114135 - kran sharovyj latunnyj sgl uni - chertezh 1.jpg | 111114130..111114135 - kran sharovyj latunnyj sgl uni - harakteristiki 1.jpg |  | латунь | Да | Да | [10 empty] | муфта-муфта |  |  |  | Да | [7 empty] | 40 |  |  |  |  | 16 | [15 empty] | КНР |  | без покрытия |  |  |  |  | полный |  |  |  |  | рычаг |  |  |  |  | кран | [14 empty] | 14 | 14
111114135 | Кран латунный шаровый Ду 50 PN16 рычаг муфта-муфта, SGLuni | 101050 | SGL |  | 111114130..111114135 - kran sharovyj latunnyj sgl uni - chertezh 1.jpg | 111114130..111114135 - kran sharovyj latunnyj sgl uni - harakteristiki 1.jpg |  | латунь | Да | Да | [10 empty] | муфта-муфта |  |  |  | Да | [7 empty] | 50 |  |  |  |  | 16 | [15 empty] | КНР |  | без покрытия |  |  |  |  | полный |  |  |  |  | рычаг |  |  |  |  | кран | [14 empty] | 14 | 15
111114510 | Кран латунный шаровый комбинированный Ду 15 PN40 бабочка муфта-муфта, SGL полный проход | 101050 | SGL |  |  |  |  | латунь | Да | Да | [10 empty] | муфта-муфта |  |  |  | Да | [7 empty] | 15 |  |  |  |  | 40 | [15 empty] | КНР |  | комб. (никель-латунь) |  |  |  |  | полный |  |  |  |  | бабочка |  |  |  |  | кран | [14 empty] | 16 | 10
111114511 | Кран латунный шаровый комбинированный Ду 20 PN40 бабочка муфта-муфта, SGL полный проход | 101050 | SGL |  |  |  |  | латунь | Да | Да | [10 empty] | муфта-муфта |  |  |  | Да | [7 empty] | 20 |  |  |  |  | 40 | [15 empty] | КНР |  | комб. (никель-латунь) |  |  |  |  | полный |  |  |  |  | бабочка |  |  |  |  | кран | [14 empty] | 16 | 11
111114512 | Кран латунный шаровый комбинированный Ду 25 PN40 бабочка муфта-муфта, SGL полный проход | 101050 | SGL |  |  |  |  | латунь | Да | Да | [10 empty] | муфта-муфта |  |  |  | Да | [7 empty] | 25 |  |  |  |  | 40 | [15 empty] | КНР |  | комб. (никель-латунь) |  |  |  |  | полный |  |  |  |  | бабочка |  |  |  |  | кран | [14 empty] | 16 | 12
111114530 | Кран латунный шаровый комбинированный Ду 15 PN25 бабочка муфта-муфта, SGLprof | 101050 | SGL |  | 111114530..111114532 - kran sharovyj latunnyj sgl prof - chertezh 1.jpg | 111114530..111114532 - kran sharovyj latunnyj sgl prof - harakteristiki 1.jpg |  | латунь | Да | Да | [10 empty] | муфта-муфта |  |  |  | Да | [7 empty] | 15 |  |  |  |  | 25 | [15 empty] | КНР |  | комб. (никель-латунь) |  |  |  |  | полный |  |  |  |  | бабочка |  |  |  |  | кран | [14 empty] | 18 | 10
111114531 | Кран латунный шаровый комбинированный Ду 20 PN25 бабочка муфта-муфта, SGLprof | 101050 | SGL |  | 111114530..111114532 - kran sharovyj latunnyj sgl prof - chertezh 1.jpg | 111114530..111114532 - kran sharovyj latunnyj sgl prof - harakteristiki 1.jpg |  | латунь | Да | Да | [10 empty] | муфта-муфта |  |  |  | Да | [7 empty] | 20 |  |  |  |  | 25 | [15 empty] | КНР |  | комб. (никель-латунь) |  |  |  |  | полный |  |  |  |  | бабочка |  |  |  |  | кран | [14 empty] | 18 | 11
111114532 | Кран латунный шаровый комбинированный Ду 25 PN25 бабочка муфта-муфта, SGLprof | 101050 | SGL |  | 111114530..111114532 - kran sharovyj latunnyj sgl prof - chertezh 1.jpg | 111114530..111114532 - kran sharovyj latunnyj sgl prof - harakteristiki 1.jpg |  | латунь | Да | Да | [10 empty] | муфта-муфта |  |  |  | Да | [7 empty] | 25 |  |  |  |  | 25 | [15 empty] | КНР |  | комб. (никель-латунь) |  |  |  |  | полный |  |  |  |  | бабочка |  |  |  |  | кран | [14 empty] | 18 | 12
111114630 | Кран латунный шаровый Ду 15 PN16 бабочка муфта-муфта, SGLuni | 101050 | SGL |  | 111114630..111114632 - kran sharovyj latunnyj sgl uni - 2.jpg | 111114630..111114632 - kran sharovyj latunnyj sgl uni - chertezh 1.jpg | 111114630..111114632 - kran sharovyj latunnyj sgl uni - harakteristiki 1.jpg | латунь | Да | Да | [10 empty] | муфта-муфта |  |  |  | Да | [7 empty] | 15 |  |  |  |  | 16 | [15 empty] | КНР |  | без покрытия |  |  |  |  | полный |  |  |  |  | бабочка |  |  |  |  | кран | [14 empty] | 20 | 10
111114631 | Кран латунный шаровый Ду 20 PN16 бабочка муфта-муфта, SGLuni | 101050 | SGL |  | 111114630..111114632 - kran sharovyj latunnyj sgl uni - 2.jpg | 111114630..111114632 - kran sharovyj latunnyj sgl uni - chertezh 1.jpg | 111114630..111114632 - kran sharovyj latunnyj sgl uni - harakteristiki 1.jpg | латунь | Да | Да | [10 empty] | муфта-муфта |  |  |  | Да | [7 empty] | 20 |  |  |  |  | 16 | [15 empty] | КНР |  | без покрытия |  |  |  |  | полный |  |  |  |  | бабочка |  |  |  |  | кран | [14 empty] | 20 | 11
111114632 | Кран латунный шаровый Ду 25 PN16 бабочка муфта-муфта, SGLuni | 101050 | SGL |  | 111114630..111114632 - kran sharovyj latunnyj sgl uni - 2.jpg | 111114630..111114632 - kran sharovyj latunnyj sgl uni - chertezh 1.jpg | 111114630..111114632 - kran sharovyj latunnyj sgl uni - harakteristiki 1.jpg | латунь | Да | Да | [10 empty] | муфта-муфта |  |  |  | Да | [7 empty] | 25 |  |  |  |  | 16 | [15 empty] | КНР |  | без покрытия |  |  |  |  | полный |  |  |  |  | бабочка |  |  |  |  | кран | [14 empty] | 20 | 12
111100040 | Кран латунный шаровый однотипный 11Б27п1 Ду 15 PN16 рычаг муфта-муфта | 101050 | no name |  | 111100040..111100048 - kran sharovyj latunnyj vp - harakteristiki 1.jpg |  |  | латунь | Да | Да | [10 empty] | муфта-муфта |  |  |  | Да | [7 empty] | 15 |  |  |  |  | 16 | [15 empty] | КНР |  | без покрытия |  | 11Б27п1 |  |  | стандартный |  |  |  |  | рычаг |  |  |  |  | кран | [14 empty] | 21 | 10
111100041 | Кран латунный шаровый однотипный 11Б27п1 Ду 20 PN16 рычаг муфта-муфта | 101050 | no name |  | 111100040..111100048 - kran sharovyj latunnyj vp - harakteristiki 1.jpg |  |  | латунь | Да | Да | [10 empty] | муфта-муфта |  |  |  | Да | [7 empty] | 20 |  |  |  |  | 16 | [15 empty] | КНР |  | без покрытия |  | 11Б27п1 |  |  | стандартный |  |  |  |  | рычаг |  |  |  |  | кран | [14 empty] | 21 | 11
111100042 | Кран латунный шаровый однотипный 11Б27п1 Ду 25 PN16 рычаг муфта-муфта | 101050 | no name |  | 111100040..111100048 - kran sharovyj latunnyj vp - harakteristiki 1.jpg |  |  | латунь | Да | Да | [10 empty] | муфта-муфта |  |  |  | Да | [7 empty] | 25 |  |  |  |  | 16 | [15 empty] | КНР |  | без покрытия |  | 11Б27п1 |  |  | стандартный |  |  |  |  | рычаг |  |  |  |  | кран | [14 empty] | 21 | 12
111100043 | Кран латунный шаровый однотипный 11Б27п1 Ду 32 PN16 рычаг муфта-муфта | 101050 | no name |  | 111100040..111100048 - kran sharovyj latunnyj vp - harakteristiki 1.jpg |  |  | латунь | Да | Да | [10 empty] | муфта-муфта |  |  |  | Да | [7 empty] | 32 |  |  |  |  | 16 | [15 empty] | КНР |  | без покрытия |  | 11Б27п1 |  |  | стандартный |  |  |  |  | рычаг |  |  |  |  | кран | [14 empty] | 21 | 13
111100044 | Кран латунный шаровый однотипный 11Б27п1 Ду 40 PN16 рычаг муфта-муфта | 101050 | no name |  | 111100040..111100048 - kran sharovyj latunnyj vp - harakteristiki 1.jpg |  |  | латунь | Да | Да | [10 empty] | муфта-муфта |  |  |  | Да | [7 empty] | 40 |  |  |  |  | 16 | [15 empty] | КНР |  | без покрытия |  | 11Б27п1 |  |  | стандартный |  |  |  |  | рычаг |  |  |  |  | кран | [14 empty] | 21 | 14
111100045 | Кран латунный шаровый однотипный 11Б27п1 Ду 50 PN16 рычаг муфта-муфта | 101050 | no name |  | 111100040..111100048 - kran sharovyj latunnyj vp - harakteristiki 1.jpg |  |  | латунь | Да | Да | [10 empty] | муфта-муфта |  |  |  | Да | [7 empty] | 50 |  |  |  |  | 16 | [15 empty] | КНР |  | без покрытия |  | 11Б27п1 |  |  | стандартный |  |  |  |  | рычаг |  |  |  |  | кран | [14 empty] | 21 | 15
111100048 | Кран латунный шаровый однотипный 11Б27п1 Ду 100 PN16 рычаг муфта-муфта | 101050 | no name |  | 111100040..111100048 - kran sharovyj latunnyj vp - harakteristiki 1.jpg |  |  | латунь | Да | Да | [10 empty] | муфта-муфта |  |  |  | Да | [7 empty] | 100 |  |  |  |  | 16 | [15 empty] | КНР |  | без покрытия |  | 11Б27п1 |  |  | стандартный |  |  |  |  | рычаг |  |  |  |  | кран | [14 empty] | 21 | 18
111100050 | Кран латунный шаровый Ду15 PN16 рычаг муфта-муфта 220, ГАЛЛОП | 101050 | Галлоп |  | 111100050..111100055 - kran sharovyj latunnyj gallop 220 - 2.jpg | 111100050..111100055 - kran sharovyj latunnyj gallop 220 - chertezh 1.jpg | 111100050..111100055 - kran sharovyj latunnyj gallop 220 - harakteristiki 1.jpg | латунь | Да | [11 empty] | муфта-муфта | А | 150 |  | Да | [7 empty] | 15 |  |  |  |  | 16 | [15 empty] | РФ |  |  |  | 220 |  |  | полный |  |  |  |  | рычаг |  |  |  |  | кран | [14 empty] | 22 | 10
111100051 | Кран латунный шаровый Ду20 PN16 рычаг муфта-муфта 220, ГАЛЛОП | 101050 | Галлоп |  | 111100050..111100055 - kran sharovyj latunnyj gallop 220 - 2.jpg | 111100050..111100055 - kran sharovyj latunnyj gallop 220 - chertezh 1.jpg | 111100050..111100055 - kran sharovyj latunnyj gallop 220 - harakteristiki 1.jpg | латунь | Да | [11 empty] | муфта-муфта | А | 150 |  | Да | [7 empty] | 20 |  |  |  |  | 16 | [15 empty] | РФ |  |  |  | 220 |  |  | полный |  |  |  |  | рычаг |  |  |  |  | кран | [14 empty] | 22 | 11
111100052 | Кран латунный шаровый Ду25 PN16 рычаг муфта-муфта 220, ГАЛЛОП | 101050 | Галлоп |  | 111100050..111100055 - kran sharovyj latunnyj gallop 220 - 2.jpg | 111100050..111100055 - kran sharovyj latunnyj gallop 220 - chertezh 1.jpg | 111100050..111100055 - kran sharovyj latunnyj gallop 220 - harakteristiki 1.jpg | латунь | Да | [11 empty] | муфта-муфта | А | 150 |  | Да | [7 empty] | 25 |  |  |  |  | 16 | [15 empty] | РФ |  |  |  | 220 |  |  | полный |  |  |  |  | рычаг |  |  |  |  | кран | [14 empty] | 22 | 12
111100053 | Кран латунный шаровый Ду32 PN16 рычаг муфта-муфта 220, ГАЛЛОП | 101050 | Галлоп |  | 111100050..111100055 - kran sharovyj latunnyj gallop 220 - 2.jpg | 111100050..111100055 - kran sharovyj latunnyj gallop 220 - chertezh 1.jpg | 111100050..111100055 - kran sharovyj latunnyj gallop 220 - harakteristiki 1.jpg | латунь | Да | [11 empty] | муфта-муфта | А | 150 |  | Да | [7 empty] | 32 |  |  |  |  | 16 | [15 empty] | РФ |  |  |  | 220 |  |  | полный |  |  |  |  | рычаг |  |  |  |  | кран | [14 empty] | 22 | 13
111100054 | Кран латунный шаровый Ду40 PN16 рычаг муфта-муфта 220, ГАЛЛОП | 101050 | Галлоп |  | 111100050..111100055 - kran sharovyj latunnyj gallop 220 - 2.jpg | 111100050..111100055 - kran sharovyj latunnyj gallop 220 - chertezh 1.jpg | 111100050..111100055 - kran sharovyj latunnyj gallop 220 - harakteristiki 1.jpg | латунь | Да | [11 empty] | муфта-муфта | А | 150 |  | Да | [7 empty] | 40 |  |  |  |  | 16 | [15 empty] | РФ |  |  |  | 220 |  |  | полный |  |  |  |  | рычаг |  |  |  |  | кран | [14 empty] | 22 | 14
111100055 | Кран латунный шаровый Ду50 PN16 рычаг муфта-муфта 220, ГАЛЛОП | 101050 | Галлоп |  | 111100050..111100055 - kran sharovyj latunnyj gallop 220 - 2.jpg | 111100050..111100055 - kran sharovyj latunnyj gallop 220 - chertezh 1.jpg | 111100050..111100055 - kran sharovyj latunnyj gallop 220 - harakteristiki 1.jpg | латунь | Да | [11 empty] | муфта-муфта | А | 150 |  | Да | [7 empty] | 50 |  |  |  |  | 16 | [15 empty] | РФ |  |  |  | 220 |  |  | полный |  |  |  |  | рычаг |  |  |  |  | кран | [14 empty] | 22 | 15
111100540 | Кран латунный шаровый однотипный 11Б27п1 Ду 15 PN16 бабочка муфта-муфта | 101050 | no name |  |  |  |  | латунь | Да | Да | [10 empty] | муфта-муфта |  |  |  | Да | [7 empty] | 15 |  |  |  |  | 16 | [15 empty] | КНР |  | без покрытия |  | 11Б27п1 |  |  | полный |  |  |  |  | бабочка |  |  |  |  | кран | [14 empty] | 23 | 10
111100541 | Кран латунный шаровый однотипный 11Б27п1 Ду 20 PN16 бабочка муфта-муфта | 101050 | no name |  |  |  |  | латунь | Да | Да | [10 empty] | муфта-муфта |  |  |  | Да | [7 empty] | 20 |  |  |  |  | 16 | [15 empty] | КНР |  | без покрытия |  | 11Б27п1 |  |  | полный |  |  |  |  | бабочка |  |  |  |  | кран | [14 empty] | 23 | 11
111100542 | Кран однотипный 11Б27п1 Ду 25 PN16 бабочка муфта-муфта | 101050 | no name |  |  |  |  | латунь | Да | [11 empty] | муфта-муфта | [11 empty] | 25 |  |  |  |  | 16 | [15 empty] | не указана | [6 empty] | стандартный | [9 empty] | кран | [14 empty] | 23 | 12
111100543 | Кран латунный шаровый однотипный 11Б27п1 Ду 32 PN16 бабочка муфта-муфта | 101050 | no name |  |  |  |  | латунь | Да | Да | [10 empty] | муфта-муфта |  |  |  | Да | [7 empty] | 32 |  |  |  |  | 16 | [15 empty] | КНР |  | без покрытия |  | 11Б27п1 |  |  | полный |  |  |  |  | бабочка |  |  |  |  | кран | [14 empty] | 23 | 13
111100550 | Кран латунный шаровый Ду15 PN16 бабочка муфта-муфта 230, ГАЛЛОП | 101050 | Галлоп |  |  |  |  | латунь | Да | [11 empty] | муфта-муфта | А | 150 |  | Да | [7 empty] | 15 |  |  |  |  | 16 | [15 empty] | РФ |  |  |  | 230 |  |  | полный |  |  |  |  | бабочка |  |  |  |  | кран | [14 empty] | 24 | 10
111100551 | Кран латунный шаровый Ду20 PN16 бабочка муфта-муфта 230, ГАЛЛОП | 101050 | Галлоп |  |  |  |  | латунь | Да | [11 empty] | муфта-муфта | А | 150 |  | Да | [7 empty] | 20 |  |  |  |  | 16 | [15 empty] | РФ |  |  |  | 230 |  |  | полный |  |  |  |  | бабочка |  |  |  |  | кран | [14 empty] | 24 | 11
111200040 | Кран латунный шаровый однотипный 11Б27п1 Ду 15 PN16 рычаг муфта-штуцер | 101050 | no name |  |  |  |  | латунь | Да | Да | [10 empty] | муфта-штуцер |  |  |  | Да | [7 empty] | 15 |  |  |  |  | 16 | [15 empty] | КНР |  | без покрытия |  | 11Б27п1 |  |  | стандартный |  |  |  |  | рычаг |  |  |  |  | кран | [14 empty] | 25 | 10
111200041 | Кран латунный шаровый однотипный 11Б27п1 Ду 20 PN16 рычаг муфта-штуцер | 101050 | no name |  |  |  |  | латунь | Да | Да | [10 empty] | муфта-штуцер |  |  |  | Да | [7 empty] | 20 |  |  |  |  | 16 | [15 empty] | КНР |  | без покрытия |  | 11Б27п1 |  |  | стандартный |  |  |  |  | рычаг |  |  |  |  | кран | [14 empty] | 25 | 11
111200042 | Кран латунный шаровый однотипный 11Б27п1 Ду 25 PN16 рычаг муфта-штуцер | 101050 | no name |  |  |  |  | латунь | Да | Да | [10 empty] | муфта-штуцер |  |  |  | Да | [7 empty] | 25 |  |  |  |  | 16 | [15 empty] | КНР |  | без покрытия |  | 11Б27п1 |  |  | стандартный |  |  |  |  | рычаг |  |  |  |  | кран | [14 empty] | 25 | 12
111200043 | Кран латунный шаровый однотипный 11Б27п1 Ду 32 PN16 рычаг муфта-штуцер | 101050 | no name |  |  |  |  | латунь | Да | Да | [10 empty] | муфта-штуцер |  |  |  | Да | [7 empty] | 32 |  |  |  |  | 16 | [15 empty] | КНР |  | без покрытия |  | 11Б27п1 |  |  | стандартный |  |  |  |  | рычаг |  |  |  |  | кран | [14 empty] | 25 | 13
111200044 | Кран латунный шаровый однотипный 11Б27п1 Ду 40 PN16 рычаг муфта-штуцер | 101050 | no name |  |  |  |  | латунь | Да | Да | [10 empty] | муфта-штуцер |  |  |  | Да | [7 empty] | 40 |  |  |  |  | 16 | [15 empty] | КНР |  | без покрытия |  | 11Б27п1 |  |  | стандартный |  |  |  |  | рычаг |  |  |  |  | кран | [14 empty] | 25 | 14
111200045 | Кран латунный шаровый однотипный 11Б27п1 Ду 50 PN16 рычаг муфта-штуцер | 101050 | no name |  |  |  |  | латунь | Да | Да | [10 empty] | муфта-штуцер |  |  |  | Да | [7 empty] | 50 |  |  |  |  | 16 | [15 empty] | КНР |  | без покрытия |  | 11Б27п1 |  |  | стандартный |  |  |  |  | рычаг |  |  |  |  | кран | [14 empty] | 25 | 15
111200050 | Кран латунный шаровый Ду15 PN16 рычаг муфта-штуцер 221, ГАЛЛОП | 101050 | Галлоп |  |  |  |  | латунь | Да | [11 empty] | муфта-штуцер | А | 150 |  | Да | [7 empty] | 15 |  |  |  |  | 16 | [15 empty] | РФ |  |  |  | 221 |  |  | полный |  |  |  |  | рычаг |  |  |  |  | кран | [14 empty] | 26 | 10
111200051 | Кран латунный шаровый Ду20 PN16 рычаг муфта-штуцер 221, ГАЛЛОП | 101050 | Галлоп |  |  |  |  | латунь | Да | [11 empty] | муфта-штуцер | А | 150 |  | Да | [7 empty] | 20 |  |  |  |  | 16 | [15 empty] | РФ |  |  |  | 221 |  |  | полный |  |  |  |  | рычаг |  |  |  |  | кран | [14 empty] | 26 | 11
111200052 | Кран латунный шаровый Ду25 PN16 рычаг муфта-штуцер 221, ГАЛЛОП | 101050 | Галлоп |  |  |  |  | латунь | Да | [11 empty] | муфта-штуцер | А | 150 |  | Да | [7 empty] | 25 |  |  |  |  | 16 | [15 empty] | РФ |  |  |  | 221 |  |  | полный |  |  |  |  | рычаг |  |  |  |  | кран | [14 empty] | 26 | 12
111200053 | Кран латунный шаровый Ду32 PN16 рычаг муфта-штуцер 221, ГАЛЛОП | 101050 | Галлоп |  |  |  |  | латунь | Да | [11 empty] | муфта-штуцер | А | 150 |  | Да | [7 empty] | 32 |  |  |  |  | 16 | [15 empty] | РФ |  |  |  | 221 |  |  | полный |  |  |  |  | рычаг |  |  |  |  | кран | [14 empty] | 26 | 13
111200054 | Кран латунный шаровый Ду40 PN16 рычаг муфта-штуцер 221, ГАЛЛОП | 101050 | Галлоп |  |  |  |  | латунь | Да | [11 empty] | муфта-штуцер | А | 150 |  | Да | [7 empty] | 40 |  |  |  |  | 16 | [15 empty] | РФ |  |  |  | 221 |  |  | полный |  |  |  |  | рычаг |  |  |  |  | кран | [14 empty] | 26 | 14
111200055 | Кран латунный шаровый Ду50 PN16 рычаг муфта-штуцер 221, ГАЛЛОП | 101050 | Галлоп |  |  |  |  | латунь | Да | [11 empty] | муфта-штуцер | А | 150 |  | Да | [7 empty] | 50 |  |  |  |  | 16 | [15 empty] | РФ |  |  |  | 221 |  |  | полный |  |  |  |  | рычаг |  |  |  |  | кран | [14 empty] | 26 | 15
111214010 | Кран латунный шаровый комбинированный Ду 15 PN40 рычаг муфта-штуцер полный проход, SGL | 101050 | SGL |  |  |  |  | латунь | Да | Да | [10 empty] | муфта-штуцер |  |  |  | Да | [7 empty] | 15 |  |  |  |  | 40 | [15 empty] | КНР |  | комб. (никель-латунь) |  |  |  |  | полный |  |  |  |  | рычаг |  |  |  |  | кран | [14 empty] | 30 | 10
111214011 | Кран латунный шаровый комбинированный Ду 20 PN40 рычаг муфта-штуцер полный проход, SGL | 101050 | SGL |  |  |  |  | латунь | Да | Да | [10 empty] | муфта-штуцер |  |  |  | Да | [7 empty] | 20 |  |  |  |  | 40 | [15 empty] | КНР |  | комб. (никель-латунь) |  |  |  |  | полный |  |  |  |  | рычаг |  |  |  |  | кран | [14 empty] | 30 | 11
111214012 | Кран латунный шаровый комбинированный Ду 25 PN40 рычаг муфта-штуцер полный проход, SGL | 101050 | SGL |  |  |  |  | латунь | Да | Да | [10 empty] | муфта-штуцер |  |  |  | Да | [7 empty] | 25 |  |  |  |  | 40 | [15 empty] | КНР |  | комб. (никель-латунь) |  |  |  |  | полный |  |  |  |  | рычаг |  |  |  |  | кран | [14 empty] | 30 | 12
111214013 | Кран латунный шаровый комбинированный Ду 32 PN25 рычаг муфта-штуцер полный проход, SGL | 101050 | SGL |  |  |  |  | латунь | Да | Да | [10 empty] | муфта-штуцер |  |  |  | Да | [7 empty] | 32 |  |  |  |  | 25 | [15 empty] | КНР |  | комб. (никель-латунь) |  |  |  |  | полный |  |  |  |  | рычаг |  |  |  |  | кран | [14 empty] | 30 | 13
111214014 | Кран латунный шаровый комбинированный Ду 40 PN25 рычаг муфта-штуцер полный проход, SGL | 101050 | SGL |  |  |  |  | латунь | Да | Да | [10 empty] | муфта-штуцер |  |  |  | Да | [7 empty] | 40 |  |  |  |  | 25 | [15 empty] | КНР |  | комб. (никель-латунь) |  |  |  |  | полный |  |  |  |  | рычаг |  |  |  |  | кран | [14 empty] | 30 | 14
111214015 | Кран латунный шаровый комбинированный Ду 50 PN25 рычаг муфта-штуцер полный проход, SGL | 101050 | SGL |  |  |  |  | латунь | Да | Да | [10 empty] | муфта-штуцер |  |  |  | Да | [7 empty] | 50 |  |  |  |  | 25 | [15 empty] | КНР |  | комб. (никель-латунь) |  |  |  |  | полный |  |  |  |  | рычаг |  |  |  |  | кран | [14 empty] | 30 | 15
111214030 | Кран латунный шаровый комбинированный Ду 15 PN25 рычаг муфта-штуцер, SGLprof | 101050 | SGL |  | 111214030..111214035 - kran sharovyj latunnyj sgl prof - chertezh 1.jpg | 111214030..111214035 - kran sharovyj latunnyj sgl prof - harakteristiki 1.jpg |  | латунь | Да | Да | [10 empty] | муфта-штуцер |  |  |  | Да | [7 empty] | 15 |  |  |  |  | 25 | [15 empty] | КНР |  | комб. (никель-латунь) |  |  |  |  | полный |  |  |  |  | рычаг |  |  |  |  | кран | [14 empty] | 31 | 10
111214031 | Кран латунный шаровый комбинированный Ду 20 PN25 рычаг муфта-штуцер, SGLprof | 101050 | SGL |  | 111214030..111214035 - kran sharovyj latunnyj sgl prof - chertezh 1.jpg | 111214030..111214035 - kran sharovyj latunnyj sgl prof - harakteristiki 1.jpg |  | латунь | Да | Да | [10 empty] | муфта-штуцер |  |  |  | Да | [7 empty] | 20 |  |  |  |  | 25 | [15 empty] | КНР |  | комб. (никель-латунь) |  |  |  |  | полный |  |  |  |  | рычаг |  |  |  |  | кран | [14 empty] | 31 | 11
111214032 | Кран латунный шаровый комбинированный Ду 25 PN25 рычаг муфта-штуцер, SGLprof | 101050 | SGL |  | 111214030..111214035 - kran sharovyj latunnyj sgl prof - chertezh 1.jpg | 111214030..111214035 - kran sharovyj latunnyj sgl prof - harakteristiki 1.jpg |  | латунь | Да | Да | [10 empty] | муфта-штуцер |  |  |  | Да | [7 empty] | 25 |  |  |  |  | 25 | [15 empty] | КНР |  | комб. (никель-латунь) |  |  |  |  | полный |  |  |  |  | рычаг |  |  |  |  | кран | [14 empty] | 31 | 12
111214033 | Кран латунный шаровый комбинированный Ду 32 PN25 рычаг муфта-штуцер, SGLprof | 101050 | SGL |  | 111214030..111214035 - kran sharovyj latunnyj sgl prof - chertezh 1.jpg | 111214030..111214035 - kran sharovyj latunnyj sgl prof - harakteristiki 1.jpg |  | латунь | Да | Да | [10 empty] | муфта-штуцер |  |  |  | Да | [7 empty] | 32 |  |  |  |  | 25 | [15 empty] | КНР |  | комб. (никель-латунь) |  |  |  |  | полный |  |  |  |  | рычаг |  |  |  |  | кран | [14 empty] | 31 | 13
111214034 | Кран латунный шаровый комбинированный Ду 40 PN25 рычаг муфта-штуцер, SGLprof | 101050 | SGL |  | 111214030..111214035 - kran sharovyj latunnyj sgl prof - chertezh 1.jpg | 111214030..111214035 - kran sharovyj latunnyj sgl prof - harakteristiki 1.jpg |  | латунь | Да | Да | [10 empty] | муфта-штуцер |  |  |  | Да | [7 empty] | 40 |  |  |  |  | 25 | [15 empty] | КНР |  | комб. (никель-латунь) |  |  |  |  | полный |  |  |  |  | рычаг |  |  |  |  | кран | [14 empty] | 31 | 14
111214035 | Кран латунный шаровый комбинированный Ду 50 PN25 рычаг муфта-штуцер, SGLprof | 101050 | SGL |  | 111214030..111214035 - kran sharovyj latunnyj sgl prof - chertezh 1.jpg | 111214030..111214035 - kran sharovyj latunnyj sgl prof - harakteristiki 1.jpg |  | латунь | Да | Да | [10 empty] | муфта-штуцер |  |  |  | Да | [7 empty] | 50 |  |  |  |  | 25 | [15 empty] | КНР |  | комб. (никель-латунь) |  |  |  |  | полный |  |  |  |  | рычаг |  |  |  |  | кран | [14 empty] | 31 | 15
111214130 | Кран латунный шаровый Ду 15 PN16 рычаг муфта-штуцер, SGLuni | 101050 | SGL |  | 111214130..111214132 - kran sharovyj latunnyj sgl uni - chertezh 1.jpg | 111214130..111214132 - kran sharovyj latunnyj sgl uni - harakteristiki 1.jpg |  | латунь | Да | Да | [10 empty] | муфта-штуцер |  |  |  | Да | [7 empty] | 15 |  |  |  |  | 16 | [15 empty] | КНР |  | без покрытия |  |  |  |  | полный |  |  |  |  | рычаг |  |  |  |  | кран | [14 empty] | 32 | 10
111214131 | Кран латунный шаровый Ду 20 PN16 рычаг муфта-штуцер, SGLuni | 101050 | SGL |  | 111214130..111214132 - kran sharovyj latunnyj sgl uni - chertezh 1.jpg | 111214130..111214132 - kran sharovyj latunnyj sgl uni - harakteristiki 1.jpg |  | латунь | Да | Да | [10 empty] | муфта-штуцер |  |  |  | Да | [7 empty] | 20 |  |  |  |  | 16 | [15 empty] | КНР |  | без покрытия |  |  |  |  | полный |  |  |  |  | рычаг |  |  |  |  | кран | [14 empty] | 32 | 11
111214132 | Кран латунный шаровый Ду 25 PN16 рычаг муфта-штуцер, SGLuni | 101050 | SGL |  | 111214130..111214132 - kran sharovyj latunnyj sgl uni - chertezh 1.jpg | 111214130..111214132 - kran sharovyj latunnyj sgl uni - harakteristiki 1.jpg |  | латунь | Да | Да | [10 empty] | муфта-штуцер |  |  |  | Да | [7 empty] | 25 |  |  |  |  | 16 | [15 empty] | КНР |  | без покрытия |  |  |  |  | полный |  |  |  |  | рычаг |  |  |  |  | кран | [14 empty] | 32 | 12
111200540 | Кран латунный шаровый однотипный 11Б27п1 Ду 15 PN16 бабочка муфта-штуцер | 101050 | no name |  |  |  |  | латунь | Да | Да | [10 empty] | муфта-штуцер |  |  |  | Да | [7 empty] | 15 |  |  |  |  | 16 | [15 empty] | КНР |  | без покрытия |  | 11Б27п1 |  |  | стандартный |  |  |  |  | бабочка |  |  |  |  | кран | [14 empty] | 33 | 10
111200541 | Кран латунный шаровый однотипный 11Б27п1 Ду 20 PN16 бабочка муфта-штуцер | 101050 | no name |  |  |  |  | латунь | Да | Да | [10 empty] | муфта-штуцер |  |  |  | Да | [7 empty] | 20 |  |  |  |  | 16 | [15 empty] | КНР |  | без покрытия |  | 11Б27п1 |  |  | стандартный |  |  |  |  | бабочка |  |  |  |  | кран | [14 empty] | 33 | 11
111200542 | Кран латунный шаровый однотипный 11Б27п1 Ду 25 PN16 бабочка муфта-штуцер | 101050 | no name |  |  |  |  | латунь | Да | Да | [10 empty] | муфта-штуцер |  |  |  | Да | [7 empty] | 25 |  |  |  |  | 16 | [15 empty] | КНР |  | без покрытия |  | 11Б27п1 |  |  | стандартный |  |  |  |  | бабочка |  |  |  |  | кран | [14 empty] | 33 | 12
111200543 | Кран латунный шаровый однотипный 11Б27п1 Ду 32 PN16 бабочка муфта-штуцер | 101050 | no name |  |  |  |  | латунь | Да | Да | [10 empty] | муфта-штуцер |  |  |  | Да | [7 empty] | 32 |  |  |  |  | 16 | [15 empty] | КНР |  | без покрытия |  | 11Б27п1 |  |  | стандартный |  |  |  |  | бабочка |  |  |  |  | кран | [14 empty] | 33 | 13
111200550 | Кран латунный шаровый Ду15 PN16 бабочка муфта-штуцер 231, ГАЛЛОП | 101050 | Галлоп |  |  |  |  | латунь | Да | [11 empty] | муфта-штуцер | А | 150 |  | Да | [7 empty] | 15 |  |  |  |  | 16 | [15 empty] | РФ |  |  |  | 231 |  |  | полный |  |  |  |  | бабочка |  |  |  |  | кран | [14 empty] | 34 | 10
111200551 | Кран латунный шаровый Ду20 PN16 бабочка муфта-штуцер 231, ГАЛЛОП | 101050 | Галлоп |  |  |  |  | латунь | Да | [11 empty] | муфта-штуцер | А | 150 |  | Да | [7 empty] | 20 |  |  |  |  | 16 | [15 empty] | РФ |  |  |  | 231 |  |  | полный |  |  |  |  | бабочка |  |  |  |  | кран | [14 empty] | 34 | 11
111214510 | Кран латунный шаровый комбинированный Ду 15 PN40 бабоч. муфта-штуцер SGL, полный проход | 101050 | SGL |  |  |  |  | латунь | Да | Да | [10 empty] | муфта-штуцер |  |  |  | Да | [7 empty] | 15 |  |  |  |  | 40 | [15 empty] | КНР |  | комб. (никель-латунь) |  |  |  |  | полный |  |  |  |  | бабочка |  |  |  |  | кран | [14 empty] | 35 | 10
111214511 | Кран латунный шаровый комбинированный Ду 20 PN40 бабоч. муфта-штуцер SGL, полный проход | 101050 | SGL |  |  |  |  | латунь | Да | Да | [10 empty] | муфта-штуцер |  |  |  | Да | [7 empty] | 20 |  |  |  |  | 40 | [15 empty] | КНР |  | комб. (никель-латунь) |  |  |  |  | полный |  |  |  |  | бабочка |  |  |  |  | кран | [14 empty] | 35 | 11
111214512 | Кран латунный шаровый комбинированный Ду 25 PN40 бабоч. муфта-штуцер SGL, полный проход | 101050 | SGL |  |  |  |  | латунь | Да | Да | [10 empty] | муфта-штуцер |  |  |  | Да | [7 empty] | 25 |  |  |  |  | 40 | [15 empty] | КНР |  | комб. (никель-латунь) |  |  |  |  | полный |  |  |  |  | бабочка |  |  |  |  | кран | [14 empty] | 35 | 12
111214530 | Кран латунный шаровый комбинированный Ду 15 PN25 бабочка муфта-штуцер, SGLprof | 101050 | SGL |  | 111214530..111214532 - kran sharovyj latunnyj sgl prof - chertezh 1.jpg | 111214530..111214532 - kran sharovyj latunnyj sgl prof - harakteristiki 1.jpg |  | латунь | Да | Да | [10 empty] | муфта-штуцер |  |  |  | Да | [7 empty] | 15 |  |  |  |  | 25 | [15 empty] | КНР |  | комб. (никель-латунь) |  |  |  |  | полный |  |  |  |  | бабочка |  |  |  |  | кран | [14 empty] | 36 | 10
111214531 | Кран латунный шаровый комбинированный Ду 20 PN25 бабочка муфта-штуцер, SGLprof | 101050 | SGL |  | 111214530..111214532 - kran sharovyj latunnyj sgl prof - chertezh 1.jpg | 111214530..111214532 - kran sharovyj latunnyj sgl prof - harakteristiki 1.jpg |  | латунь | Да | Да | [10 empty] | муфта-штуцер |  |  |  | Да | [7 empty] | 20 |  |  |  |  | 25 | [15 empty] | КНР |  | комб. (никель-латунь) |  |  |  |  | полный |  |  |  |  | бабочка |  |  |  |  | кран | [14 empty] | 36 | 10
111214532 | Кран латунный шаровый комбинированный Ду 25 PN25 бабочка муфта-штуцер, SGLprof | 101050 | SGL |  | 111214530..111214532 - kran sharovyj latunnyj sgl prof - chertezh 1.jpg | 111214530..111214532 - kran sharovyj latunnyj sgl prof - harakteristiki 1.jpg |  | латунь | Да | Да | [10 empty] | муфта-штуцер |  |  |  | Да | [7 empty] | 25 |  |  |  |  | 25 | [15 empty] | КНР |  | комб. (никель-латунь) |  |  |  |  | полный |  |  |  |  | бабочка |  |  |  |  | кран | [14 empty] | 36 | 11
111214630 | Кран латунный шаровый Ду 15 PN16 бабочка муфта-штуцер, SGLuni | 101050 | SGL |  | 111214630..111214632 - kran sharovyj latunnyj sgl uni - chertezh 1.jpg | 111214630..111214632 - kran sharovyj latunnyj sgl uni - harakteristiki 1.jpg |  | латунь | Да | Да | [10 empty] | муфта-штуцер |  |  |  | Да | [7 empty] | 15 |  |  |  |  | 16 | [15 empty] | КНР |  | без покрытия |  |  |  |  | полный |  |  |  |  | бабочка |  |  |  |  | кран | [14 empty] | 37 | 10
111214631 | Кран латунный шаровый Ду 20 PN16 бабочка муфта-штуцер, SGLuni | 101050 | SGL |  | 111214630..111214632 - kran sharovyj latunnyj sgl uni - chertezh 1.jpg | 111214630..111214632 - kran sharovyj latunnyj sgl uni - harakteristiki 1.jpg |  | латунь | Да | Да | [10 empty] | муфта-штуцер |  |  |  | Да | [7 empty] | 20 |  |  |  |  | 16 | [15 empty] | КНР |  | без покрытия |  |  |  |  | полный |  |  |  |  | бабочка |  |  |  |  | кран | [14 empty] | 37 | 11
111214632 | Кран латунный шаровый Ду 25 PN16 бабочка муфта-штуцер, SGLuni | 101050 | SGL |  | 111214630..111214632 - kran sharovyj latunnyj sgl uni - chertezh 1.jpg | 111214630..111214632 - kran sharovyj latunnyj sgl uni - harakteristiki 1.jpg |  | латунь | Да | Да | [10 empty] | муфта-штуцер |  |  |  | Да | [7 empty] | 25 |  |  |  |  | 16 | [15 empty] | КНР |  | без покрытия |  |  |  |  | полный |  |  |  |  | бабочка |  |  |  |  | кран | [14 empty] | 37 | 12
111314510 | Кран латунный шаровый комбинированный Ду 15 PN40 бабочка штуцер-штуцер полный проход, SGL | 101050 | SGL |  |  |  |  | латунь | Да | Да | [10 empty] | штуцер-штуцер |  |  |  | Да | [7 empty] | 15 |  |  |  |  | 40 | [15 empty] | КНР |  | комб. (никель-латунь) |  |  |  |  | полный |  |  |  |  | бабочка |  |  |  |  | кран | [14 empty] | 38 | 10
111314511 | Кран латунный шаровый комбинированный Ду 20 PN40 бабочка штуцер-штуцер полный проход, SGL | 101050 | SGL |  |  |  |  | латунь | Да | Да | [10 empty] | штуцер-штуцер |  |  |  | Да | [7 empty] | 20 |  |  |  |  | 40 | [15 empty] | КНР |  | комб. (никель-латунь) |  |  |  |  | полный |  |  |  |  | бабочка |  |  |  |  | кран | [14 empty] | 38 | 11
111314512 | Кран латунный шаровый комбинированный Ду 25 PN40 бабочка штуцер-штуцер полный проход, SGL | 101050 | SGL |  |  |  |  | латунь | Да | Да | [10 empty] | штуцер-штуцер |  |  |  | Да | [7 empty] | 25 |  |  |  |  | 40 | [15 empty] | КНР |  | комб. (никель-латунь) |  |  |  |  | полный |  |  |  |  | бабочка |  |  |  |  | кран | [14 empty] | 38 | 12
111314530 | Кран латунный шаровый комбинированный Ду 15 PN25 бабочка штуцер-штуцер, SGLprof | 101050 | SGL |  | 111314530..111314532 - kran sharovyj latunnyj sgl prof - chertezh 1.jpg | 111314530..111314532 - kran sharovyj latunnyj sgl prof - harakteristiki 1.jpg |  | латунь | Да | Да | [10 empty] | штуцер-штуцер |  |  |  | Да | [7 empty] | 15 |  |  |  |  | 25 | [15 empty] | КНР |  | комб. (никель-латунь) |  |  |  |  | полный |  |  |  |  | бабочка |  |  |  |  | кран | [14 empty] | 39 | 10
111314531 | Кран латунный шаровый комбинированный Ду 20 PN25 бабочка штуцер-штуцер, SGLprof | 101050 | SGL |  | 111314530..111314532 - kran sharovyj latunnyj sgl prof - chertezh 1.jpg | 111314530..111314532 - kran sharovyj latunnyj sgl prof - harakteristiki 1.jpg |  | латунь | Да | Да | [10 empty] | штуцер-штуцер |  |  |  | Да | [7 empty] | 20 |  |  |  |  | 25 | [15 empty] | КНР |  | комб. (никель-латунь) |  |  |  |  | полный |  |  |  |  | бабочка |  |  |  |  | кран | [14 empty] | 39 | 11
111314532 | Кран латунный шаровый комбинированный Ду 25 PN25 бабочка штуцер-штуцер, SGLprof | 101050 | SGL |  | 111314530..111314532 - kran sharovyj latunnyj sgl prof - chertezh 1.jpg | 111314530..111314532 - kran sharovyj latunnyj sgl prof - harakteristiki 1.jpg |  | латунь | Да | Да | [10 empty] | штуцер-штуцер |  |  |  | Да | [7 empty] | 25 |  |  |  |  | 25 | [15 empty] | КНР |  | комб. (никель-латунь) |  |  |  |  | полный |  |  |  |  | бабочка |  |  |  |  | кран | [14 empty] | 39 | 12
111400040 | Кран латунный шаровый однотипный 11Б27п1 Ду 15 PN16 рычаг, американка, | 101050 | no name |  |  |  |  | латунь | Да | Да | [10 empty] | американка |  |  |  | Да | [7 empty] | 15 |  |  |  |  | 16 | [15 empty] | КНР |  | без покрытия |  | 11Б27п1 |  |  | полный |  |  |  |  | рычаг |  |  |  |  | кран | [14 empty] | 40 | 10
111400041 | Кран латунный шаровый однотипный 11Б27п1 Ду 20 PN16 рычаг, американка, | 101050 | no name |  |  |  |  | латунь | Да | Да | [10 empty] | американка |  |  |  | Да | [7 empty] | 20 |  |  |  |  | 16 | [15 empty] | КНР |  | без покрытия |  | 11Б27п1 |  |  | полный |  |  |  |  | рычаг |  |  |  |  | кран | [14 empty] | 40 | 11
111400042 | Кран латунный шаровый однотипный 11Б27п1 Ду 25 PN16 рычаг, американка, | 101050 | no name |  |  |  |  | латунь | Да | Да | [10 empty] | американка |  |  |  | Да | [7 empty] | 25 |  |  |  |  | 16 | [15 empty] | КНР |  | без покрытия |  | 11Б27п1 |  |  | полный |  |  |  |  | рычаг |  |  |  |  | кран | [14 empty] | 40 | 12
111400043 | Кран латунный шаровый однотипный 11Б27п1 Ду 32 PN16 рычаг, американка, | 101050 | no name |  |  |  |  | латунь | Да | Да | [10 empty] | американка |  |  |  | Да | [7 empty] | 32 |  |  |  |  | 16 | [15 empty] | КНР |  | без покрытия |  | 11Б27п1 |  |  | полный |  |  |  |  | рычаг |  |  |  |  | кран | [14 empty] | 40 | 13
111300550 | Кран латунный шаровый Ду15 PN16 бабочка штуцер-штуцер 233, ГАЛЛОП | 101050 | Галлоп |  |  |  |  | латунь | Да | [11 empty] | штуцер-штуцер | А | 150 |  | Да | [7 empty] | 15 |  |  |  |  | 16 | [15 empty] | РФ |  |  |  | 233 |  |  | полный |  |  |  |  | бабочка |  |  |  |  | кран | [14 empty] | 41 | 10
111300551 | Кран латунный шаровый Ду20 PN16 бабочка штуцер-штуцер 233, ГАЛЛОП | 101050 | Галлоп |  |  |  |  | латунь | Да | [11 empty] | штуцер-штуцер | А | 150 |  | Да | [7 empty] | 20 |  |  |  |  | 16 | [15 empty] | РФ |  |  |  | 233 |  |  | полный |  |  |  |  | бабочка |  |  |  |  | кран | [14 empty] | 41 | 11
111414010 | Кран латунный шаровый комбинированный Ду 15 PN40 рычаг, американка, SGL | 101050 | SGL |  |  |  |  | латунь | Да | Да | [10 empty] | американка |  |  |  | Да | [7 empty] | 15 |  |  |  |  | 40 | [15 empty] | КНР |  | комб. (никель-латунь) |  |  |  |  | полный |  |  |  |  | рычаг |  |  |  |  | кран | [14 empty] | 42 | 10
111414011 | Кран латунный шаровый комбинированный Ду 20 PN40 рычаг, американка, SGL | 101050 | SGL |  |  |  |  | латунь | Да | Да | [10 empty] | американка |  |  |  | Да | [7 empty] | 20 |  |  |  |  | 40 | [15 empty] | КНР |  | комб. (никель-латунь) |  |  |  |  | полный |  |  |  |  | рычаг |  |  |  |  | кран | [14 empty] | 42 | 11
111414012 | Кран латунный шаровый комбинированный Ду 25 PN40 рычаг, американка, SGL | 101050 | SGL |  |  |  |  | латунь | Да | Да | [10 empty] | американка |  |  |  | Да | [7 empty] | 25 |  |  |  |  | 40 | [15 empty] | КНР |  | комб. (никель-латунь) |  |  |  |  | полный |  |  |  |  | рычаг |  |  |  |  | кран | [14 empty] | 42 | 12
111414013 | Кран латунный шаровый комбинированный Ду 32 PN25 рычаг, американка, SGL | 101050 | SGL |  |  |  |  | латунь | Да | Да | [10 empty] | американка |  |  |  | Да | [7 empty] | 32 |  |  |  |  | 25 | [15 empty] | КНР |  | комб. (никель-латунь) |  |  |  |  | полный |  |  |  |  | рычаг |  |  |  |  | кран | [14 empty] | 42 | 13
111414014 | Кран латунный шаровый комбинированный Ду 40 PN25 рычаг, американка, SGL | 101050 | SGL |  |  |  |  | латунь | Да | Да | [10 empty] | американка |  |  |  | Да | [7 empty] | 40 |  |  |  |  | 25 | [15 empty] | КНР |  | комб. (никель-латунь) |  |  |  |  | полный |  |  |  |  | рычаг |  |  |  |  | кран | [14 empty] | 42 | 14
111414015 | Кран латунный шаровый комбинированный Ду 50 PN25 рычаг, американка, SGL | 101050 | SGL |  |  |  |  | латунь | Да | Да | [10 empty] | американка |  |  |  | Да | [7 empty] | 50 |  |  |  |  | 25 | [15 empty] | КНР |  | комб. (никель-латунь) |  |  |  |  | полный |  |  |  |  | рычаг |  |  |  |  | кран | [14 empty] | 42 | 15
111414030 | Кран латунный шаровый комбинированный Ду 15 PN25 рычаг, американка, SGL | 101050 | SGL |  | 111414030..111414035 - kran sharovyj latunnyj sgl prof - chertezh - 1.jpg | 111414030..111414035 - kran sharovyj latunnyj sgl prof - harakteristiki 1.jpg |  | латунь | Да | Да | [10 empty] | американка |  |  |  | Да | [7 empty] | 15 |  |  |  |  | 25 | [15 empty] | КНР |  | комб. (никель-латунь) |  |  |  |  | полный |  |  |  |  | рычаг |  |  |  |  | кран | [14 empty] | 43 | 10
111414031 | Кран латунный шаровый комбинированный Ду 20 PN25 рычаг, американка, SGL | 101050 | SGL |  | 111414030..111414035 - kran sharovyj latunnyj sgl prof - chertezh - 1.jpg | 111414030..111414035 - kran sharovyj latunnyj sgl prof - harakteristiki 1.jpg |  | латунь | Да | Да | [10 empty] | американка |  |  |  | Да | [7 empty] | 20 |  |  |  |  | 25 | [15 empty] | КНР |  | комб. (никель-латунь) |  |  |  |  | полный |  |  |  |  | рычаг |  |  |  |  | кран | [14 empty] | 43 | 11
111414032 | Кран латунный шаровый комбинированный Ду 25 PN25 рычаг, американка, SGL | 101050 | SGL |  | 111414030..111414035 - kran sharovyj latunnyj sgl prof - chertezh - 1.jpg | 111414030..111414035 - kran sharovyj latunnyj sgl prof - harakteristiki 1.jpg |  | латунь | Да | Да | [10 empty] | американка |  |  |  | Да | [7 empty] | 25 |  |  |  |  | 25 | [15 empty] | КНР |  | комб. (никель-латунь) |  |  |  |  | полный |  |  |  |  | рычаг |  |  |  |  | кран | [14 empty] | 43 | 12
111414033 | Кран латунный шаровый комбинированный Ду 32 PN25 рычаг, американка, SGL | 101050 | SGL |  | 111414030..111414035 - kran sharovyj latunnyj sgl prof - chertezh - 1.jpg | 111414030..111414035 - kran sharovyj latunnyj sgl prof - harakteristiki 1.jpg |  | латунь | Да | Да | [10 empty] | американка |  |  |  | Да | [7 empty] | 32 |  |  |  |  | 25 | [15 empty] | КНР |  | комб. (никель-латунь) |  |  |  |  | полный |  |  |  |  | рычаг |  |  |  |  | кран | [14 empty] | 43 | 13
111414034 | Кран латунный шаровый комбинированный Ду 40 PN25 рычаг, американка, SGL | 101050 | SGL |  | 111414030..111414035 - kran sharovyj latunnyj sgl prof - chertezh - 1.jpg | 111414030..111414035 - kran sharovyj latunnyj sgl prof - harakteristiki 1.jpg |  | латунь | Да | Да | [10 empty] | американка |  |  |  | Да | [7 empty] | 40 |  |  |  |  | 25 | [15 empty] | КНР |  | комб. (никель-латунь) |  |  |  |  | полный |  |  |  |  | рычаг |  |  |  |  | кран | [14 empty] | 43 | 14
111414035 | Кран латунный шаровый комбинированный Ду 50 PN25 рычаг, американка, SGL | 101050 | SGL |  | 111414030..111414035 - kran sharovyj latunnyj sgl prof - chertezh - 1.jpg | 111414030..111414035 - kran sharovyj latunnyj sgl prof - harakteristiki 1.jpg |  | латунь | Да | Да | [10 empty] | американка |  |  |  | Да | [7 empty] | 50 |  |  |  |  | 25 | [15 empty] | КНР |  | комб. (никель-латунь) |  |  |  |  | полный |  |  |  |  | рычаг |  |  |  |  | кран | [14 empty] | 43 | 15
111400540 | Кран латунный шаровый однотипный 11Б27п1 Ду 15 PN16 бабочка, американка, | 101050 | no name |  |  |  |  | латунь | Да | Да | [10 empty] | американка |  |  |  | Да | [7 empty] | 15 |  |  |  |  | 16 | [15 empty] | КНР |  | без покрытия |  | 11Б27п1 |  |  | полный |  |  |  |  | бабочка |  |  |  |  | кран | [14 empty] | 44 | 10
111400541 | Кран латунный шаровый однотипный 11Б27п1 Ду 20 PN16 бабочка, американка, | 101050 | no name |  |  |  |  | латунь | Да | Да | [10 empty] | американка |  |  |  | Да | [7 empty] | 20 |  |  |  |  | 16 | [15 empty] | КНР |  | без покрытия |  | 11Б27п1 |  |  | полный |  |  |  |  | бабочка |  |  |  |  | кран | [14 empty] | 44 | 11
111400542 | Кран латунный шаровый однотипный 11Б27п1 Ду 25 PN16 бабочка, американка, | 101050 | no name |  |  |  |  | латунь | Да | Да | [10 empty] | американка |  |  |  | Да | [7 empty] | 25 |  |  |  |  | 16 | [15 empty] | КНР |  | без покрытия |  | 11Б27п1 |  |  | полный |  |  |  |  | бабочка |  |  |  |  | кран | [14 empty] | 44 | 12
111400543 | Кран латунный шаровый однотипный 11Б27п1 Ду 32 PN16 бабочка, американка, | 101050 | no name |  |  |  |  | латунь | Да | Да | [10 empty] | американка |  |  |  | Да | [7 empty] | 32 |  |  |  |  | 16 | [15 empty] | КНР |  | без покрытия |  | 11Б27п1 |  |  | полный |  |  |  |  | бабочка |  |  |  |  | кран | [14 empty] | 44 | 13
111400550 | Кран латунный шаровый Ду15 PN16 бабочка американка, ГАЛЛОП | 101050 | Галлоп |  |  |  |  | латунь | Да | [11 empty] | американка | А | 150 |  | Да | [7 empty] | 15 |  |  |  |  | 16 | [15 empty] | РФ | [6 empty] | полный |  |  |  |  | бабочка |  |  |  |  | кран | [14 empty] | 46 | 10
111400551 | Кран латунный шаровый Ду20 PN16 бабочка американка, ГАЛЛОП | 101050 | Галлоп |  |  |  |  | латунь | Да | [11 empty] | американка | А | 150 |  | Да | [7 empty] | 20 |  |  |  |  | 16 | [15 empty] | РФ | [6 empty] | полный |  |  |  |  | бабочка |  |  |  |  | кран | [14 empty] | 46 | 11
111400552 | Кран латунный шаровый Ду25 PN16 рычаг американка, ГАЛЛОП | 101050 | Галлоп |  |  |  |  | латунь | Да | [11 empty] | американка | А | 150 |  | Да | [7 empty] | 25 |  |  |  |  | 16 | [15 empty] | РФ | [6 empty] | полный |  |  |  |  | рычаг |  |  |  |  | кран | [14 empty] | 46 | 12
111414520 | Кран латунный шаровый комбинированный Ду 15 PN25 бабочка, американка, SGL | 101050 | SGL |  | 111414520..111414523 - kran sharovyj latunnyj sgl prof - chertezh 1.jpg | 111414520..111414523 - kran sharovyj latunnyj sgl prof - harakteristiki 1.jpg |  | латунь | Да | Да | [10 empty] | американка |  |  |  | Да | [7 empty] | 15 |  |  |  |  | 25 | [15 empty] | КНР |  | комб. (никель-латунь) |  |  |  |  | полный |  |  |  |  | бабочка |  |  |  |  | кран | [14 empty] | 47 | 10
111414521 | Кран латунный шаровый комбинированный Ду 20 PN25 бабочка, американка, SGL | 101050 | SGL |  | 111414520..111414523 - kran sharovyj latunnyj sgl prof - chertezh 1.jpg | 111414520..111414523 - kran sharovyj latunnyj sgl prof - harakteristiki 1.jpg |  | латунь | Да | Да | [10 empty] | американка |  |  |  | Да | [7 empty] | 20 |  |  |  |  | 25 | [15 empty] | КНР |  | комб. (никель-латунь) |  |  |  |  | полный |  |  |  |  | бабочка |  |  |  |  | кран | [14 empty] | 47 | 11
111414522 | Кран латунный шаровый комбинированный Ду 25 PN25 бабочка, американка, SGL | 101050 | SGL |  | 111414520..111414523 - kran sharovyj latunnyj sgl prof - chertezh 1.jpg | 111414520..111414523 - kran sharovyj latunnyj sgl prof - harakteristiki 1.jpg |  | латунь | Да | Да | [10 empty] | американка |  |  |  | Да | [7 empty] | 25 |  |  |  |  | 25 | [15 empty] | КНР |  | комб. (никель-латунь) |  |  |  |  | полный |  |  |  |  | бабочка |  |  |  |  | кран | [14 empty] | 47 | 12
111414523 | Кран латунный шаровый комбинированный Ду 32 PN25 бабочка, американка, SGL | 101050 | SGL |  | 111414520..111414523 - kran sharovyj latunnyj sgl prof - chertezh 1.jpg | 111414520..111414523 - kran sharovyj latunnyj sgl prof - harakteristiki 1.jpg |  | латунь | Да | Да | [10 empty] | американка |  |  |  | Да | [7 empty] | 32 |  |  |  |  | 25 | [15 empty] | КНР |  | комб. (никель-латунь) |  |  |  |  | полный |  |  |  |  | бабочка |  |  |  |  | кран | [14 empty] | 47 | 13
111414540 | Кран латунный шаровый угловой комбинированный Ду 15 PN25 бабочка, американка, SGL | 101050 | SGL |  | 111414540..111414542 - kran sharovyj latunnyj sgl prof - chertezh 1.jpg | 111414540..111414542 - kran sharovyj latunnyj sgl prof - harakteristiki 1.jpg |  | латунь | Да | Да | [10 empty] | американка |  |  |  | Да | [7 empty] | 15 |  |  |  |  | 25 | [15 empty] | КНР |  | комб. (никель-латунь) |  |  |  |  | полный |  |  |  |  | бабочка |  |  |  |  | кран | [14 empty] | 48 | 10
111414541 | Кран латунный шаровый угловой комбинированный Ду 20 PN25 бабочка, американка, SGL | 101050 | SGL |  | 111414540..111414542 - kran sharovyj latunnyj sgl prof - chertezh 1.jpg | 111414540..111414542 - kran sharovyj latunnyj sgl prof - harakteristiki 1.jpg |  | латунь | Да | Да | [10 empty] | американка |  |  |  | Да | [7 empty] | 20 |  |  |  |  | 25 | [15 empty] | КНР |  | комб. (никель-латунь) |  |  |  |  | полный |  |  |  |  | бабочка |  |  |  |  | кран | [14 empty] | 48 | 11
111414542 | Кран латунный шаровый угловой комбинированный Ду 25 PN25 бабочка, американка, SGL | 101050 | SGL |  | 111414540..111414542 - kran sharovyj latunnyj sgl prof - chertezh 1.jpg | 111414540..111414542 - kran sharovyj latunnyj sgl prof - harakteristiki 1.jpg |  | латунь | Да | Да | [10 empty] | американка |  |  |  | Да | [7 empty] | 25 |  |  |  |  | 25 | [15 empty] | КНР |  | комб. (никель-латунь) |  |  |  |  | полный |  |  |  |  | бабочка |  |  |  |  | кран | [14 empty] | 48 | 12
111414630 | Кран латунный шаровый Ду 15 PN16 бабочка, американка, SGL | 101050 | SGL |  | 111414630..111414632 - kran sharovyj latunnyj sgl uni - 2.jpg | 111414630..111414632 - kran sharovyj latunnyj sgl uni - chertezh 1.jpg | 111414630..111414632 - kran sharovyj latunnyj sgl uni - harakteristiki 1.jpg | латунь | Да | Да | [10 empty] | американка |  |  |  | Да | [7 empty] | 15 |  |  |  |  | 16 | [15 empty] | КНР |  | без покрытия |  |  |  |  | полный |  |  |  |  | бабочка |  |  |  |  | кран | [14 empty] | 49 | 10
111414631 | Кран латунный шаровый Ду 20 PN16 бабочка, американка, SGL | 101050 | SGL |  | 111414630..111414632 - kran sharovyj latunnyj sgl uni - 2.jpg | 111414630..111414632 - kran sharovyj latunnyj sgl uni - chertezh 1.jpg | 111414630..111414632 - kran sharovyj latunnyj sgl uni - harakteristiki 1.jpg | латунь | Да | Да | [10 empty] | американка |  |  |  | Да | [7 empty] | 20 |  |  |  |  | 16 | [15 empty] | КНР |  | без покрытия |  |  |  |  | полный |  |  |  |  | бабочка |  |  |  |  | кран | [14 empty] | 49 | 11
111414632 | Кран латунный шаровый Ду 25 PN16 бабочка, американка, SGL | 101050 | SGL |  | 111414630..111414632 - kran sharovyj latunnyj sgl uni - 2.jpg | 111414630..111414632 - kran sharovyj latunnyj sgl uni - chertezh 1.jpg | 111414630..111414632 - kran sharovyj latunnyj sgl uni - harakteristiki 1.jpg | латунь | Да | Да | [10 empty] | американка |  |  |  | Да | [7 empty] | 25 |  |  |  |  | 16 | [15 empty] | КНР |  | без покрытия |  |  |  |  | полный |  |  |  |  | бабочка |  |  |  |  | кран | [14 empty] | 49 | 12
111713020 | Кран латунный шаровый с краном Маевского комбинированный Ду 15 PN25 рычаг муфта-муфта, SGLprof | 101050 | SGL |  | 111713020..111713022 - kran sharovyj latunnyj sgl prof s kranom maevskogo - chertezh 1.jpg | 111713020..111713022 - kran sharovyj latunnyj sgl prof s kranom maevskogo - harakteristiki 1.jpg |  | латунь | Да | Да | [10 empty] | муфта-муфта |  |  |  | Да | [7 empty] | 15 |  |  |  |  | 25 | [15 empty] | КНР |  | комб. (никель-латунь) |  |  |  |  | полный |  |  |  |  | рычаг |  |  |  |  | кран | [14 empty] | 50 | 10
111713021 | Кран латунный шаровый с краном Маевского комбинированный Ду 20 PN25 рычаг муфта-муфта, SGLprof | 101050 | SGL |  | 111713020..111713022 - kran sharovyj latunnyj sgl prof s kranom maevskogo - chertezh 1.jpg | 111713020..111713022 - kran sharovyj latunnyj sgl prof s kranom maevskogo - harakteristiki 1.jpg |  | латунь | Да | Да | [10 empty] | муфта-муфта |  |  |  | Да | [7 empty] | 20 |  |  |  |  | 25 | [15 empty] | КНР |  | комб. (никель-латунь) |  |  |  |  | полный |  |  |  |  | рычаг |  |  |  |  | кран | [14 empty] | 50 | 11
111713022 | Кран латунный шаровый с краном Маевского комбинированный Ду 25 PN25 рычаг муфта-муфта, SGLprof | 101050 | SGL |  | 111713020..111713022 - kran sharovyj latunnyj sgl prof s kranom maevskogo - chertezh 1.jpg | 111713020..111713022 - kran sharovyj latunnyj sgl prof s kranom maevskogo - harakteristiki 1.jpg |  | латунь | Да | Да | [10 empty] | муфта-муфта |  |  |  | Да | [7 empty] | 25 |  |  |  |  | 25 | [15 empty] | КНР |  | комб. (никель-латунь) |  |  |  |  | полный |  |  |  |  | рычаг |  |  |  |  | кран | [14 empty] | 50 | 12
111713030 | Кран латунный шаровый с краном Маевского комбинированный Ду 15 PN25 бабочка муфта-муфта, SGLprof | 101050 | SGL |  | 111713030 - kran sharovyj latunnyj sgl prof s kranom maevskogo - chertezh 1.jpg | 111713030 - kran sharovyj latunnyj sgl prof s kranom maevskogo - harakteristiki 1.jpg |  | латунь | Да | Да | [10 empty] | муфта-муфта |  |  |  | Да | [7 empty] | 15 |  |  |  |  | 25 | [15 empty] | КНР |  | комб. (никель-латунь) |  |  |  |  | полный |  |  |  |  | бабочка |  |  |  |  | кран | [14 empty] | 50 | 13
111714000 | Кран латунный шаровый с краном Маевского комбинированный Ду 15 PN40 рычаг муфта-муфта, SGL | 101050 | SGL |  |  |  |  | латунь | Да | Да | [10 empty] | муфта-муфта |  |  |  | Да | [7 empty] | 15 |  |  |  |  | 40 | [15 empty] | КНР |  | комб. (никель-латунь) |  |  |  |  | полный |  |  |  |  | рычаг |  |  |  |  | кран | [14 empty] | 52 | 10
111714001 | Кран латунный шаровый с краном Маевского комбинированный Ду 20 PN40 рычаг муфта-муфта, SGL | 101050 | SGL |  |  |  |  | латунь | Да | Да | [10 empty] | муфта-муфта |  |  |  | Да | [7 empty] | 20 |  |  |  |  | 40 | [15 empty] | КНР |  | комб. (никель-латунь) |  |  |  |  | полный |  |  |  |  | рычаг |  |  |  |  | кран | [14 empty] | 52 | 11
111714002 | Кран латунный шаровый с краном Маевского комбинированный Ду 25 PN40 рычаг муфта-муфта, SGL | 101050 | SGL |  |  |  |  | латунь | Да | Да | [10 empty] | муфта-муфта |  |  |  | Да | [7 empty] | 25 |  |  |  |  | 40 | [15 empty] | КНР |  | комб. (никель-латунь) |  |  |  |  | полный |  |  |  |  | рычаг |  |  |  |  | кран | [14 empty] | 52 | 12
111714010 | Кран латунный шаровый с краном Маевского комбинированный Ду 15 PN40 бабочка муфта-муфта, SGL | 101050 | SGL |  |  |  |  | латунь | Да | Да | [10 empty] | муфта-муфта |  |  |  | Да | [7 empty] | 15 |  |  |  |  | 40 | [15 empty] | КНР |  | комб. (никель-латунь) |  |  |  |  | полный |  |  |  |  | рычаг |  |  |  |  | кран | [14 empty] | 52 | 13
111714030 | Кран латунный шаровый с фильтром комбинированный Ду 15 PN20 рычаг муфта-муфта, SGL | 101050 | SGL |  |  |  |  | латунь | Да | Да | [10 empty] | муфта-муфта |  |  |  | Да | [7 empty] | 15 |  |  |  |  | 20 | [15 empty] | КНР |  | комб. (никель-латунь) |  |  |  |  | полный |  |  |  |  | рычаг |  |  |  |  | кран | [14 empty] | 54 | 10
111714031 | Кран латунный шаровый с фильтром комбинированный Ду 20 PN20 рычаг муфта-муфта, SGL | 101050 | SGL |  |  |  |  | латунь | Да | Да | [10 empty] | муфта-муфта |  |  |  | Да | [7 empty] | 20 |  |  |  |  | 20 | [15 empty] | КНР |  | комб. (никель-латунь) |  |  |  |  | полный |  |  |  |  | рычаг |  |  |  |  | кран | [14 empty] | 54 | 11
111714040 | Кран латунный шаровый с фильтром комбинированный Ду 15 PN25 рычаг муфта-муфта, SGLprof | 101050 | SGL |  | 111714040..111714041 - kran sharovyj latunnyj sgl prof - chertezh 1.jpg | 111714040..111714041 - kran sharovyj latunnyj sgl prof - harakteristiki 1.jpg |  | латунь | Да | Да | [10 empty] | муфта-муфта |  |  |  | Да | [7 empty] | 15 |  |  |  |  | 25 | [15 empty] | КНР |  | комб. (никель-латунь) |  |  |  |  | полный |  |  |  |  | рычаг |  |  |  |  | кран | [14 empty] | 55 | 10
111714041 | Кран латунный шаровый с фильтром комбинированный Ду 20 PN25 рычаг муфта-муфта, SGLprof | 101050 | SGL |  | 111714040..111714041 - kran sharovyj latunnyj sgl prof - chertezh 1.jpg | 111714040..111714041 - kran sharovyj latunnyj sgl prof - harakteristiki 1.jpg |  | латунь | Да | Да | [10 empty] | муфта-муфта |  |  |  | Да | [7 empty] | 20 |  |  |  |  | 25 | [15 empty] | КНР |  | комб. (никель-латунь) |  |  |  |  | полный |  |  |  |  | рычаг |  |  |  |  | кран | [14 empty] | 55 | 11
111914010 | Кран латунный шаровый 3х Т комбинированный Ду 15 PN25 рычаг муфта-муфта-муфта, SGLprof | 101050 | SGL |  | 111914010..111914011 - kran sharovyj latunnyj trehhodovoj sgl prof - 2.jpg | 111914010..111914011 - kran sharovyj latunnyj trehhodovoj sgl prof - chertezh 1.jpg | 111914010..111914011 - kran sharovyj latunnyj trehhodovoj sgl prof - chertezh 2.jpg | латунь | Да | Да | [10 empty] | муфта-муфта-муфта |  |  |  | Да | [7 empty] | 15 |  |  |  |  | 25 | [15 empty] | КНР |  | комб. (никель-латунь) |  |  |  |  | полный |  |  |  |  | рычаг |  |  |  |  | кран | [14 empty] | 56 | 10
111914011 | Кран латунный шаровый 3х Т комбинированныйДу 20 PN25 рычаг муфта-муфта-муфта, SGLprof | 101050 | SGL |  | 111914010..111914011 - kran sharovyj latunnyj trehhodovoj sgl prof - 2.jpg | 111914010..111914011 - kran sharovyj latunnyj trehhodovoj sgl prof - chertezh 1.jpg | 111914010..111914011 - kran sharovyj latunnyj trehhodovoj sgl prof - chertezh 2.jpg | латунь | Да | Да | [10 empty] | муфта-муфта-муфта |  |  |  | Да | [7 empty] | 20 |  |  |  |  | 25 | [15 empty] | КНР |  | комб. (никель-латунь) |  |  |  |  | полный |  |  |  |  | рычаг |  |  |  |  | кран | [14 empty] | 56 | 11
113100050 | Кран латунный шаровый газовый Ду15 PN16 рычаг муфта-муфта 220, ГАЛЛОП | 101050 | Галлоп |  |  |  |  | латунь |  |  | Да | Да | Да | Да | [6 empty] | муфта-муфта | А | 50 |  | Да | [7 empty] | 15 |  |  |  |  | 16 | [15 empty] | РФ |  |  |  | 220 |  |  | полный |  |  |  |  | рычаг |  |  |  |  | кран | [14 empty] | 60 | 10
113100051 | Кран латунный шаровый газовый Ду20 PN16 рычаг муфта-муфта 220, ГАЛЛОП | 101050 | Галлоп |  |  |  |  | латунь |  |  | Да | Да | Да | Да | [6 empty] | муфта-муфта | А | 50 |  | Да | [7 empty] | 20 |  |  |  |  | 16 | [15 empty] | РФ |  |  |  | 220 |  |  | полный |  |  |  |  | рычаг |  |  |  |  | кран | [14 empty] | 60 | 11
113100052 | Кран латунный шаровый газовый Ду25 PN16 рычаг муфта-муфта 220, ГАЛЛОП | 101050 | Галлоп |  |  |  |  | латунь |  |  | Да | Да | Да | Да | [6 empty] | муфта-муфта | А | 50 |  | Да | [7 empty] | 25 |  |  |  |  | 16 | [15 empty] | РФ |  |  |  | 220 |  |  | полный |  |  |  |  | рычаг |  |  |  |  | кран | [14 empty] | 60 | 12
113100053 | Кран латунный шаровый газовый Ду32 PN16 рычаг муфта-муфта 220, ГАЛЛОП | 101050 | Галлоп |  |  |  |  | латунь |  |  | Да | Да | Да | Да | [6 empty] | муфта-муфта | А | 50 |  | Да | [7 empty] | 32 |  |  |  |  | 16 | [15 empty] | РФ |  |  |  | 220 |  |  | полный |  |  |  |  | рычаг |  |  |  |  | кран | [14 empty] | 60 | 13
113100054 | Кран латунный шаровый газовый Ду40 PN16 рычаг муфта-муфта 220, ГАЛЛОП | 101050 | Галлоп |  |  |  |  | латунь |  |  | Да | Да | Да | Да | [6 empty] | муфта-муфта | А | 50 |  | Да | [7 empty] | 40 |  |  |  |  | 16 | [15 empty] | РФ |  |  |  | 220 |  |  | полный |  |  |  |  | рычаг |  |  |  |  | кран | [14 empty] | 60 | 14
113100055 | Кран латунный шаровый газовый Ду50 PN16 рычаг муфта-муфта 220, ГАЛЛОП | 101050 | Галлоп |  |  |  |  | латунь |  |  | Да | Да | Да | Да | [6 empty] | муфта-муфта | А | 50 |  | Да | [7 empty] | 50 |  |  |  |  | 16 | [15 empty] | РФ |  |  |  | 220 |  |  | полный |  |  |  |  | рычаг |  |  |  |  | кран | [14 empty] | 60 | 15
113100550 | Кран латунный шаровый газовый Ду15 PN16 бабочка муфта-муфта 230, ГАЛЛОП | 101050 | Галлоп |  |  |  |  | латунь |  |  | Да | Да | Да | Да | [6 empty] | муфта-муфта | А | 50 |  | Да | [7 empty] | 15 |  |  |  |  | 16 | [15 empty] | РФ |  |  |  | 230 |  |  | полный |  |  |  |  | бабочка |  |  |  |  | кран | [14 empty] | 61 | 10
113200060 | Кран латунный шаровый газовый Ду15 PN16 рычаг муфта-штуцер 221, ГАЛЛОП | 101050 | Галлоп |  |  |  |  | латунь |  |  | Да | Да | Да | Да | [6 empty] | муфта-штуцер | А | 50 |  | Да | [7 empty] | 15 |  |  |  |  | 16 | [15 empty] | РФ |  |  |  | 221 |  |  | полный |  |  |  |  | рычаг |  |  |  |  | кран | [14 empty] | 62 | 10
113200560 | Кран латунный шаровый газовый Ду15 PN16 бабочка муфта-штуцер 231, ГАЛЛОП | 101050 | Галлоп |  |  |  |  | латунь |  |  | Да | Да | Да | Да | [6 empty] | муфта-штуцер | А | 50 |  | Да | [7 empty] | 15 |  |  |  |  | 16 | [15 empty] | РФ |  |  |  | 231 |  |  | полный |  |  |  |  | бабочка |  |  |  |  | кран | [14 empty] | 63 | 10
114114200 | Кран латунный шаровый водоразборный никелированный Ду 15 рыч.п/шланг, SGLprof | 101050 | SGL |  | 114114200..114114201 - kran latunnyj vodorazbornyj sgl prof - chertezh 1.jpg | 114114200..114114201 - kran latunnyj vodorazbornyj sgl prof - harakteristiki 1.jpg |  | латунь | Да | Да | [10 empty] | штуцер-под шланг |  |  |  | Да | [7 empty] | 15 |  |  |  |  | 10 | [15 empty] | КНР |  | никель |  |  |  |  | полный |  |  |  |  | рычаг |  |  |  |  | кран | [14 empty] | 64 | 10
114114201 | Кран латунный шаровый водоразборный никелированный Ду 20 рыч.п/шланг, SGLprof | 101050 | SGL |  | 114114200..114114201 - kran latunnyj vodorazbornyj sgl prof - chertezh 1.jpg | 114114200..114114201 - kran latunnyj vodorazbornyj sgl prof - harakteristiki 1.jpg |  | латунь | Да | Да | [10 empty] | штуцер-под шланг |  |  |  | Да | [7 empty] | 20 |  |  |  |  | 10 | [15 empty] | КНР |  | никель |  |  |  |  | полный |  |  |  |  | рычаг |  |  |  |  | кран | [14 empty] | 64 | 11
114114210 | Кран латунный шаровый водоразборный никелированный Ду 15 рычаг п/шланг, SGL | 101050 | SGL |  |  |  |  | латунь | Да | Да | [10 empty] | штуцер-под шланг |  |  |  | Да | [7 empty] | 15 |  |  |  |  | 10 | [15 empty] | КНР |  | никель |  |  |  |  | полный |  |  |  |  | рычаг |  |  |  |  | кран | [14 empty] | 65 | 10
114114211 | Кран латунный шаровый водоразборный никелированный Ду 20 рычаг п/шланг, SGL | 101050 | SGL |  |  |  |  | латунь | Да | Да | [10 empty] | штуцер-под шланг |  |  |  | Да | [7 empty] | 20 |  |  |  |  | 10 | [15 empty] | КНР |  | никель |  |  |  |  | полный |  |  |  |  | рычаг |  |  |  |  | кран | [14 empty] | 65 | 11
114114400 | Кран латунный шаровый водоразборный никелированный Ду 15 бабочка п/шланг, SGLprof | 101050 | SGL |  | 114114400..114114401 - kran latunnyj vodorazbornyj sgl prof - chertezh 1.jpg | 114114400..114114401 - kran latunnyj vodorazbornyj sgl prof - harakteristiki 1.jpg |  | латунь | Да | Да | [10 empty] | штуцер-под шланг |  |  |  | Да | [7 empty] | 15 |  |  |  |  | 10 | [15 empty] | КНР |  | никель |  |  |  |  | полный |  |  |  |  | бабочка |  |  |  |  | кран | [14 empty] | 66 | 10
114114401 | Кран латунный шаровый водоразборный никелированный Ду 20 бабочка п/шланг, SGLprof | 101050 | SGL |  | 114114400..114114401 - kran latunnyj vodorazbornyj sgl prof - chertezh 1.jpg | 114114400..114114401 - kran latunnyj vodorazbornyj sgl prof - harakteristiki 1.jpg |  | латунь | Да | Да | [10 empty] | штуцер-под шланг |  |  |  | Да | [7 empty] | 20 |  |  |  |  | 10 | [15 empty] | КНР |  | никель |  |  |  |  | полный |  |  |  |  | бабочка |  |  |  |  | кран | [14 empty] | 66 | 11
114114410 | Кран латунный шаровый водоразборный никелированный Ду 15 бабочка п/шланг, SGL | 101050 | SGL |  |  |  |  | латунь | Да | Да | [10 empty] | штуцер-под шланг |  |  |  | Да | [7 empty] | 15 |  |  |  |  | 10 | [15 empty] | КНР |  | никель |  |  |  |  | полный |  |  |  |  | бабочка |  |  |  |  | кран | [14 empty] | 67 | 10
114114411 | Кран латунный шаровый водоразборный никелированный Ду 20 бабочка п/шланг, SGL | 101050 | SGL |  |  |  |  | латунь | Да | Да | [10 empty] | штуцер-под шланг |  |  |  | Да | [7 empty] | 20 |  |  |  |  | 10 | [15 empty] | КНР |  | никель |  |  |  |  | полный |  |  |  |  | бабочка |  |  |  |  | кран | [14 empty] | 67 | 11
114114600 | Кран латунный шаровый угловой хромированный Ду 15-15 PN10 п/гибкую подводку, SGL | 101050 | SGL |  |  |  |  | латунь | Да | Да | [10 empty] | штуцер-штуцер |  |  | равнопроходной | Да | [7 empty] | 15- 15 |  |  |  |  | 10 | [15 empty] | КНР |  | никель |  |  |  |  | полный |  |  |  |  | маховик |  |  |  |  | кран | [14 empty] | 68 | 10
114114601 | Кран латунный шаровый угловой хромированный Ду 15-20 PN10 д/стиральных машин, SGL | 101050 | SGL |  |  |  |  | латунь | Да | Да | [10 empty] | штуцер-штуцер |  |  | переходной | Да | [7 empty] | 15- 20 |  |  |  |  | 10 | [15 empty] | КНР |  | никель |  |  |  |  | полный |  |  |  |  | маховик |  |  |  |  | кран | [14 empty] | 68 | 11
114114610 | Кран латунный шаровый угловой хромированный Ду 15-15 PN10 п/гибкую подводку, SGLprof | 101050 | SGL |  | 114114610 - kran sharovyj latunnyj dlya gibkoj podvodki sgl prof - chertezh 1.jpg | 114114610 - kran sharovyj latunnyj dlya gibkoj podvodki sgl prof - harakteristiki 1.jpg |  | латунь | Да | Да | [10 empty] | штуцер-штуцер |  |  | равнопроходной | Да | [7 empty] | 15- 15 |  |  |  |  | 10 | [15 empty] | КНР |  | никель |  |  |  |  | полный |  |  |  |  | маховик |  |  |  |  | кран | [14 empty] | 69 | 10
114114611 | Кран латунный шаровый угловой хромированный Ду 15-20 PN10 д/стиральных машин, SGLprof | 101050 | SGL |  | 114114611 - kran sharovyj latunnyj dlya santekh priborov sgl prof - chertezh 1.jpg | 114114611 - kran sharovyj latunnyj dlya santekh priborov sgl prof - harakteristiki 1.jpg |  | латунь | Да | Да | [10 empty] | штуцер-штуцер |  |  | переходной | Да | [7 empty] | 15- 20 |  |  |  |  | 10 | [15 empty] | КНР |  | никель |  |  |  |  | полный |  |  |  |  | маховик |  |  |  |  | кран | [14 empty] | 69 | 11
114114612 | Кран латунный шаровый хромированный Ду 15 PN10 с отводом 20 д/стиральных машин, SGLprof | 101050 | SGL |  | 114114612 - kran sharovyj latunnyj trehhodovoj sgl prof - chertezh 1.jpg | 114114612 - kran sharovyj latunnyj trehhodovoj sgl prof - chertezh 2.jpg |  | латунь | Да | Да | [10 empty] | штуцер-штуцер |  |  |  | Да | [7 empty] | 15 |  |  |  |  | 10 | [15 empty] | КНР |  | никель |  |  |  |  | полный |  |  |  |  | маховик |  |  |  |  | кран | [14 empty] | 70 | 10
114200040 | Кран латунный 11Б6бк Ду 15 PN10 пробко-сальниковый | 101050 | no name |  | 114200040..114200045 - kran latunnyj 11b6bk - chertezh 1.jpg |  |  | латунь | Да | Да | [10 empty] | муфта-муфта |  |  |  | Да | [7 empty] | 15 |  |  |  |  | 10 | [15 empty] | РФ |  | без покрытия |  | 11Б6бк |  |  | стандартный |  |  |  |  | под ключ |  |  |  |  | кран | [14 empty] | 72 | 10
114200041 | Кран латунный 11Б6бк Ду 20 PN10 пробко-сальниковый | 101050 | no name |  | 114200040..114200045 - kran latunnyj 11b6bk - chertezh 1.jpg |  |  | латунь | Да | Да | [10 empty] | муфта-муфта |  |  |  | Да | [7 empty] | 20 |  |  |  |  | 10 | [15 empty] | РФ |  | без покрытия |  | 11Б6бк |  |  | стандартный |  |  |  |  | под ключ |  |  |  |  | кран | [14 empty] | 72 | 11
114200042 | Кран латунный 11Б6бк Ду 25 PN10 пробко-сальниковый | 101050 | no name |  | 114200040..114200045 - kran latunnyj 11b6bk - chertezh 1.jpg |  |  | латунь | Да | Да | [10 empty] | муфта-муфта |  |  |  | Да | [7 empty] | 25 |  |  |  |  | 10 | [15 empty] | РФ |  | без покрытия |  | 11Б6бк |  |  | стандартный |  |  |  |  | под ключ |  |  |  |  | кран | [14 empty] | 72 | 12
114200043 | Кран латунный 11Б6бк Ду 32 PN10 пробко-сальниковый | 101050 | no name |  | 114200040..114200045 - kran latunnyj 11b6bk - chertezh 1.jpg |  |  | латунь | Да | Да | [10 empty] | муфта-муфта |  |  |  | Да | [7 empty] | 32 |  |  |  |  | 10 | [15 empty] | РФ |  | без покрытия |  | 11Б6бк |  |  | стандартный |  |  |  |  | под ключ |  |  |  |  | кран | [14 empty] | 72 | 13
114200044 | Кран латунный 11Б6бк Ду 40 PN10 пробко-сальниковый | 101050 | no name |  | 114200040..114200045 - kran latunnyj 11b6bk - chertezh 1.jpg |  |  | латунь | Да | Да | [10 empty] | муфта-муфта |  |  |  | Да | [7 empty] | 40 |  |  |  |  | 10 | [15 empty] | РФ |  | без покрытия |  | 11Б6бк |  |  | стандартный |  |  |  |  | под ключ |  |  |  |  | кран | [14 empty] | 72 | 14
114200045 | Кран латунный 11Б6бк Ду 50 PN10 пробко-сальниковый | 101050 | no name |  | 114200040..114200045 - kran latunnyj 11b6bk - chertezh 1.jpg |  |  | латунь | Да | Да | [10 empty] | муфта-муфта |  |  |  | Да | [7 empty] | 50 |  |  |  |  | 10 | [15 empty] | РФ |  | без покрытия |  | 11Б6бк |  |  | стандартный |  |  |  |  | под ключ |  |  |  |  | кран | [14 empty] | 72 | 15
910223190 | Кран латунный спускной , G 3/4 A, д/ASV, USV-I Danfoss 003L8141 | 101050 | Danfoss |  |  |  |  | латунь | Да | Да | [10 empty] | штуцер |  |  |  | Да | [7 empty] | 20 | [20 empty] | Дания |  | без покрытия | [14 empty] | кран | [14 empty] | 80 | 10
910723084 | Кран шаровый латунный д/подключения 2-го датчика температуры, Ду 15, Danfoss 187F0593 | 101050 | Danfoss |  |  |  |  | латунь | Да | Да | [10 empty] | муфта-муфта |  |  |  | Да | [7 empty] | 15 | [20 empty] | Дания |  | никель |  |  |  |  | полный |  |  |  |  | бабочка |  |  |  |  | кран | [14 empty] | 81 | 10
910723085 | Кран шаровый латунный д/подключения 2-го датчика температуры, Ду 20, Danfoss 187F0592 | 101050 | Danfoss |  |  |  |  | латунь | Да | Да | [10 empty] | муфта-муфта |  |  |  | Да | [7 empty] | 20 | [20 empty] | Дания |  | никель |  |  |  |  | полный |  |  |  |  | бабочка |  |  |  |  | кран | [14 empty] | 81 | 11
910723086 | Кран шаровый латунный д/подключения 2-го датчика температуры, Ду 25, Danfoss 187F0591 | 101050 | Danfoss |  |  |  |  | латунь | Да | Да | [10 empty] | муфта-муфта |  |  |  | Да | [7 empty] | 25 | [20 empty] | Дания |  | никель |  |  |  |  | полный |  |  |  |  | бабочка |  |  |  |  | кран | [14 empty] | 81 | 12
910823136 | Кран шаровый латунный, BVR, муфта-муфта, Ду15, полный проход, Danfoss 065B8207 | 101050 | Danfoss |  |  |  |  | латунь | Да | Да | [10 empty] | муфта-муфта |  |  |  | Да | [7 empty] | 15 |  |  |  |  | 40 | [15 empty] | Италия |  | никель |  | BVR |  |  | полный |  |  |  |  | рычаг |  |  |  |  | кран | [14 empty] | 82 | 10
910823137 | Кран шаровый латунный, BVR, муфта-муфта, Ду205, полный проход, Danfoss 065B8208 | 101050 | Danfoss |  |  |  |  | латунь | Да | Да | [10 empty] | муфта-муфта |  |  |  | Да | [7 empty] | 20 |  |  |  |  | 40 | [15 empty] | Италия |  | никель |  | BVR |  |  | полный |  |  |  |  | рычаг |  |  |  |  | кран | [14 empty] | 82 | 11
910823138 | Кран шаровый латунный, BVR, муфта-муфта, Ду25, полный проход, Danfoss 065B8209 | 101050 | Danfoss |  |  |  |  | латунь | Да | Да | [10 empty] | муфта-муфта |  |  |  | Да | [7 empty] | 25 |  |  |  |  | 40 | [15 empty] | Италия |  | никель |  | BVR |  |  | полный |  |  |  |  | рычаг |  |  |  |  | кран | [14 empty] | 82 | 12
910823139 | Кран шаровый латунный, BVR, муфта-муфта, Ду32, полный проход, Danfoss 065B8210 | 101050 | Danfoss |  |  |  |  | латунь | Да | Да | [10 empty] | муфта-муфта |  |  |  | Да | [7 empty] | 32 |  |  |  |  | 40 | [15 empty] | Италия |  | никель |  | BVR |  |  | полный |  |  |  |  | рычаг |  |  |  |  | кран | [14 empty] | 82 | 13
910823140 | Кран шаровый латунный, BVR, муфта-муфта, Ду40, полный проход, Danfoss 065B8211 | 101050 | Danfoss |  |  |  |  | латунь | Да | Да | [10 empty] | муфта-муфта |  |  |  | Да | [7 empty] | 40 |  |  |  |  | 40 | [15 empty] | Италия |  | никель |  | BVR |  |  | полный |  |  |  |  | рычаг |  |  |  |  | кран | [14 empty] | 82 | 14
910823141 | Кран шаровый латунный, BVR, муфта-муфта, Ду50, полный проход, Danfoss 065B8212 | 101050 | Danfoss |  |  |  |  | латунь | Да | Да | [10 empty] | муфта-муфта |  |  |  | Да | [7 empty] | 50 |  |  |  |  | 40 | [15 empty] | Италия |  | никель |  | BVR |  |  | полный |  |  |  |  | рычаг |  |  |  |  | кран | [14 empty] | 82 | 15
910823142 | Кран шаровый латунный, BVR, муфта-муфта, Ду65, полный проход, Danfoss 065B8213 | 101050 | Danfoss |  |  |  |  | латунь | Да | Да | [10 empty] | муфта-муфта |  |  |  | Да | [7 empty] | 65 |  |  |  |  | 40 | [15 empty] | Италия |  | никель |  | BVR |  |  | полный |  |  |  |  | рычаг |  |  |  |  | кран | [14 empty] | 82 | 16
910823143 | Кран шаровый латунный, BVR, муфта-муфта, Ду80, полный проход, Danfoss 065B8214 | 101050 | Danfoss |  |  |  |  | латунь | Да | Да | [10 empty] | муфта-муфта |  |  |  | Да | [7 empty] | 80 |  |  |  |  | 40 | [15 empty] | Италия |  | никель |  | BVR |  |  | полный |  |  |  |  | рычаг |  |  |  |  | кран | [14 empty] | 82 | 17
910823144 | Кран шаровый латунный, BVR, муфта-муфта, Ду100, полный проход, Danfoss 065B8215 | 101050 | Danfoss |  |  |  |  | латунь | Да | Да | [10 empty] | муфта-муфта |  |  |  | Да | [7 empty] | 100 |  |  |  |  | 40 | [15 empty] | Италия |  | никель |  | BVR |  |  | полный |  |  |  |  | рычаг |  |  |  |  | кран | [14 empty] | 82 | 18
910823145 | Кран шаровый латунный, со спускным элементом и заглушкой, BVR-D, муфта-муфта, Ду 15, Danfoss 065B8216 | 101050 | Danfoss |  |  |  |  | латунь | Да | Да | [10 empty] | муфта-муфта |  |  |  | Да | [7 empty] | 15 |  |  |  |  | 40 | [15 empty] | Италия |  |  |  | BVR-D |  |  | полный |  |  |  |  | рычаг |  |  |  |  | кран | [14 empty] | 82 | 19
910823146 | Кран шаровый латунный, со спускным элементом и заглушкой, BVR-D, муфта-муфта, Ду 20, Danfoss 065B8217 | 101050 | Danfoss |  |  |  |  | латунь | Да | Да | [10 empty] | муфта-муфта |  |  |  | Да | [7 empty] | 20 |  |  |  |  | 40 | [15 empty] | Италия |  |  |  | BVR-D |  |  | полный |  |  |  |  | рычаг |  |  |  |  | кран | [14 empty] | 82 | 20
910823147 | Кран шаровый латунный, со спускным элементом и заглушкой, BVR-D, муфта-муфта, Ду 25, Danfoss 065B8218 | 101050 | Danfoss |  |  |  |  | латунь | Да | Да | [10 empty] | муфта-муфта |  |  |  | Да | [7 empty] | 25 |  |  |  |  | 40 | [15 empty] | Италия |  |  |  | BVR-D |  |  | полный |  |  |  |  | рычаг |  |  |  |  | кран | [14 empty] | 82 | 21
910823148 | Кран шаровый латунный, со спускным элементом и заглушкой, BVR-D, муфта-муфта, Ду 32, Danfoss 065B8219 | 101050 | Danfoss |  |  |  |  | латунь | Да | Да | [10 empty] | муфта-муфта |  |  |  | Да | [7 empty] | 32 |  |  |  |  | 40 | [15 empty] | Италия |  |  |  | BVR-D |  |  | полный |  |  |  |  | рычаг |  |  |  |  | кран | [14 empty] | 82 | 22
910823149 | Кран шаровый латунный, со спускным элементом и заглушкой, BVR-D, муфта-муфта, Ду 40, Danfoss 065B8220 | 101050 | Danfoss |  |  |  |  | латунь | Да | Да | [10 empty] | муфта-муфта |  |  |  | Да | [7 empty] | 40 |  |  |  |  | 40 | [15 empty] | Италия |  |  |  | BVR-D |  |  | полный |  |  |  |  | рычаг |  |  |  |  | кран | [14 empty] | 82 | 23
910823150 | Кран шаровый латунный, со спускным элементом и заглушкой, BVR-D, муфта-муфта, Ду 50, Danfoss 065B8221 | 101050 | Danfoss |  |  |  |  | латунь | Да | Да | [10 empty] | муфта-муфта |  |  |  | Да | [7 empty] | 50 |  |  |  |  | 40 | [15 empty] | Италия |  |  |  | BVR-D |  |  | полный |  |  |  |  | рычаг |  |  |  |  | кран | [14 empty] | 82 | 24
910823151 | Кран шаровый латунный сливной с патрубком д/присоединения шланга, BVR-C, штуцер-штуцер, Ду 15, Danfoss 065B8200 | 101050 | Danfoss |  |  |  |  | латунь | Да | Да | [10 empty] | штуцер-штуцер |  |  |  | Да | [7 empty] | 15 |  |  |  |  | 40 | [15 empty] | Италия |  | никель |  | BVR-C |  |  | полный |  |  |  |  | рычаг |  |  |  |  | кран | [14 empty] | 82 | 25
910823152 | Кран шаровый латунный сливной с патрубком д/присоединения шланга, BVR-C, штуцер-штуцер, Ду 20, Danfoss 065B8201 | 101050 | Danfoss |  |  |  |  | латунь | Да | Да | [10 empty] | штуцер-штуцер |  |  |  | Да | [7 empty] | 20 |  |  |  |  | 40 | [15 empty] | Италия |  | никель |  | BVR-C |  |  | полный |  |  |  |  | рычаг |  |  |  |  | кран | [14 empty] | 82 | 26
910823153 | Кран шаровый латунный сливной с патрубком д/присоединения шланга, BVR-C, штуцер-штуцер, Ду 25, Danfoss 065B8202 | 101050 | Danfoss |  |  |  |  | латунь | Да | Да | [10 empty] | штуцер-штуцер |  |  |  | Да | [7 empty] | 25 |  |  |  |  | 40 | [15 empty] | Италия |  | никель |  | BVR-C |  |  | полный |  |  |  |  | рычаг |  |  |  |  | кран | [14 empty] | 82 | 27
910823154 | Кран шаровый латунный, с накидной гайкой и ниппелем, BVR-F, Ду 15, полный проход, Danfoss 065B8203 | 101050 | Danfoss |  |  |  |  | латунь | Да | Да | [10 empty] | американка |  |  |  | Да | [7 empty] | 15 |  |  |  |  | 40 | [15 empty] | Италия |  | никель |  | BVR-F |  |  | полный |  |  |  |  | бабочка |  |  |  |  | кран | [14 empty] | 82 | 28
910823155 | Кран шаровый латунный, с накидной гайкой и ниппелем, BVR-F, Ду 20, полный проход, Danfoss 065B8204 | 101050 | Danfoss |  |  |  |  | латунь | Да | Да | [10 empty] | американка |  |  |  | Да | [7 empty] | 20 |  |  |  |  | 40 | [15 empty] | Италия |  | никель |  | BVR-F |  |  | полный |  |  |  |  | бабочка |  |  |  |  | кран | [14 empty] | 82 | 29
910823156 | Кран шаровый латунный, с накидной гайкой и ниппелем, BVR-F, Ду 25, полный проход, Danfoss 065B8205 | 101050 | Danfoss |  |  |  |  | латунь | Да | Да | [10 empty] | американка |  |  |  | Да | [7 empty] | 25 |  |  |  |  | 40 | [15 empty] | Италия |  | никель |  | BVR-F |  |  | полный |  |  |  |  | бабочка |  |  |  |  | кран | [14 empty] | 82 | 30
910823157 | Кран шаровый латунный, с накидной гайкой и ниппелем, BVR-F, Ду 32, полный проход, Danfoss 065B8206 | 101050 | Danfoss |  |  |  |  | латунь | Да | Да | [10 empty] | американка |  |  |  | Да | [7 empty] | 32 |  |  |  |  | 40 | [15 empty] | Италия |  | никель |  | BVR-F |  |  | полный |  |  |  |  | рычаг |  |  |  |  | кран | [14 empty] | 82 | 31
| Краны латунные. | 101050
111100000 | Кран латунный шаровый 11Б27п1 Ду 15 PN16 рычаг муфта-муфта БАЗ | 101050 | БАЗ |  | 111100000..111100005 - kran sharovyj latunnyj baz - harakteristiki 1.jpg |  |  | латунь | Да | Да | [10 empty] | муфта-муфта |  |  |  | Да | [7 empty] | 15 |  |  |  |  | 16 | [15 empty] | РФ |  | без покрытия |  | 11Б27п1 |  |  | полный |  |  |  |  | рычаг |  |  |  |  | кран
111100001 | Кран латунный шаровый 11Б27п1 Ду 20 PN16 рычаг муфта-муфта БАЗ | 101050 | БАЗ |  | 111100000..111100005 - kran sharovyj latunnyj baz - harakteristiki 1.jpg |  |  | латунь | Да | Да | [10 empty] | муфта-муфта |  |  |  | Да | [7 empty] | 20 |  |  |  |  | 16 | [15 empty] | РФ |  | без покрытия |  | 11Б27п1 |  |  | полный |  |  |  |  | рычаг |  |  |  |  | кран
111100002 | Кран латунный шаровый 11Б27п1 Ду 25 PN16 рычаг муфта-муфта БАЗ | 101050 | БАЗ |  | 111100000..111100005 - kran sharovyj latunnyj baz - harakteristiki 1.jpg |  |  | латунь | Да | Да | [10 empty] | муфта-муфта |  |  |  | Да | [7 empty] | 25 |  |  |  |  | 16 | [15 empty] | РФ |  | без покрытия |  | 11Б27п1 |  |  | полный |  |  |  |  | рычаг |  |  |  |  | кран
111100003 | Кран латунный шаровый 11Б27п1 Ду 32 PN16 рычаг муфта-муфта БАЗ | 101050 | БАЗ |  | 111100000..111100005 - kran sharovyj latunnyj baz - harakteristiki 1.jpg |  |  | латунь | Да | Да | [10 empty] | муфта-муфта |  |  |  | Да | [7 empty] | 32 |  |  |  |  | 16 | [15 empty] | РФ |  | без покрытия |  | 11Б27п1 |  |  | полный |  |  |  |  | рычаг |  |  |  |  | кран
111100004 | Кран латунный шаровый 11Б27п1 Ду 40 PN16 рычаг муфта-муфта БАЗ | 101050 | БАЗ |  | 111100000..111100005 - kran sharovyj latunnyj baz - harakteristiki 1.jpg |  |  | латунь | Да | Да | [10 empty] | муфта-муфта |  |  |  | Да | [7 empty] | 40 |  |  |  |  | 16 | [15 empty] | РФ |  | без покрытия |  | 11Б27п1 |  |  | полный |  |  |  |  | рычаг |  |  |  |  | кран
111100005 | Кран латунный шаровый 11Б27п1 Ду 50 PN16 рычаг муфта-муфта БАЗ | 101050 | БАЗ |  | 111100000..111100005 - kran sharovyj latunnyj baz - harakteristiki 1.jpg |  |  | латунь | Да | Да | [10 empty] | муфта-муфта |  |  |  | Да | [7 empty] | 50 |  |  |  |  | 16 | [15 empty] | РФ |  | без покрытия |  | 11Б27п1 |  |  | полный |  |  |  |  | рычаг |  |  |  |  | кран
111100011 | Кран латунный шаровый комбинированный 11Б27п1 Ду 20 PN16 рычаг муфта-муфта БАЗ | 101050 | БАЗ |  |  |  |  | латунь | Да | Да | [10 empty] | муфта-муфта |  |  |  | Да | [7 empty] | 20 |  |  |  |  | 16 | [15 empty] | РФ |  | комб. (никель-латунь) |  | 11Б27п1 |  |  | полный |  |  |  |  | рычаг |  |  |  |  | кран
111100012 | Кран латунный шаровый комбинированный 11Б27п1 Ду 25 PN16 рычаг муфта-муфта БАЗ | 101050 | БАЗ |  |  |  |  | латунь | Да | Да | [10 empty] | муфта-муфта |  |  |  | Да | [7 empty] | 25 |  |  |  |  | 16 | [15 empty] | РФ |  | комб. (никель-латунь) |  | 11Б27п1 |  |  | полный |  |  |  |  | рычаг |  |  |  |  | кран
111100013 | Кран латунный шаровый комбинированный 11Б27п1 Ду 32 PN16 рычаг муфта-муфта БАЗ | 101050 | БАЗ |  |  |  |  | латунь | Да | Да | [10 empty] | муфта-муфта |  |  |  | Да | [7 empty] | 32 |  |  |  |  | 16 | [15 empty] | РФ |  | комб. (никель-латунь) |  | 11Б27п1 |  |  | полный |  |  |  |  | рычаг |  |  |  |  | кран
111100023 | Кран латунный шаровый никелированный 11Б27п1 Ду 32 PN16 рычаг муфта-муфта БАЗ | 101050 | БАЗ |  | 111100020..111100025 - kran sharovyj latunnyj nikelirovannyj baz - harakteristiki 1.jpg |  |  | латунь | Да | Да | [10 empty] | муфта-муфта |  |  |  | Да | [7 empty] | 32 |  |  |  |  | 16 | [15 empty] | РФ |  | никель |  | 11Б27п1 |  |  | полный |  |  |  |  | рычаг |  |  |  |  | кран
111100025 | Кран латунный шаровый никелированный 11Б27п1 Ду 50 PN16 рычаг муфта-муфта БАЗ | 101050 | БАЗ |  |  |  |  | латунь | Да | Да | [10 empty] | муфта-муфта |  |  |  | Да | [7 empty] | 50 |  |  |  |  | 16 | [15 empty] | РФ |  | никель |  | 11Б27п1 |  |  | полный |  |  |  |  | рычаг |  |  |  |  | кран
111100032 | Кран латунный шаровый 11Б27п1 Ду 25 PN16 рычаг муфта-муфта ВЗЗА | 101050 | ВЗЗА |  |  |  |  | латунь | Да | Да | [10 empty] | муфта-муфта |  |  |  | Да | [7 empty] | 25 |  |  |  |  | 16 | [15 empty] | РФ |  | без покрытия |  | 11Б27п1 |  |  | полный |  |  |  |  | рычаг |  |  |  |  | кран
111100500 | Кран латунный шаровый 11Б27п1 Ду 15 PN16 бабочка муфта-муфта БАЗ | 101050 | БАЗ |  | 111100500..111100502 - kran sharovyj latunnyj baz - harakteristiki 1.jpg | 111100500..111100502 - kran sharovyj latunnyj baz - chertezh 1.jpg |  | латунь | Да | Да | [10 empty] | муфта-муфта |  |  |  | Да | [7 empty] | 15 |  |  |  |  | 16 | [15 empty] | РФ |  | без покрытия |  | 11Б27п1 |  |  | полный |  |  |  |  | бабочка |  |  |  |  | кран
111100501 | Кран латунный шаровый 11Б27п1 Ду 20 PN16 бабочка муфта-муфта БАЗ | 101050 | БАЗ |  | 111100500..111100502 - kran sharovyj latunnyj baz - harakteristiki 1.jpg | 111100500..111100502 - kran sharovyj latunnyj baz - chertezh 1.jpg |  | латунь | Да | Да | [10 empty] | муфта-муфта |  |  |  | Да | [7 empty] | 20 |  |  |  |  | 16 | [15 empty] | РФ |  | без покрытия |  | 11Б27п1 |  |  | полный |  |  |  |  | бабочка |  |  |  |  | кран
111100511 | Кран латунный шаровый комбинированный 11Б27п1 Ду 20 PN16 бабочка муфта-муфта БАЗ | 101050 | БАЗ |  | 111100510..111100511 - kran sharovyj latunnyj kombinirovannyj baz - harakteristiki 1.jpg |  |  | латунь | Да | Да | [10 empty] | муфта-муфта |  |  |  | Да | [7 empty] | 20 |  |  |  |  | 16 | [15 empty] | РФ |  | комб. (никель-латунь) |  | 11Б27п1 |  |  | полный |  |  |  |  | бабочка |  |  |  |  | кран
111100520 | Кран латунный шаровый никелированный 11Б27п1 Ду 15 PN16 бабочка муфта-муфта БАЗ | 101050 | БАЗ |  | 111100520..111100521 - kran sharovyj latunnyj nikelirovannyj baz - harakteristiki 1.jpg |  |  | латунь | Да | Да | [10 empty] | муфта-муфта |  |  |  | Да | [7 empty] | 15 |  |  |  |  | 16 | [15 empty] | РФ |  | никель |  | 11Б27п1 |  |  | полный |  |  |  |  | бабочка |  |  |  |  | кран
111113150 | Кран латунный шаровый Ду 15 PN16 рычаг муфта-муфта стандартный проход | 101050 | no name |  |  |  |  | латунь | Да | Да | [10 empty] | муфта-муфта |  |  |  | Да | [7 empty] | 15 |  |  |  |  | 16 | [15 empty] | КНР |  | без покрытия |  |  |  |  | стандартный |  |  |  |  | рычаг |  |  |  |  | кран
111113151 | Кран латунный шаровый Ду 20 PN16 рычаг муфта-муфта стандартный проход | 101050 | no name |  |  |  |  | латунь | Да | Да | [10 empty] | муфта-муфта |  |  |  | Да | [7 empty] | 20 |  |  |  |  | 16 | [15 empty] | КНР |  | без покрытия |  |  |  |  | стандартный |  |  |  |  | рычаг |  |  |  |  | кран
111113152 | Кран латунный шаровый Ду 25 PN16 рычаг муфта-муфта стандартный проход | 101050 | no name |  |  |  |  | латунь | Да | Да | [10 empty] | муфта-муфта |  |  |  | Да | [7 empty] | 25 |  |  |  |  | 16 | [15 empty] | КНР |  | без покрытия |  |  |  |  | стандартный |  |  |  |  | рычаг |  |  |  |  | кран
111113153 | Кран латунный шаровый Ду 32 PN16 рычаг муфта-муфта стандартный проход | 101050 | no name |  |  |  |  | латунь | Да | Да | [10 empty] | муфта-муфта |  |  |  | Да | [7 empty] | 32 |  |  |  |  | 16 | [15 empty] | КНР |  | без покрытия |  |  |  |  | стандартный |  |  |  |  | рычаг |  |  |  |  | кран
111113650 | Кран латунный шаровый Ду 15 PN16 бабочка муфта-муфта стандартный проход | 101050 | no name |  |  |  |  | латунь | Да | Да | [10 empty] | муфта-муфта |  |  |  | Да | [7 empty] | 15 |  |  |  |  | 16 | [15 empty] | КНР |  | без покрытия |  |  |  |  | стандартный |  |  |  |  | бабочка |  |  |  |  | кран
111113651 | Кран латунный шаровый Ду 20 PN16 бабочка муфта-муфта стандартный проход | 101050 | no name |  |  |  |  | латунь | Да | Да | [10 empty] | муфта-муфта |  |  |  | Да | [7 empty] | 20 |  |  |  |  | 16 | [15 empty] | КНР |  | без покрытия |  |  |  |  | стандартный |  |  |  |  | бабочка |  |  |  |  | кран
111113652 | Кран латунный шаровый Ду 25 PN16 бабочка муфта-муфта стандартный проход | 101050 | no name |  |  |  |  | латунь | Да | Да | [10 empty] | муфта-муфта |  |  |  | Да | [7 empty] | 25 |  |  |  |  | 16 | [15 empty] | КНР |  | без покрытия |  |  |  |  | стандартный |  |  |  |  | бабочка |  |  |  |  | кран
111113653 | Кран латунный шаровый Ду 32 PN16 бабочка муфта-муфта стандартный проход | 101050 | no name |  |  |  |  | латунь | Да | Да | [10 empty] | муфта-муфта |  |  |  | Да | [7 empty] | 32 |  |  |  |  | 16 | [15 empty] | КНР |  | без покрытия |  |  |  |  | стандартный |  |  |  |  | бабочка |  |  |  |  | кран
111114050 | Кран латунный шаровый 571FF Ду 15 PN16 рычаг муфта-муфта полный проход, Seagull | 101050 | SEAGULL |  |  |  |  | латунь | Да | Да | [10 empty] | муфта-муфта |  |  |  | Да | [7 empty] | 15 |  |  |  |  | 16 | [15 empty] | КНР |  | никель |  |  |  |  | полный |  |  |  |  | рычаг |  |  |  |  | кран
111114055 | Кран латунный шаровый 571FF Ду 50 PN16 рычаг муфта-муфта полный проход, Seagull | 101050 | SEAGULL |  |  |  |  | латунь | Да | Да | [10 empty] | муфта-муфта |  |  |  | Да | [7 empty] | 50 |  |  |  |  | 16 | [15 empty] | КНР |  | никель |  |  |  |  | полный |  |  |  |  | рычаг |  |  |  |  | кран
111169170 | Кран латунный шаровый Ду 15 PN16 рычаг муфта-муфта PR | 101050 | PR |  |  |  |  | латунь | Да | Да | [10 empty] | муфта-муфта |  |  |  | Да | [7 empty] | 15 |  |  |  |  | 16 | [15 empty] | КНР |  | без покрытия |  |  |  |  | полный |  |  |  |  | рычаг |  |  |  |  | кран
111169171 | Кран латунный шаровый Ду 20 PN16 рычаг муфта-муфта PR | 101050 | PR |  |  |  |  | латунь | Да | Да | [10 empty] | муфта-муфта |  |  |  | Да | [7 empty] | 20 |  |  |  |  | 16 | [15 empty] | КНР |  | без покрытия |  |  |  |  | полный |  |  |  |  | рычаг |  |  |  |  | кран
111169172 | Кран латунный шаровый Ду 25 PN16 рычаг муфта-муфта PR | 101050 | PR |  |  |  |  | латунь | Да | Да | [10 empty] | муфта-муфта |  |  |  | Да | [7 empty] | 25 |  |  |  |  | 16 | [15 empty] | КНР |  | без покрытия |  |  |  |  | полный |  |  |  |  | рычаг |  |  |  |  | кран
111169173 | Кран латунный шаровый Ду 32 PN16 рычаг муфта-муфта PR | 101050 | PR |  |  |  |  | латунь | Да | Да | [10 empty] | муфта-муфта |  |  |  | Да | [7 empty] | 32 |  |  |  |  | 16 | [15 empty] | КНР |  | без покрытия |  |  |  |  | полный |  |  |  |  | рычаг |  |  |  |  | кран
111169175 | Кран латунный шаровый Ду 50 PN16 рычаг муфта-муфта PR | 101050 | PR |  |  |  |  | латунь | Да | Да | [10 empty] | муфта-муфта |  |  |  | Да | [7 empty] | 50 |  |  |  |  | 16 | [15 empty] | КНР |  | без покрытия |  |  |  |  | полный |  |  |  |  | рычаг |  |  |  |  | кран
111169670 | Кран латунный шаровый Ду 15 PN16 бабочка муфта-муфта PR | 101050 | PR |  |  |  |  | латунь | Да | Да | [10 empty] | муфта-муфта |  |  |  | Да | [7 empty] | 15 |  |  |  |  | 16 | [15 empty] | КНР |  | без покрытия |  |  |  |  | полный |  |  |  |  | бабочка |  |  |  |  | кран
111169671 | Кран латунный шаровый Ду 20 PN16 бабочка муфта-муфта PR | 101050 | PR |  |  |  |  | латунь | Да | Да | [10 empty] | муфта-муфта |  |  |  | Да | [7 empty] | 20 |  |  |  |  | 16 | [15 empty] | КНР |  | без покрытия |  |  |  |  | полный |  |  |  |  | бабочка |  |  |  |  | кран
111200000 | Кран латунный шаровый 11Б27п1 Ду 15 PN16 рычаг муфта-штуцер БАЗ | 101050 | БАЗ |  | 111200000..111200002 - kran sharovyj latunnyj baz - harakteristiki 1.jpg |  |  | латунь | Да | Да | [10 empty] | муфта-штуцер |  |  |  | Да | [7 empty] | 15 |  |  |  |  | 16 | [15 empty] | РФ |  | без покрытия |  | 11Б27п1 |  |  | полный |  |  |  |  | рычаг |  |  |  |  | кран
111200001 | Кран латунный шаровый 11Б27п1 Ду 20 PN16 рычаг муфта-штуцер БАЗ | 101050 | БАЗ |  | 111200000..111200002 - kran sharovyj latunnyj baz - harakteristiki 1.jpg |  |  | латунь | Да | Да | [10 empty] | муфта-штуцер |  |  |  | Да | [7 empty] | 20 |  |  |  |  | 16 | [15 empty] | РФ |  | без покрытия |  | 11Б27п1 |  |  | полный |  |  |  |  | рычаг |  |  |  |  | кран
111200010 | Кран латунный шаровый комбинированный 11Б27п1 Ду 15 PN16 рычаг муфта-штуцер БАЗ | 101050 | БАЗ |  |  |  |  | латунь | Да | Да | [10 empty] | муфта-штуцер |  |  |  | Да | [7 empty] | 15 |  |  |  |  | 16 | [15 empty] | РФ |  | без покрытия |  | 11Б27п1 |  |  | полный |  |  |  |  | рычаг |  |  |  |  | кран
111200011 | Кран латунный шаровый комбинированный 11Б27п1 Ду 20 PN16 рычаг муфта-штуцер БАЗ | 101050 | БАЗ |  | 111200010..111200012 - kran sharovyj latunnyj kombinirovannyj baz - harakteristiki 1.jpg |  |  | латунь | Да | Да | [10 empty] | муфта-штуцер |  |  |  | Да | [7 empty] | 20 |  |  |  |  | 16 | [15 empty] | РФ |  | комб. (никель-латунь) |  | 11Б27п1 |  |  | полный |  |  |  |  | рычаг |  |  |  |  | кран
111200020 | Кран латунный шаровый никелированный 11Б27п1 Ду 15 PN16 рычаг муфта-штуцер БАЗ | 101050 | БАЗ |  | 111200020..111200022 - kran sharovyj latunnyj nikelirovannyj baz - harakteristiki 1.jpg |  |  | латунь | Да | Да | [10 empty] | муфта-штуцер |  |  |  | Да | [7 empty] | 15 |  |  |  |  | 16 | [15 empty] | РФ |  | никель |  | 11Б27п1 |  |  | полный |  |  |  |  | рычаг |  |  |  |  | кран
111200021 | Кран латунный шаровый никелированный 11Б27п1 Ду 20 PN16 рычаг муфта-штуцер БАЗ | 101050 | БАЗ |  | 111200020..111200022 - kran sharovyj latunnyj nikelirovannyj baz - harakteristiki 1.jpg |  |  | латунь | Да | Да | [10 empty] | муфта-штуцер |  |  |  | Да | [7 empty] | 20 |  |  |  |  | 16 | [15 empty] | РФ |  | никель |  | 11Б27п1 |  |  | полный |  |  |  |  | рычаг |  |  |  |  | кран
111200031 | Кран латунный шаровый 11Б27п1 Ду 20 PN16 рычаг муфта-штуцер ВЗЗА | 101050 | ВЗЗА |  |  |  |  | латунь | Да | Да | [10 empty] | муфта-штуцер |  |  |  | Да | [7 empty] | 20 |  |  |  |  | 16 | [15 empty] | РФ |  | без покрытия |  | 11Б27п1 |  |  | полный |  |  |  |  | рычаг |  |  |  |  | кран
111200500 | Кран латунный шаровый 11Б27п1 Ду 15 PN16 бабочка муфта-штуцер БАЗ | 101050 | БАЗ |  | 111200500..111200501 - kran sharovyj latunnyj baz - harakteristiki 1.jpg |  |  | латунь | Да | Да | [10 empty] | муфта-штуцер |  |  |  | Да | [7 empty] | 15 |  |  |  |  | 16 | [15 empty] | РФ |  | без покрытия |  | 11Б27п1 |  |  | полный |  |  |  |  | бабочка |  |  |  |  | кран
111200501 | Кран латунный шаровый 11Б27п1 Ду 20 PN16 бабочка муфта-штуцер БАЗ | 101050 | БАЗ |  | 111200500..111200501 - kran sharovyj latunnyj baz - harakteristiki 1.jpg |  |  | латунь | Да | Да | [10 empty] | муфта-штуцер |  |  |  | Да | [7 empty] | 20 |  |  |  |  | 16 | [15 empty] | РФ |  | без покрытия |  | 11Б27п1 |  |  | полный |  |  |  |  | бабочка |  |  |  |  | кран
111200511 | Кран латунный шаровый комбинированный 11Б27п1 Ду 20 PN16 бабочка муфта-штуцер БАЗ | 101050 | БАЗ |  | 111200510..111200511 - kran sharovyj latunnyj kombinirovannyj baz - harakteristiki 1.jpg |  |  | латунь | Да | Да | [10 empty] | муфта-штуцер |  |  |  | Да | [7 empty] | 20 |  |  |  |  | 16 | [15 empty] | РФ |  | комб. (никель-латунь) |  | 11Б27п1 |  |  | полный |  |  |  |  | бабочка |  |  |  |  | кран
111200521 | Кран латунный шаровый никелированный 11Б27п1 Ду 20 PN16 бабочка муфта-штуцер БАЗ | 101050 | БАЗ |  | 111200520..111200521 - kran sharovyj latunnyj nikelirovannyj baz - harakteristiki 1.jpg |  |  | латунь | Да | Да | [10 empty] | муфта-штуцер |  |  |  | Да | [7 empty] | 20 |  |  |  |  | 16 | [15 empty] | РФ |  | никель |  | 11Б27п1 |  |  | полный |  |  |  |  | бабочка |  |  |  |  | кран
111200531 | Кран латунный шаровый 11Б27п1 Ду 20 PN16 бабочка муфта-штуцер ВЗЗА | 101050 | ВЗЗА |  |  |  |  | латунь | Да | Да | [10 empty] | муфта-штуцер |  |  |  | Да | [7 empty] | 20 |  |  |  |  | 16 | [15 empty] | РФ |  | без покрытия |  | 11Б27п1 |  |  | полный |  |  |  |  | бабочка |  |  |  |  | кран
111214051 | Кран латунный шаровый 570MF Ду 20 PN16 рычаг муфта-штуцер полный проход, Seagull | 101050 | SEAGULL |  |  |  |  | латунь | Да | Да | [10 empty] | муфта-штуцер |  |  |  | Да | [7 empty] | 20 |  |  |  |  | 16 | [15 empty] | КНР |  | комб. (никель-латунь) |  |  |  |  | полный |  |  |  |  | рычаг |  |  |  |  | кран
111214052 | Кран латунный шаровый 570MF Ду 25 PN16 рычаг муфта-штуцер полный проход, Seagull | 101050 | SEAGULL |  |  |  |  | латунь | Да | Да | [10 empty] | муфта-штуцер |  |  |  | Да | [7 empty] | 25 |  |  |  |  | 16 | [15 empty] | КНР |  | комб. (никель-латунь) |  |  |  |  | полный |  |  |  |  | рычаг |  |  |  |  | кран
111214651 | Кран латунный шаровый 463MF Ду 20 PN16 бабочка муфта-штуцер стандартный проход, Seagull | 101050 | SEAGULL |  |  |  |  | латунь | Да | Да | [10 empty] | муфта-штуцер |  |  |  | Да | [7 empty] | 20 |  |  |  |  | 16 | [15 empty] | КНР |  | без покрытия |  |  |  |  | стандартный |  |  |  |  | бабочка |  |  |  |  | кран
111214652 | Кран латунный шаровый 463MF Ду 25 PN16 бабочка муфта-штуцер стандартный проход, Seagull | 101050 | SEAGULL |  |  |  |  | латунь | Да | Да | [10 empty] | муфта-штуцер |  |  |  | Да | [7 empty] | 25 |  |  |  |  | 16 | [15 empty] | КНР |  | без покрытия |  |  |  |  | стандартный |  |  |  |  | бабочка |  |  |  |  | кран
111269170 | Кран латунный шаровый Ду 15 PN16 рычаг муфта-штуцер PR | 101050 | PR |  |  |  |  | латунь | Да | Да | [10 empty] | муфта-штуцер |  |  |  | Да | [7 empty] | 15 |  |  |  |  | 16 | [15 empty] | КНР |  | без покрытия |  |  |  |  | полный |  |  |  |  | рычаг |  |  |  |  | кран
111269171 | Кран латунный шаровый Ду 20 PN16 рычаг муфта-штуцер PR | 101050 | PR |  |  |  |  | латунь | Да | Да | [10 empty] | муфта-штуцер |  |  |  | Да | [7 empty] | 20 |  |  |  |  | 16 | [15 empty] | КНР |  | без покрытия |  |  |  |  | полный |  |  |  |  | рычаг |  |  |  |  | кран
111269172 | Кран латунный шаровый Ду 25 PN16 рычаг муфта-штуцер PR | 101050 | PR |  |  |  |  | латунь | Да | Да | [10 empty] | муфта-штуцер |  |  |  | Да | [7 empty] | 25 |  |  |  |  | 16 | [15 empty] | КНР |  | без покрытия |  |  |  |  | полный |  |  |  |  | рычаг |  |  |  |  | кран
111269670 | Кран латунный шаровый Ду 15 PN16 бабочка муфта-штуцер PR | 101050 | PR |  |  |  |  | латунь | Да | Да | [10 empty] | муфта-штуцер |  |  |  | Да | [7 empty] | 15 |  |  |  |  | 16 | [15 empty] | КНР |  | без покрытия |  |  |  |  | полный |  |  |  |  | бабочка |  |  |  |  | кран
111269671 | Кран латунный шаровый Ду 20 PN16 бабочка муфта-штуцер PR | 101050 | PR |  |  |  |  | латунь | Да | Да | [10 empty] | муфта-штуцер |  |  |  | Да | [7 empty] | 20 |  |  |  |  | 16 | [15 empty] | КНР |  | без покрытия |  |  |  |  | полный |  |  |  |  | бабочка |  |  |  |  | кран
111300000 | Кран латунный шаровый 11Б27п1 Ду 15 PN16 рычаг штуцер-штуцер БАЗ | 101050 | БАЗ |  |  |  |  | латунь | Да | Да | [10 empty] | штуцер-штуцер |  |  |  | Да | [7 empty] | 15 |  |  |  |  | 16 | [15 empty] | РФ |  | без покрытия |  | 11Б27п1 |  |  | полный |  |  |  |  | рычаг |  |  |  |  | кран
111300001 | Кран латунный шаровый 11Б27п1 Ду 20 PN16 рычаг штуцер-штуцер БАЗ | 101050 | БАЗ |  |  |  |  | латунь | Да | Да | [10 empty] | штуцер-штуцер |  |  |  | Да | [7 empty] | 20 |  |  |  |  | 16 | [15 empty] | РФ |  | без покрытия |  | 11Б27п1 |  |  | полный |  |  |  |  | рычаг |  |  |  |  | кран
111300002 | Кран латунный шаровый 11Б27п1 Ду 25 PN16 рычаг штуцер-штуцер БАЗ | 101050 | БАЗ |  |  |  |  | латунь | Да | Да | [10 empty] | штуцер-штуцер |  |  |  | Да | [7 empty] | 25 |  |  |  |  | 16 | [15 empty] | РФ |  | без покрытия |  | 11Б27п1 |  |  | полный |  |  |  |  | рычаг |  |  |  |  | кран
111300011 | Кран латунный шаровый комбинированный 11Б27п1 Ду 20 PN16 рычаг штуцер-штуцер БАЗ | 101050 | БАЗ |  |  |  |  | латунь | Да | Да | [10 empty] | штуцер-штуцер |  |  |  | Да | [7 empty] | 20 |  |  |  |  | 16 | [15 empty] | РФ |  | комб. (никель-латунь) |  | 11Б27п1 |  |  | полный |  |  |  |  | рычаг |  |  |  |  | кран
111300021 | Кран латунный шаровый никелированный 11Б27п1 Ду 20 PN16 рычаг штуцер-штуцер БАЗ | 101050 | БАЗ |  |  |  |  | латунь | Да | Да | [10 empty] | штуцер-штуцер |  |  |  | Да | [7 empty] | 20 |  |  |  |  | 16 | [15 empty] | РФ |  | никель |  | 11Б27п1 |  |  | полный |  |  |  |  | рычаг |  |  |  |  | кран
111300022 | Кран латунный шаровый никелированный 11Б27п1 Ду 25 PN16 рычаг штуцер-штуцер БАЗ | 101050 | БАЗ |  |  |  |  | латунь | Да | Да | [10 empty] | штуцер-штуцер |  |  |  | Да | [7 empty] | 25 |  |  |  |  | 16 | [15 empty] | РФ |  | никель |  | 11Б27п1 |  |  | полный |  |  |  |  | рычаг |  |  |  |  | кран
111300500 | Кран латунный шаровый 11Б27п1 Ду 15 PN16 бабочка штуцер-штуцер БАЗ | 101050 | БАЗ |  |  |  |  | латунь | Да | Да | [10 empty] | штуцер-штуцер |  |  |  | Да | [7 empty] | 15 |  |  |  |  | 16 | [15 empty] | РФ |  | без покрытия |  | 11Б27п1 |  |  | полный |  |  |  |  | бабочка |  |  |  |  | кран
111300501 | Кран латунный шаровый 11Б27п1 Ду 20 PN16 бабочка штуцер-штуцер БАЗ | 101050 | БАЗ |  |  |  |  | латунь | Да | Да | [10 empty] | штуцер-штуцер |  |  |  | Да | [7 empty] | 20 |  |  |  |  | 16 | [15 empty] | РФ |  | без покрытия |  | 11Б27п1 |  |  | полный |  |  |  |  | бабочка |  |  |  |  | кран
111300511 | Кран латунный шаровый комбинированный 11Б27п1 Ду 20 PN16 бабочка штуцер-штуцер БАЗ | 101050 | БАЗ |  |  |  |  | латунь | Да | Да | [10 empty] | штуцер-штуцер |  |  |  | Да | [7 empty] | 20 |  |  |  |  | 16 | [15 empty] | РФ |  | комб. (никель-латунь) |  | 11Б27п1 |  |  | полный |  |  |  |  | бабочка |  |  |  |  | кран
111300521 | Кран латунный шаровый никелированный 11Б27п1 Ду 20 PN16 бабочка штуцер-штуцер БАЗ | 101050 | БАЗ |  |  |  |  | латунь | Да | Да | [10 empty] | штуцер-штуцер |  |  |  | Да | [7 empty] | 20 |  |  |  |  | 16 | [15 empty] | РФ |  | никель |  | 11Б27п1 |  |  | полный |  |  |  |  | бабочка |  |  |  |  | кран
111313651 | Кран латунный шаровый Ду 20 PN16 бабочка штуцер-штуцер стандартный проход | 101050 | no name |  |  |  |  | латунь | Да | Да | [10 empty] | штуцер-штуцер |  |  |  | Да | [7 empty] | 20 |  |  |  |  | 16 | [15 empty] | РФ |  | без покрытия |  |  |  |  | стандартный |  |  |  |  | бабочка |  |  |  |  | кран
111400500 | Кран латунный шаровый 11Б27п1 Ду 15 PN16 бабочка, американка, БАЗ | 101050 | БАЗ |  | 111400500..111400502 - kran sharovyj latunnyj baz - harakteristiki 1.jpg | 111400500..111400501 - kran sharovyj latunnyj baz - chertezh 1.jpg |  | латунь | Да | Да | [10 empty] | американка |  |  |  | Да | [7 empty] | 15 |  |  |  |  | 16 | [15 empty] | РФ |  | без покрытия |  | 11Б27п1 |  |  | полный |  |  |  |  | бабочка |  |  |  |  | кран
111400501 | Кран латунный шаровый 11Б27п1 Ду 20 PN16 бабочка, американка, БАЗ | 101050 | БАЗ |  | 111400500..111400502 - kran sharovyj latunnyj baz - harakteristiki 1.jpg | 111400500..111400501 - kran sharovyj latunnyj baz - chertezh 1.jpg |  | латунь | Да | Да | [10 empty] | американка |  |  |  | Да | [7 empty] | 20 |  |  |  |  | 16 | [15 empty] | РФ |  | без покрытия |  | 11Б27п1 |  |  | полный |  |  |  |  | бабочка |  |  |  |  | кран
111400502 | Кран латунный шаровый 11Б27п1 Ду 25 PN16 рычаг, американка, БАЗ | 101050 | БАЗ |  | 111400500..111400502 - kran sharovyj latunnyj baz - harakteristiki 1.jpg | 111400502 - kran sharovyj latunnyj baz - chertezh 1.jpg |  | латунь | Да | Да | [10 empty] | американка |  |  |  | Да | [7 empty] | 25 |  |  |  |  | 16 | [15 empty] | РФ |  | без покрытия |  | 11Б27п1 |  |  | полный |  |  |  |  | рычаг |  |  |  |  | кран
111400510 | Кран латунный шаровый комбинированный 11Б27п1 Ду 15 PN16 бабочка, американка, БАЗ | 101050 | БАЗ |  | 111400510..111400512 - kran sharovyj latunnyj kombinirovannyj baz - harakteristiki 1.jpg | 111400510..111400511 - kran sharovyj latunnyj kombinirovannyj baz - chertezh 1.jpg |  | латунь | Да | Да | [10 empty] | американка |  |  |  | Да | [7 empty] | 15 |  |  |  |  | 16 | [15 empty] | РФ |  | комб. (никель-латунь) |  | 11Б27п1 |  |  | полный |  |  |  |  | бабочка |  |  |  |  | кран
111400520 | Кран латунный шаровый никелированный 11Б27п1 Ду 15 PN16 бабочка, американка, БАЗ | 101050 | БАЗ |  | 111400520..111400521 - kran sharovyj latunnyj nikelirovannyj baz - harakteristiki 1.jpg |  |  | латунь | Да | Да | [10 empty] | американка |  |  |  | Да | [7 empty] | 15 |  |  |  |  | 16 | [15 empty] | РФ |  | никель |  | 11Б27п1 |  |  | полный |  |  |  |  | бабочка |  |  |  |  | кран
111400521 | Кран латунный шаровый никелированный 11Б27п1 Ду 20 PN16 бабочка, американка, БАЗ | 101050 | БАЗ |  | 111400520..111400521 - kran sharovyj latunnyj nikelirovannyj baz - harakteristiki 1.jpg |  |  | латунь | Да | Да | [10 empty] | американка |  |  |  | Да | [7 empty] | 20 |  |  |  |  | 16 | [15 empty] | РФ |  | никель |  | 11Б27п1 |  |  | полный |  |  |  |  | бабочка |  |  |  |  | кран
111400530 | Кран латунный шаровый 11Б27п1 Ду 15 PN16 бабочка, американка, ВЗЗА | 101050 | ВЗЗА |  |  |  |  | латунь | Да | Да | [10 empty] | американка |  |  |  | Да | [7 empty] | 15 |  |  |  |  | 16 | [15 empty] | РФ |  | без покрытия |  | 11Б27п1 |  |  | полный |  |  |  |  | бабочка |  |  |  |  | кран
111400531 | Кран латунный шаровый 11Б27п1 Ду 20 PN16 бабочка, американка, ВЗЗА | 101050 | ВЗЗА |  |  |  |  | латунь | Да | Да | [10 empty] | американка |  |  |  | Да | [7 empty] | 20 |  |  |  |  | 16 | [15 empty] | РФ |  | без покрытия |  | 11Б27п1 |  |  | полный |  |  |  |  | бабочка |  |  |  |  | кран
111400532 | Кран латунный шаровый 11Б27п1 Ду 25 PN16 бабочка, американка, ВЗЗА | 101050 | ВЗЗА |  |  |  |  | латунь | Да | Да | [10 empty] | американка |  |  |  | Да | [7 empty] | 25 |  |  |  |  | 16 | [15 empty] | РФ |  | без покрытия |  | 11Б27п1 |  |  | полный |  |  |  |  | бабочка |  |  |  |  | кран
111413551 | Кран латунный шаровый Ду 20 PN16 бабочка, американка, | 101050 | no name |  |  |  |  | латунь | Да | Да | [10 empty] | американка |  |  |  | Да | [7 empty] | 20 |  |  |  |  | 16 | [15 empty] | РФ |  | без покрытия |  |  |  |  | полный |  |  |  |  | бабочка |  |  |  |  | кран
111413552 | Кран латунный шаровый Ду 25 PN16 бабочка, американка, | 101050 | no name |  |  |  |  | латунь | Да | Да | [10 empty] | американка |  |  |  | Да | [7 empty] | 25 |  |  |  |  | 16 | [15 empty] | РФ |  | без покрытия |  |  |  |  | полный |  |  |  |  | бабочка |  |  |  |  | кран
111414510 | Кран латунный шаровый комбинированный Ду 15 PN40 бабочка, американка, SGL | 101050 | SGL |  |  |  |  | латунь | Да | Да | [10 empty] | американка |  |  |  | Да | [7 empty] | 15 |  |  |  |  | 40 | [15 empty] | КНР |  | комб. (никель-латунь) |  |  |  |  | полный |  |  |  |  | бабочка |  |  |  |  | кран
111414511 | Кран латунный шаровый комбинированный Ду 20 PN40 бабочка, американка, SGL | 101050 | SGL |  |  |  |  | латунь | Да | Да | [10 empty] | американка |  |  |  | Да | [7 empty] | 20 |  |  |  |  | 40 | [15 empty] | КНР |  | комб. (никель-латунь) |  |  |  |  | полный |  |  |  |  | бабочка |  |  |  |  | кран
111414512 | Кран латунный шаровый комбинированный Ду 25 PN40 бабочка, американка, SGL | 101050 | SGL |  |  |  |  | латунь | Да | Да | [10 empty] | американка |  |  |  | Да | [7 empty] | 25 |  |  |  |  | 40 | [15 empty] | КНР |  | комб. (никель-латунь) |  |  |  |  | полный |  |  |  |  | бабочка |  |  |  |  | кран
111414513 | Кран латунный шаровый комбинированный Ду 32 PN25 бабочка, американка, SGL | 101050 | SGL |  |  |  |  | латунь | Да | Да | [10 empty] | американка |  |  |  | Да | [7 empty] | 32 |  |  |  |  | 25 | [15 empty] | КНР |  | комб. (никель-латунь) |  |  |  |  | полный |  |  |  |  | бабочка |  |  |  |  | кран
111414530 | Кран латунный шаровый угловой комбинированный Ду 15 PN40 бабочка, американка, SGL | 101050 | SGL |  |  |  |  | латунь | Да | Да | [10 empty] | американка |  |  |  | Да | [7 empty] | 15 |  |  |  |  | 40 | [15 empty] | КНР |  | комб. (никель-латунь) |  |  |  |  | полный |  |  |  |  | бабочка |  |  |  |  | кран
111414531 | Кран латунный шаровый угловой комбинированный Ду 20 PN40 бабочка, американка, SGL | 101050 | SGL |  |  |  |  | латунь | Да | Да | [10 empty] | американка |  |  |  | Да | [7 empty] | 20 |  |  |  |  | 40 | [15 empty] | КНР |  | комб. (никель-латунь) |  |  |  |  | полный |  |  |  |  | бабочка |  |  |  |  | кран
111414532 | Кран латунный шаровый угловой комбинированный Ду 25 PN40 бабочка, американка, SGL | 101050 | SGL |  |  |  |  | латунь | Да | Да | [10 empty] | американка |  |  |  | Да | [7 empty] | 25 |  |  |  |  | 40 | [15 empty] | КНР |  | комб. (никель-латунь) |  |  |  |  | полный |  |  |  |  | бабочка |  |  |  |  | кран
111414551 | Кран латунный шаровый 566 Ду 20 PN16 бабочка, американка, Seagul | 101050 | SEAGULL |  |  |  |  | латунь | Да | Да | [10 empty] | американка |  |  |  | Да | [7 empty] | 20 |  |  |  |  | 16 | [15 empty] | КНР |  | без покрытия |  |  |  |  | полный |  |  |  |  | бабочка |  |  |  |  | кран
111469670 | Кран латунный шаровый Ду 15 PN16 бабочка, американка, SGL | 101050 | PR |  |  |  |  | латунь | Да | Да | [10 empty] | американка |  |  |  | Да | [7 empty] | 15 |  |  |  |  | 16 | [15 empty] | КНР |  | без покрытия |  |  |  |  | полный |  |  |  |  | бабочка |  |  |  |  | кран
111469671 | Кран латунный шаровый Ду 20 PN16 бабочка, американка, SGL | 101050 | PR |  |  |  |  | латунь | Да | Да | [10 empty] | американка |  |  |  | Да | [7 empty] | 20 |  |  |  |  | 16 | [15 empty] | КНР |  | без покрытия |  |  |  |  | полный |  |  |  |  | бабочка |  |  |  |  | кран
111469672 | Кран латунный шаровый Ду 25 PN16 бабочка, американка, SGL | 101050 | PR |  |  |  |  | латунь | Да | Да | [10 empty] | американка |  |  |  | Да | [7 empty] | 25 |  |  |  |  | 16 | [15 empty] | КНР |  | без покрытия |  |  |  |  | полный |  |  |  |  | бабочка |  |  |  |  | кран
111700020 | Кран латунный шаровый с фильтром Ду 15 PN16 бабочка муфта-муфта БАЗ | 101050 | БАЗ |  | 111700020..111700021 - kran sharovyj latunnyj baz - harakteristiki 1.jpg |  |  | латунь | Да | Да | [10 empty] | муфта-муфта |  |  |  | Да | [7 empty] | 15 |  |  |  |  | 16 | [15 empty] | РФ |  | без покрытия |  |  |  |  | полный |  |  |  |  | бабочка |  |  |  |  | кран
111700021 | Кран латунный шаровый с фильтром Ду 20 PN16 бабочка муфта-муфта БАЗ | 101050 | БАЗ |  | 111700020..111700021 - kran sharovyj latunnyj baz - harakteristiki 1.jpg |  |  | латунь | Да | Да | [10 empty] | муфта-муфта |  |  |  | Да | [7 empty] | 20 |  |  |  |  | 16 | [15 empty] | РФ |  | без покрытия |  |  |  |  | полный |  |  |  |  | бабочка |  |  |  |  | кран
111700080 | Кран латунный шаровый с заглушкой 11Б27п(м) Ду 15 PN16 бабочка п/манометр муфта-штуцер | 101050 | no name |  |  |  |  | латунь | Да | Да | [10 empty] | муфта-штуцер |  |  |  | Да | [7 empty] | 15 |  |  |  |  | 16 | [15 empty] | РФ |  | без покрытия |  | 11Б27п(м) |  |  | стандартный |  |  |  |  | бабочка |  |  |  |  | кран
111700100 | Кран латунный шаровый с краном Маевского 11Б27п(м)1 Ду 15 PN16 бабочка п/манометр муфта-штуцер | 101050 | no name |  |  |  |  | латунь | Да | Да | [10 empty] | муфта-штуцер |  |  |  | Да | [7 empty] | 15 |  |  |  |  | 16 | [15 empty] | РФ |  | без покрытия |  | 11Б27п(м)1 |  |  | стандартный |  |  |  |  | бабочка |  |  |  |  | кран
111700110 | Кран латунный шаровый с краном Маевского 11Б27п(м)2 Ду 15 PN16 бабочка п/манометр штуцер-штуцер | 101050 | no name |  |  |  |  | латунь | Да | Да | [10 empty] | штуцер-штуцер |  |  |  | Да | [7 empty] | 15 |  |  |  |  | 16 | [15 empty] | РФ |  | без покрытия |  | 11Б27п(м)2 |  |  | стандартный |  |  |  |  | бабочка |  |  |  |  | кран
111700200 | Кран латунный шаровый 11Б27п(т)1 Ду 15 PN16 п/термодатчик М10 бабочка муфта-муфта | 101050 | no name |  |  |  |  | латунь | Да | Да | [10 empty] | муфта-муфта |  |  |  | Да | [7 empty] | 15 |  |  |  |  | 16 | [15 empty] | РФ |  | без покрытия |  | 11Б27п(т)1 |  |  | стандартный |  |  |  |  | бабочка |  |  |  |  | кран
111702200 | Кран латунный шаровый 11Б27п Ду 15 PN16 п/термодатчик М10 бабочка муфта-муфта | 101050 | no name |  |  |  |  | латунь | Да | Да | [10 empty] | муфта-муфта |  |  |  | Да | [7 empty] | 15 |  |  |  |  | 16 | [15 empty] | РФ |  | без покрытия |  | 11Б27п |  |  | стандартный |  |  |  |  | бабочка |  |  |  |  | кран
111702201 | Кран латунный шаровый 11Б27п Ду 20 PN16 п/термодатчик М10 бабочка муфта-муфта | 101050 | no name |  |  |  |  | латунь | Да | Да | [10 empty] | муфта-муфта |  |  |  | Да | [7 empty] | 20 |  |  |  |  | 16 | [15 empty] | РФ |  | без покрытия |  | 11Б27п |  |  | стандартный |  |  |  |  | бабочка |  |  |  |  | кран
111713000 | Кран латунный шаровый с краном Маевского 574FF Ду 15 PN16 рычаг муфта-муфта полный проход, Seagull | 101050 | SEAGULL |  |  |  |  | латунь | Да | Да | [10 empty] | муфта-муфта |  |  |  | Да | [7 empty] | 15 |  |  |  |  | 16 | [15 empty] | КНР |  | никель |  |  |  |  | полный |  |  |  |  | рычаг |  |  |  |  | кран
111713003 | Кран латунный шаровый с краном Маевского 574FF Ду 32 PN16 рычаг муфта-муфта полный проход, Seagull | 101050 | SEAGULL |  |  |  |  | латунь | Да | Да | [10 empty] | муфта-муфта |  |  |  | Да | [7 empty] | 32 |  |  |  |  | 16 | [15 empty] | КНР |  | без покрытия |  |  |  |  | полный |  |  |  |  | рычаг |  |  |  |  | кран
111713004 | Кран латунный шаровый с краном Маевского 574FF Ду 40 PN16 рычаг муфта-муфта полный проход, Seagull | 101050 | SEAGULL |  |  |  |  | латунь | Да | Да | [10 empty] | муфта-муфта |  |  |  | Да | [7 empty] | 40 |  |  |  |  | 16 | [15 empty] | КНР |  | без покрытия |  |  |  |  | полный |  |  |  |  | рычаг |  |  |  |  | кран
111714022 | Кран латунный шаровый с фильтром 475 Ду 25 PN16 рычаг муфта-муфта, Seagull | 101050 | SEAGULL |  |  |  |  | латунь | Да | Да | [10 empty] | муфта-муфта |  |  |  | Да | [7 empty] | 25 |  |  |  |  | 16 | [15 empty] | КНР |  | без покрытия |  |  |  |  | полный |  |  |  |  | рычаг |  |  |  |  | кран
111714060 | Кран латунный шаровыйс фильтром комбинированный Ду 15 PN20 бабочка муфта-муфта, SGL | 101050 | SGL |  |  |  |  | латунь | Да | Да | [10 empty] | муфта-муфта |  |  |  | Да | [7 empty] | 15 |  |  |  |  | 20 | [15 empty] | КНР |  | комб. (никель-латунь) |  |  |  |  | полный |  |  |  |  | бабочка |  |  |  |  | кран
111714070 | Кран латунный шаровый с фильтром комбинированный Ду 15 PN25 бабочка муфта-муфта, SGLprof | 101050 | SGL |  | 111714070 - kran sharovyj latunnyj sgl prof - chertezh 1.jpg | 111714070 - kran sharovyj latunnyj sgl prof - harakteristiki 1.jpg |  | латунь | Да | Да | [10 empty] | муфта-муфта |  |  |  | Да | [7 empty] | 15 |  |  |  |  | 25 | [15 empty] | КНР |  | комб. (никель-латунь) |  |  |  |  | полный |  |  |  |  | бабочка |  |  |  |  | кран
113100000 | Кран латунный шаровый газовый 11Б27п Ду 15 PN16 рычаг муфта-муфта БАЗ | 101050 | БАЗ |  | 113100000..113100005 - kran sharovyj latunnyj gaz baz - harakteristiki 1.jpg |  |  | латунь | Да | Да | Да | [9 empty] | муфта-муфта |  |  |  | Да | [7 empty] | 15 |  |  |  |  | 16 | [15 empty] | РФ |  | без покрытия |  | 11Б27п |  |  | полный |  |  |  |  | рычаг |  |  |  |  | кран
113100001 | Кран латунный шаровый газовый 11Б27п Ду 20 PN16 рычаг муфта-муфта БАЗ | 101050 | БАЗ |  | 113100000..113100005 - kran sharovyj latunnyj gaz baz - harakteristiki 1.jpg |  |  | латунь | Да | Да | Да | [9 empty] | муфта-муфта |  |  |  | Да | [7 empty] | 20 |  |  |  |  | 16 | [15 empty] | РФ |  | без покрытия |  | 11Б27п |  |  | полный |  |  |  |  | рычаг |  |  |  |  | кран
113100002 | Кран латунный шаровый газовый 11Б27п Ду 25 PN16 рычаг муфта-муфта БАЗ | 101050 | БАЗ |  | 113100000..113100005 - kran sharovyj latunnyj gaz baz - harakteristiki 1.jpg |  |  | латунь | Да | Да | Да | [9 empty] | муфта-муфта |  |  |  | Да | [7 empty] | 25 |  |  |  |  | 16 | [15 empty] | РФ |  | без покрытия |  | 11Б27п |  |  | полный |  |  |  |  | рычаг |  |  |  |  | кран
113100003 | Кран латунный шаровый газовый 11Б27п Ду 32 PN16 рычаг муфта-муфта БАЗ | 101050 | БАЗ |  | 113100000..113100005 - kran sharovyj latunnyj gaz baz - harakteristiki 1.jpg |  |  | латунь | Да | Да | Да | [9 empty] | муфта-муфта |  |  |  | Да | [7 empty] | 32 |  |  |  |  | 16 | [15 empty] | РФ |  | без покрытия |  | 11Б27п |  |  | полный |  |  |  |  | рычаг |  |  |  |  | кран
113100004 | Кран латунный шаровый газовый 11Б27п Ду 40 PN16 рычаг муфта-муфта БАЗ | 101050 | БАЗ |  | 113100000..113100005 - kran sharovyj latunnyj gaz baz - harakteristiki 1.jpg |  |  | латунь | Да | Да | Да | [9 empty] | муфта-муфта |  |  |  | Да | [7 empty] | 40 |  |  |  |  | 16 | [15 empty] | РФ |  | без покрытия |  | 11Б27п |  |  | полный |  |  |  |  | рычаг |  |  |  |  | кран
113100005 | Кран латунный шаровый газовый 11Б27п Ду 50 PN16 рычаг муфта-муфта БАЗ | 101050 | БАЗ |  | 113100000..113100005 - kran sharovyj latunnyj gaz baz - harakteristiki 1.jpg |  |  | латунь | Да | Да | Да | [9 empty] | муфта-муфта |  |  |  | Да | [7 empty] | 50 |  |  |  |  | 16 | [15 empty] | РФ |  | без покрытия |  | 11Б27п |  |  | полный |  |  |  |  | рычаг |  |  |  |  | кран
113100013 | Кран латунный шаровый газовый комбинированный 11Б27п Ду 32 PN16 рычаг муфта-муфта БАЗ | 101050 | БАЗ |  |  |  |  | латунь | Да | Да | Да | [9 empty] | муфта-муфта |  |  |  | Да | [7 empty] | 32 |  |  |  |  | 16 | [15 empty] | РФ |  | комб. (никель-латунь) |  | 11Б27п |  |  | полный |  |  |  |  | рычаг |  |  |  |  | кран
113100020 | Кран латунный шаровый газовый никелированный 11Б27п Ду 15 PN16 рычаг муфта-муфта БАЗ | 101050 | БАЗ |  |  |  |  | латунь | Да | Да | Да | [9 empty] | муфта-муфта |  |  |  | Да | [7 empty] | 15 |  |  |  |  | 16 | [15 empty] | РФ |  | никель |  | 11Б27п |  |  | полный |  |  |  |  | рычаг |  |  |  |  | кран
113100024 | Кран латунный шаровый газовый никелированный 11Б27п Ду 40 PN16 рычаг муфта-муфта БАЗ | 101050 | БАЗ |  |  |  |  | латунь | Да | Да | Да | [9 empty] | муфта-муфта |  |  |  | Да | [7 empty] | 40 |  |  |  |  | 16 | [15 empty] | РФ |  | никель |  | 11Б27п |  |  | полный |  |  |  |  | рычаг |  |  |  |  | кран
113100033 | Кран латунный шаровый газовый 11Б27п Ду 32 PN16 рычаг муфта-муфта ВЗЗА | 101050 | ВЗЗА |  |  |  |  | латунь | Да | Да | Да | [9 empty] | муфта-муфта |  |  |  | Да | [7 empty] | 32 |  |  |  |  | 16 | [15 empty] | РФ |  | без покрытия |  | 11Б27п |  |  | полный |  |  |  |  | рычаг |  |  |  |  | кран
113100034 | Кран латунный шаровый газовый 11Б27п Ду 40 PN16 рычаг муфта-муфта ВЗЗА | 101050 | ВЗЗА |  |  |  |  | латунь | Да | Да | Да | [9 empty] | муфта-муфта |  |  |  | Да | [7 empty] | 40 |  |  |  |  | 16 | [15 empty] | РФ |  | без покрытия |  | 11Б27п |  |  | полный |  |  |  |  | рычаг |  |  |  |  | кран
113100500 | Кран латунный шаровый газовый 11Б27п Ду 15 PN16 бабочка муфта-муфта БАЗ | 101050 | БАЗ |  | 113100500..113100502 - kran sharovyj latunnyj gaz baz - harakteristiki 1.jpg |  |  | латунь | Да | Да | Да | [9 empty] | муфта-муфта |  |  |  | Да | [7 empty] | 15 |  |  |  |  | 16 | [15 empty] | РФ |  | без покрытия |  | 11Б27п |  |  | полный |  |  |  |  | бабочка |  |  |  |  | кран
113100520 | Кран латунный шаровый газовый никелированный 11Б27п Ду 15 PN16 бабочка муфта-муфта БАЗ | 101050 | БАЗ |  |  |  |  | латунь | Да | Да | Да | [9 empty] | муфта-муфта |  |  |  | Да | [7 empty] | 15 |  |  |  |  | 16 | [15 empty] | РФ |  | никель |  | 11Б27п |  |  | полный |  |  |  |  | бабочка |  |  |  |  | кран
113200030 | Кран латунный шаровый газовый 11Б27п Ду 15 PN16 рычаг муфта-штуцер БАЗ | 101050 | БАЗ |  | 113200030..113200032 - kran sharovyj latunnyj gaz baz - harakteristiki 1.jpg |  |  | латунь | Да | Да | Да | [9 empty] | муфта-штуцер |  |  |  | Да | [7 empty] | 15 |  |  |  |  | 16 | [15 empty] | РФ |  | без покрытия |  | 11Б27п |  |  | полный |  |  |  |  | рычаг |  |  |  |  | кран
113200031 | Кран латунный шаровый газовый 11Б27п Ду 20 PN16 рычаг муфта-штуцер БАЗ | 101050 | БАЗ |  | 113200030..113200032 - kran sharovyj latunnyj gaz baz - harakteristiki 1.jpg |  |  | латунь | Да | Да | Да | [9 empty] | муфта-штуцер |  |  |  | Да | [7 empty] | 20 |  |  |  |  | 16 | [15 empty] | РФ |  | без покрытия |  | 11Б27п |  |  | полный |  |  |  |  | рычаг |  |  |  |  | кран
113200050 | Кран латунный шаровый газовый никелированный 11Б27п Ду 15 PN16 рычаг муфта-штуцер БАЗ | 101050 | БАЗ |  |  |  |  | латунь | Да | Да | Да | [9 empty] | муфта-штуцер |  |  |  | Да | [7 empty] | 15 |  |  |  |  | 16 | [15 empty] | РФ |  | никель |  | 11Б27п |  |  | полный |  |  |  |  | рычаг |  |  |  |  | кран
113200530 | Кран латунный шаровый газовый 11Б27п Ду 15 PN16 бабочка муфта-штуцер БАЗ | 101050 | БАЗ |  | 113200530..113200532 - kran sharovyj latunnyj gaz baz - harakteristiki 1.jpg |  |  | латунь | Да | Да | Да | [9 empty] | муфта-штуцер |  |  |  | Да | [7 empty] | 15 |  |  |  |  | 16 | [15 empty] | РФ |  | без покрытия |  | 11Б27п |  |  | полный |  |  |  |  | бабочка |  |  |  |  | кран
113200531 | Кран латунный шаровый газовый 11Б27п Ду 20 PN16 бабочка муфта-штуцер БАЗ | 101050 | БАЗ |  | 113200530..113200532 - kran sharovyj latunnyj gaz baz - harakteristiki 1.jpg |  |  | латунь | Да | Да | Да | [9 empty] | муфта-штуцер |  |  |  | Да | [7 empty] | 20 |  |  |  |  | 16 | [15 empty] | РФ |  | без покрытия |  | 11Б27п |  |  | полный |  |  |  |  | бабочка |  |  |  |  | кран
113200550 | Кран латунный шаровый газовый никелированный 11Б27п Ду 15 PN16 бабочка муфта-штуцер БАЗ | 101050 | БАЗ |  |  |  |  | латунь | Да | Да | Да | [9 empty] | муфта-штуцер |  |  |  | Да | [7 empty] | 15 |  |  |  |  | 16 | [15 empty] | РФ |  | никель |  | 11Б27п |  |  | полный |  |  |  |  | бабочка |  |  |  |  | кран
114100000 | Кран латунный шаровый водоразборный Ду 15 PN6,3 (КВ-15) | 101050 | no name |  |  |  |  | латунь | Да | Да | [10 empty] | штуцер-под шланг |  |  |  | Да | [7 empty] | 15 |  |  |  |  | 6,3 | [15 empty] | РФ |  | без покрытия |  | КВ-15 |  |  | полный |  |  |  |  | маховик |  |  |  |  | кран
114188240 | Кран латунный шаровый водоразборный Ду 15 рычаг п/шланг /эконом | 101050 | no name |  |  |  |  | латунь | Да | Да | [10 empty] | штуцер-под шланг |  |  |  | Да | [7 empty] | 15 |  |  |  |  | 10 | [15 empty] | РФ |  | без покрытия |  |  |  |  | полный |  |  |  |  | рычаг |  |  |  |  | кран
114200011 | Кран латунный 10Б8бк1 Ду 20 PN10 с изогнутым спуском | 101050 | no name |  |  |  |  | латунь | Да | Да | [10 empty] | муфта-муфта |  |  |  | Да | [7 empty] | 20 |  |  |  |  | 10 | [15 empty] | РФ |  | без покрытия |  | 10Б8бк1 |  |  | стандартный |  |  |  |  | рычаг |  |  |  |  | кран
114200031 | Кран латунный 10Б9бк1 Ду 20 PN10 с прямым спуском и ниппелем | 101050 | no name |  |  |  |  | латунь | Да | Да | [10 empty] | муфта-муфта |  |  |  | Да | [7 empty] | 20 |  |  |  |  | 10 | [15 empty] | РФ |  | без покрытия |  | 10Б9бк1 |  |  | стандартный |  |  |  |  | рычаг |  |  |  |  | кран
114200100 | Кран латунный 3-х ходовый п/манометр 11Б18/38бк Ду 15 муфта-М 20 фланцевый | 101050 | no name |  |  |  |  | латунь | Да | Да | [10 empty] | муфта-муфта |  |  |  | Да | [7 empty] | 15 |  |  |  |  | 16 | [15 empty] | РФ |  | без покрытия |  | 11Б18/38бк |  |  | стандартный |  |  |  |  | под шлиц |  |  |  |  | кран
114200121 | Кран латунный 3-х ходовый п/манометр 11Б18/38бк Ду 15 муфта-М 20 фланцевый с ручкой | 101050 | no name |  |  |  |  | латунь | Да | Да | [10 empty] | муфта-муфта |  |  |  | Да | [7 empty] | 15 |  |  |  |  | 16 | [15 empty] | РФ |  | без покрытия |  | 11Б18/38бк |  |  | стандартный |  |  |  |  | бабочка |  |  |  |  | кран
114200500 | Кран латунный газовый однотипный 11Б12бк Ду 15 PN0,1 пружинный | 101050 | no name |  |  |  |  | латунь | Да | Да | Да | [9 empty] | муфта-муфта |  |  |  | Да | [7 empty] | 15 |  |  |  |  | 0,1 | [15 empty] | РФ |  | без покрытия |  | 11Б12бк |  |  | стандартный |  |  |  |  | бабочка |  |  |  |  | кран
114200501 | Кран латунный газовый однотипный 11Б12бк Ду 20 PN0,1 пружинный | 101050 | no name |  |  |  |  | латунь | Да | Да | Да | [9 empty] | муфта-муфта |  |  |  | Да | [7 empty] | 20 |  |  |  |  | 0,1 | [15 empty] | РФ |  | без покрытия |  | 11Б12бк |  |  | стандартный |  |  |  |  | бабочка |  |  |  |  | кран
114200510 | Кран латунный газовый 11Б34бк Ду 15 PN0,1 пружинный | 101050 | no name |  | 114200510..114200511 - kran latunnyj 11b34bk - chertezh 1.jpg |  |  | латунь | Да | Да | Да | [9 empty] | муфта-муфта |  |  |  | Да | [7 empty] | 15 |  |  |  |  | 0,1 | [15 empty] | РФ |  | без покрытия |  | 11Б34бк |  |  | стандартный |  |  |  |  | бабочка |  |  |  |  | кран
114200511 | Кран латунный газовый 11Б34бк Ду 20 PN0,1 пружинный | 101050 | no name |  | 114200510..114200511 - kran latunnyj 11b34bk - chertezh 1.jpg |  |  | латунь | Да | Да | Да | [9 empty] | муфта-муфта |  |  |  | Да | [7 empty] | 20 |  |  |  |  | 0,1 | [15 empty] | РФ |  | без покрытия |  | 11Б34бк |  |  | стандартный |  |  |  |  | бабочка |  |  |  |  | кран
114200545 | Кран латунный газовый 11Б6бк1 Ду 50 PN6 пробко-сальниковый | 101050 | no name |  |  |  |  | латунь | Да | Да | Да | [9 empty] | муфта-муфта |  |  |  | Да | [7 empty] | 50 |  |  |  |  | 6 | [15 empty] | РФ |  | без покрытия |  | 11Б6бк1 |  |  | стандартный |  |  |  |  | под ключ |  |  |  |  | кран
114201201 | Запорное устройство 12Б1бк Ду 20 PN16 цапковое | 101050 | no name |  |  |  |  | латунь | Да | Да | [10 empty] | муфта-муфта | [11 empty] | 20 |  |  |  |  | 16 | [15 empty] | РФ |  | без покрытия |  | 12Б1бк |  |  | стандартный |  |  |  |  | рычаг |  |  |  |  | кран
114201211 | Запорное устройство 12Б2бк Ду 20 PN16 фланцевое | 101050 | no name |  |  |  |  | латунь | Да | Да | [10 empty] | фланцевое | [11 empty] | 20 |  |  |  |  | 16 | [15 empty] | РФ |  | без покрытия |  | 12Б2бк |  |  | стандартный |  |  |  |  | рычаг |  |  |  |  | кран
114202100 | Кран латунный 3-х ходовый п/манометр 11Б18/38бк Ду 15 м-М20 б/фланцевый | 101050 | no name |  |  |  |  | латунь | Да | Да | [10 empty] | муфта-муфта |  |  |  | Да | [7 empty] | 15 |  |  |  |  | 16 | [15 empty] | РФ |  | без покрытия |  | 11Б18/38бк |  |  | стандартный |  |  |  |  | под шлиц |  |  |  |  | кран
114202101 | Кран латунный 3-х ходовый п/манометр 11Б18/38бк Ду 15 м-М20 б/фланцевый с ручкой | 101050 | no name |  |  |  |  | латунь | Да | Да | [10 empty] | муфта-муфта |  |  |  | Да | [7 empty] | 15 |  |  |  |  | 16 | [15 empty] | РФ |  | без покрытия |  | 11Б18/38бк |  |  | стандартный |  |  |  |  | бабочка |  |  |  |  | кран
114202133 | Устройство УКМ PN16 для установки контрольного манометра М20х1,5 | 101050 | no name |  |  |  |  | латунь | Да | Да | [10 empty] | фланцевое |  |  |  | Да | [7 empty] | 16 |  |  |  |  | 16 | [15 empty] | РФ |  | без покрытия |  | УКМ |  |  | стандартный |  |  |  |  | бабочка |  |  |  |  | кран
114202511 | Кран латунный газовый 11Б34бк Ду 20 PN0,1 пружинный | 101050 | no name |  |  |  |  | латунь | Да | Да | Да | [9 empty] | муфта-муфта |  |  |  | Да | [7 empty] | 20 |  |  |  |  | 0,1 | [15 empty] | РФ |  | без покрытия |  | 11Б34бк |  |  | стандартный |  |  |  |  | бабочка |  |  |  |  | кран
114202542 | Кран латунный газовый 11Б39бк Ду 25/25 PN1 натяжной, полный проход | 101050 | no name |  |  |  |  | латунь | Да | Да | Да | [9 empty] | муфта-муфта |  |  |  | Да | [7 empty] | 25 |  |  |  |  | 1 | [15 empty] | РФ |  | без покрытия |  | 11Б39бк |  |  | стандартный |  |  |  |  | под шлиц |  |  |  |  | кран
114202552 | Кран латунный газовый 11Б39бк Ду 25/20 PN1 натяжной стандартный проход | 101050 | no name |  |  |  |  | латунь | Да | Да | Да | [9 empty] | муфта-муфта |  |  |  | Да | [7 empty] | 25 |  |  |  |  | 1 | [15 empty] | РФ |  | без покрытия |  | 11Б39бк |  |  | стандартный |  |  |  |  | под шлиц |  |  |  |  | кран
173114300 | Кран латунный 322 Ду 15 PN64 бабочка американка, Seagull | 101050 | SEAGULL |  |  |  |  | латунь | Да | Да | [10 empty] | американка |  |  |  | Да | [7 empty] | 15 |  |  |  |  | 64 | [15 empty] | КНР |  | без покрытия |  |  |  |  | полный |  |  |  |  | бабочка |  |  |  |  | кран
173114301 | Кран латунный 322 Ду 20 PN40 бабочка американка, Seagull | 101050 | SEAGULL |  |  |  |  | латунь | Да | Да | [10 empty] | американка |  |  |  | Да | [7 empty] | 20 |  |  |  |  | 40 | [15 empty] | КНР |  | без покрытия |  |  |  |  | полный |  |  |  |  | бабочка |  |  |  |  | кран
173114350 | Кран латунный угловой 594 Ду 15 PN40 бабочка американка, Seagull | 101050 | SEAGULL |  |  |  |  | латунь | Да | Да | [10 empty] | американка |  |  |  | Да | [7 empty] | 15 |  |  |  |  | 40 | [15 empty] | КНР |  | без покрытия |  |  |  |  | полный |  |  |  |  | бабочка |  |  |  |  | кран
173114351 | Кран латунный угловой 594 Ду 20 PN40 бабочка американка, Seagull | 101050 | SEAGULL |  |  |  |  | латунь | Да | Да | [10 empty] | американка |  |  |  | Да | [7 empty] | 20 |  |  |  |  | 40 | [15 empty] | КНР |  | без покрытия |  |  |  |  | полный |  |  |  |  | бабочка |  |  |  |  | кран
811118004 | Рукоятка-рычаг 11б27п1 Ду 40,50 БАЗ красная | 101050 | БАЗ |  |  |  |  | латунь | Да | Да | [14 empty] | Да | [7 empty] | 40 | [20 empty] | РФ |  | без покрытия |  |  |  |  | полный |  |  |  |  | рычаг |  |  |  |  | кран
121100043 | Кран стальной шаровый 11с67п Ду 40 PN16 фланцевый, полный проход, 170мм, PR | 101060 | PR |  | 121100043..121100113 - kran stalnoj sharovoj 11s67p pr - harakteristiki 1.jpg | 121100043..121100113 - kran stalnoj sharovoj 11s67p pr - chertezh 1.jpg |  | сталь | Да |  |  | Да |  |  | Да |  |  |  | Да |  | фланцевое | А |  |  | Да | [7 empty] | 40 |  |  |  |  | 16 | [15 empty] | РФ |  |  | сборный | 11с67п |  |  | полный |  |  |  |  | рычаг |  |  |  |  | кран | [14 empty] | 10 | 10
121100053 | Кран стальной шаровый 11с67п Ду 50 PN16 фланцевый, полный проход,180мм, PR п/задвижку | 101060 | PR |  | 121100043..121100113 - kran stalnoj sharovoj 11s67p pr - harakteristiki 1.jpg | 121100043..121100113 - kran stalnoj sharovoj 11s67p pr - chertezh 1.jpg |  | сталь | Да | [11 empty] | фланцевое |  |  |  | Да | [7 empty] | 50 |  |  |  |  | 16 | [15 empty] | РФ |  |  |  | 11с67п |  |  | полный |  |  |  |  | рычаг |  |  |  |  | кран | [14 empty] | 10 | 11
121100063 | Кран стальной шаровый 11с67п Ду 65 PN16 фланцевый, полный проход,190мм, PR | 101060 | PR |  | 121100043..121100113 - kran stalnoj sharovoj 11s67p pr - harakteristiki 1.jpg | 121100043..121100113 - kran stalnoj sharovoj 11s67p pr - chertezh 1.jpg |  | сталь | Да | [11 empty] | фланцевое |  |  |  | Да | [7 empty] | 65 |  |  |  |  | 16 | [15 empty] | РФ |  |  | сборный | 11с67п |  |  | полный |  |  |  |  | рычаг |  |  |  |  | кран | [14 empty] | 10 | 12
121100073 | Кран стальной шаровый 11с67п Ду 80 PN16 фланцевый, полный проход,210мм, PR п/задвижку | 101060 | PR |  | 121100043..121100113 - kran stalnoj sharovoj 11s67p pr - harakteristiki 1.jpg | 121100043..121100113 - kran stalnoj sharovoj 11s67p pr - chertezh 1.jpg |  | сталь | Да | [11 empty] | фланцевое |  |  |  | Да | [7 empty] | 80 |  |  |  |  | 16 | [15 empty] | РФ |  |  | сборный | 11с67п |  |  | полный |  |  |  |  | рычаг |  |  |  |  | кран | [14 empty] | 10 | 13
121100082 | Кран стальной шаровый 11с67п Ду100/ 80 PN16 фланцевый 230мм, PR п/задвижку | 101060 | PR |  | 121100043..121100113 - kran stalnoj sharovoj 11s67p pr - harakteristiki 1.jpg | 121100043..121100113 - kran stalnoj sharovoj 11s67p pr - chertezh 1.jpg |  | сталь | Да | [11 empty] | фланцевое |  |  |  | Да | [7 empty] | 100 |  |  |  |  | 16 | [15 empty] | РФ |  |  | сборный | 11с67п |  |  | стандартный |  |  |  |  | рычаг |  |  |  |  | кран | [14 empty] | 10 | 14
121100083 | Кран стальной шаровый 11с67п Ду100 PN16 фланцевый, полный проход, 230мм, PR п/задвижку | 101060 | PR |  | 121100043..121100113 - kran stalnoj sharovoj 11s67p pr - harakteristiki 1.jpg | 121100043..121100113 - kran stalnoj sharovoj 11s67p pr - chertezh 1.jpg |  | сталь | Да | [11 empty] | фланцевое |  |  |  | Да | [7 empty] | 100 |  |  |  |  | 16 | [15 empty] | РФ |  |  | сборный | 11с67п |  |  | полный |  |  |  |  | рычаг |  |  |  |  | кран | [14 empty] | 10 | 15
121100092 | Кран стальной шаровый 11с67п Ду125/100 PN16 фланцевый 254мм, PR п/задвижку | 101060 | PR |  | 121100043..121100113 - kran stalnoj sharovoj 11s67p pr - harakteristiki 1.jpg | 121100043..121100113 - kran stalnoj sharovoj 11s67p pr - chertezh 1.jpg |  | сталь | Да | [11 empty] | фланцевое |  |  |  | Да | [7 empty] | 125 |  |  |  |  | 16 | [15 empty] | РФ |  |  | сборный | 11с67п |  |  | стандартный |  |  |  |  | рычаг |  |  |  |  | кран | [14 empty] | 10 | 16
121100093 | Кран стальной шаровый 11с67п Ду125 PN16 фланцевый, полный проход, 254мм, PR п/задвижку | 101060 | PR |  | 121100043..121100113 - kran stalnoj sharovoj 11s67p pr - harakteristiki 1.jpg | 121100043..121100113 - kran stalnoj sharovoj 11s67p pr - chertezh 1.jpg |  | сталь | Да | [11 empty] | фланцевое |  |  |  | Да | [7 empty] | 125 |  |  |  |  | 16 | [15 empty] | РФ |  |  | сборный | 11с67п |  |  | полный |  |  |  |  | рычаг |  |  |  |  | кран | [14 empty] | 10 | 17
121100101 | Кран стальной шаровый 11с67п Ду150/100 PN16 фланцевый 280мм, PR п/задвижку | 101060 | PR |  | 121100043..121100113 - kran stalnoj sharovoj 11s67p pr - harakteristiki 1.jpg | 121100043..121100113 - kran stalnoj sharovoj 11s67p pr - chertezh 1.jpg |  | сталь | Да | [11 empty] | фланцевое |  |  |  | Да | [7 empty] | 150 |  |  |  |  | 16 | [15 empty] | РФ |  |  | сборный | 11с67п |  |  | стандартный |  |  |  |  | рычаг |  |  |  |  | кран | [14 empty] | 10 | 18
121100103 | Кран стальной шаровый 11с67п Ду150 PN16 фланцевый, полный проход, 280мм, PR п/задвижку | 101060 | PR |  | 121100043..121100113 - kran stalnoj sharovoj 11s67p pr - harakteristiki 1.jpg | 121100043..121100113 - kran stalnoj sharovoj 11s67p pr - chertezh 1.jpg |  | сталь | Да | [11 empty] | фланцевое |  |  |  | Да | [7 empty] | 150 |  |  |  |  | 16 | [15 empty] | РФ |  |  | сборный | 11с67п |  |  | полный |  |  |  |  | рычаг |  |  |  |  | кран | [14 empty] | 10 | 19
121100112 | Кран стальной шаровый 11с67п Ду200/150 PN16 фланцевый 330мм, PR п/задвижку | 101060 | PR |  | 121100043..121100113 - kran stalnoj sharovoj 11s67p pr - harakteristiki 1.jpg | 121100043..121100113 - kran stalnoj sharovoj 11s67p pr - chertezh 1.jpg |  | сталь | Да | [11 empty] | фланцевое |  |  |  | Да | [7 empty] | 200 |  |  |  |  | 16 | [15 empty] | РФ |  |  | сборный | 11с67п |  |  | стандартный |  |  |  |  | рычаг |  |  |  |  | кран | [14 empty] | 10 | 20
121100113 | Кран стальной шаровый 11с67п Ду200 PN16 фланцевый, полный проход, 330мм, PR п/задвижку | 101060 | PR |  | 121100043..121100113 - kran stalnoj sharovoj 11s67p pr - harakteristiki 1.jpg | 121100043..121100113 - kran stalnoj sharovoj 11s67p pr - chertezh 1.jpg |  | сталь | Да | [11 empty] | фланцевое |  |  |  | Да | [7 empty] | 200 |  |  |  |  | 16 | [15 empty] | РФ |  |  | сборный | 11с67п |  |  | полный |  |  |  |  | рычаг |  |  |  |  | кран | [14 empty] | 10 | 21
121100243 | Кран стальной шаровый 11с67пМ Ду 40 PN16 фланцевый, полный проход, 86мм, PR | 101060 | PR |  | 121100243..121100302 - kran stalnoj sharovoj 11s67pm pr - harakteristiki 1.jpg | 121100243..121100302 - kran stalnoj sharovoj 11s67pm pr - chertezh 1.jpg |  | сталь | Да | [11 empty] | фланцевое |  |  |  | Да | [7 empty] | 40 |  |  |  |  | 16 | [15 empty] | РФ |  |  | сборный | 11с67п |  |  | полный |  |  |  |  | рычаг |  |  |  |  | кран | [14 empty] | 12 | 10
121100253 | Кран стальной шаровый 11с67пМ Ду 50 PN16 фланцевый, полный проход, 94мм, PR | 101060 | PR |  | 121100243..121100302 - kran stalnoj sharovoj 11s67pm pr - harakteristiki 1.jpg | 121100243..121100302 - kran stalnoj sharovoj 11s67pm pr - chertezh 1.jpg |  | сталь | Да | [11 empty] | фланцевое |  |  |  | Да | [7 empty] | 50 |  |  |  |  | 16 | [15 empty] | РФ |  |  | сборный | 11с67пМ |  |  | полный |  |  |  |  | рычаг |  |  |  |  | кран | [14 empty] | 12 | 11
121100263 | Кран стальной шаровый 11с67пМ Ду 65 PN16 фланцевый, полный проход, 113мм, PR | 101060 | PR |  | 121100243..121100302 - kran stalnoj sharovoj 11s67pm pr - harakteristiki 1.jpg | 121100243..121100302 - kran stalnoj sharovoj 11s67pm pr - chertezh 1.jpg |  | сталь | Да | [11 empty] | фланцевое |  |  |  | Да | [7 empty] | 65 |  |  |  |  | 16 | [15 empty] | РФ |  |  | сборный | 11с67пМ |  |  | полный |  |  |  |  | рычаг |  |  |  |  | кран | [14 empty] | 12 | 12
121100273 | Кран стальной шаровый 11с67пМ Ду 80 PN16 фланцевый, полный проход, 133мм, PR | 101060 | PR |  | 121100243..121100302 - kran stalnoj sharovoj 11s67pm pr - harakteristiki 1.jpg | 121100243..121100302 - kran stalnoj sharovoj 11s67pm pr - chertezh 1.jpg |  | сталь | Да | [11 empty] | фланцевое |  |  |  | Да | [7 empty] | 80 |  |  |  |  | 16 | [15 empty] | РФ |  |  | сборный | 11с67пМ |  |  | полный |  |  |  |  | рычаг |  |  |  |  | кран | [14 empty] | 12 | 13
121100282 | Кран стальной шаровый 11с67пМ Ду100/ 80 PN16 фланцевый 137мм, PR | 101060 | PR |  | 121100243..121100302 - kran stalnoj sharovoj 11s67pm pr - harakteristiki 1.jpg | 121100243..121100302 - kran stalnoj sharovoj 11s67pm pr - chertezh 1.jpg |  | сталь | Да | [11 empty] | фланцевое |  |  |  | Да | [7 empty] | 100 |  |  |  |  | 16 | [15 empty] | РФ |  |  | сборный | 11с67пМ |  |  | стандартный |  |  |  |  | рычаг |  |  |  |  | кран | [14 empty] | 12 | 14
121100283 | Кран стальной шаровый 11с67пМ Ду100 PN16 фланцевый, полный проход, 152мм, PR | 101060 | PR |  | 121100243..121100302 - kran stalnoj sharovoj 11s67pm pr - harakteristiki 1.jpg | 121100243..121100302 - kran stalnoj sharovoj 11s67pm pr - chertezh 1.jpg |  | сталь | Да | [11 empty] | фланцевое |  |  |  | Да | [7 empty] | 100 |  |  |  |  | 16 | [15 empty] | РФ |  |  | сборный | 11с67п |  |  | полный |  |  |  |  | рычаг |  |  |  |  | кран | [14 empty] | 12 | 15
121100292 | Кран стальной шаровый 11с67пМ Ду125/100 PN16 фланцевый 169мм, PR | 101060 | PR |  | 121100243..121100302 - kran stalnoj sharovoj 11s67pm pr - harakteristiki 1.jpg | 121100243..121100302 - kran stalnoj sharovoj 11s67pm pr - chertezh 1.jpg |  | сталь | Да | [11 empty] | фланцевое |  |  |  | Да | [7 empty] | 125 |  |  |  |  | 16 | [15 empty] | РФ |  |  | сборный | 11с67пМ |  |  | стандартный |  |  |  |  | рычаг |  |  |  |  | кран | [14 empty] | 12 | 16
121100301 | Кран стальной шаровый 11с67пМ Ду150/100 PN16 фланцевый 169мм, PR | 101060 | PR |  | 121100243..121100302 - kran stalnoj sharovoj 11s67pm pr - harakteristiki 1.jpg | 121100243..121100302 - kran stalnoj sharovoj 11s67pm pr - chertezh 1.jpg |  | сталь | Да | [11 empty] | фланцевое |  |  |  | Да | [7 empty] | 150 |  |  |  |  | 16 | [15 empty] | РФ |  |  | сборный | 11с67пМ |  |  | стандартный |  |  |  |  | рычаг |  |  |  |  | кран | [14 empty] | 12 | 17
121100302 | Кран стальной шаровый 11с67пМ Ду150/125 PN16 фланцевый, 190мм, PR | 101060 | PR |  | 121100243..121100302 - kran stalnoj sharovoj 11s67pm pr - harakteristiki 1.jpg | 121100243..121100302 - kran stalnoj sharovoj 11s67pm pr - chertezh 1.jpg |  | сталь | Да | [11 empty] | фланцевое |  |  |  | Да | [7 empty] | 150 |  |  |  |  | 16 | [15 empty] | РФ |  |  | сборный | 11с67п |  |  | стандартный |  |  |  |  | рычаг |  |  |  |  | кран | [14 empty] | 12 | 18
121300170 | Кран стальной шаровый шар-нерж.сталь Ду 15/ 10 PN40 приварной 200мм, PR | 101060 | PR |  | 121300170..121300193 - kran stalnoj sharovoj pr - chertezh 1.jpg | 121300170..121300193 - kran stalnoj sharovoj pr - harakteristiki 1.jpg |  | сталь | Да | [11 empty] | приварное |  |  |  | Да | [7 empty] | 15 |  |  |  |  | 40 | [15 empty] | РФ |  |  | цельносварной |  |  |  | стандартный |  |  |  |  | рычаг |  |  |  |  | кран | [14 empty] | 14 | 10
121300171 | Кран стальной шаровый шар-нерж.сталь Ду 20/ 15 PN40 приварной 200мм, PR | 101060 | PR |  | 121300170..121300193 - kran stalnoj sharovoj pr - chertezh 1.jpg | 121300170..121300193 - kran stalnoj sharovoj pr - harakteristiki 1.jpg |  | сталь | Да | [11 empty] | приварное |  |  |  | Да | [7 empty] | 20 |  |  |  |  | 40 | [15 empty] | РФ |  |  | цельносварной |  |  |  | стандартный |  |  |  |  | рычаг |  |  |  |  | кран | [14 empty] | 14 | 11
121300172 | Кран стальной шаровый шар-нерж.сталь Ду 25/ 20 PN40 приварной 230мм, PR | 101060 | PR |  | 121300170..121300193 - kran stalnoj sharovoj pr - chertezh 1.jpg | 121300170..121300193 - kran stalnoj sharovoj pr - harakteristiki 1.jpg |  | сталь | Да | [11 empty] | приварное |  |  |  | Да | [7 empty] | 25 |  |  |  |  | 40 | [15 empty] | РФ |  |  | цельносварной |  |  |  | стандартный |  |  |  |  | рычаг |  |  |  |  | кран | [14 empty] | 14 | 12
121300173 | Кран стальной шаровый шар-нерж.сталь Ду 32/ 25 PN40 приварной 230мм, PR | 101060 | PR |  | 121300170..121300193 - kran stalnoj sharovoj pr - chertezh 1.jpg | 121300170..121300193 - kran stalnoj sharovoj pr - harakteristiki 1.jpg |  | сталь | Да | [11 empty] | приварное |  |  |  | Да | [7 empty] | 32 |  |  |  |  | 40 | [15 empty] | РФ |  |  | цельносварной |  |  |  | стандартный |  |  |  |  | рычаг |  |  |  |  | кран | [14 empty] | 14 | 13
121300174 | Кран стальной шаровый шар-нерж.сталь Ду 40/ 32 PN40 приварной 250мм, PR | 101060 | PR |  | 121300170..121300193 - kran stalnoj sharovoj pr - chertezh 1.jpg | 121300170..121300193 - kran stalnoj sharovoj pr - harakteristiki 1.jpg |  | сталь | Да | [11 empty] | приварное |  |  |  | Да | [7 empty] | 40 |  |  |  |  | 40 | [15 empty] | РФ |  |  | цельносварной |  |  |  | стандартный |  |  |  |  | рычаг |  |  |  |  | кран | [14 empty] | 14 | 14
121300175 | Кран стальной шаровый шар-нерж.сталь Ду 50/ 40 PN40 приварной 270мм, PR | 101060 | PR |  | 121300170..121300193 - kran stalnoj sharovoj pr - chertezh 1.jpg | 121300170..121300193 - kran stalnoj sharovoj pr - harakteristiki 1.jpg |  | сталь | Да | [11 empty] | приварное |  |  |  | Да | [7 empty] | 50 |  |  |  |  | 40 | [15 empty] | РФ |  |  | цельносварной |  |  |  | стандартный |  |  |  |  | рычаг |  |  |  |  | кран | [14 empty] | 14 | 15
121300176 | Кран стальной шаровый шар-нерж.сталь Ду 65/ 50 PN25 приварной 280мм, PR | 101060 | PR |  | 121300170..121300193 - kran stalnoj sharovoj pr - chertezh 1.jpg | 121300170..121300193 - kran stalnoj sharovoj pr - harakteristiki 1.jpg |  | сталь | Да | [11 empty] | приварное |  |  |  | Да | [7 empty] | 65 |  |  |  |  | 25 | [15 empty] | РФ |  |  | цельносварной |  |  |  | стандартный |  |  |  |  | рычаг |  |  |  |  | кран | [14 empty] | 14 | 16
121300177 | Кран стальной шаровый шар-нерж.сталь Ду 80/ 65 PN25 приварной 280мм, PR | 101060 | PR |  | 121300170..121300193 - kran stalnoj sharovoj pr - chertezh 1.jpg | 121300170..121300193 - kran stalnoj sharovoj pr - harakteristiki 1.jpg |  | сталь | Да | [11 empty] | приварное |  |  |  | Да | [7 empty] | 80 |  |  |  |  | 25 | [15 empty] | РФ |  |  | цельносварной |  |  |  | стандартный |  |  |  |  | рычаг |  |  |  |  | кран | [14 empty] | 14 | 17
121300178 | Кран стальной шаровый шар-нерж.сталь Ду100/ 80 PN25 приварной 300мм, PR | 101060 | PR |  | 121300170..121300193 - kran stalnoj sharovoj pr - chertezh 1.jpg | 121300170..121300193 - kran stalnoj sharovoj pr - harakteristiki 1.jpg |  | сталь | Да | [11 empty] | приварное |  |  |  | Да | [7 empty] | 100 |  |  |  |  | 25 | [15 empty] | РФ |  |  | цельносварной |  |  |  | стандартный |  |  |  |  | рычаг |  |  |  |  | кран | [14 empty] | 14 | 18
121300179 | Кран стальной шаровый шар-нерж.сталь Ду125/100 PN25 приварной 330мм, PR | 101060 | PR |  | 121300170..121300193 - kran stalnoj sharovoj pr - chertezh 1.jpg | 121300170..121300193 - kran stalnoj sharovoj pr - harakteristiki 1.jpg |  | сталь | Да | [11 empty] | приварное |  |  |  | Да | [7 empty] | 125 |  |  |  |  | 25 | [15 empty] | РФ |  |  | цельносварной |  |  |  | стандартный |  |  |  |  | рычаг |  |  |  |  | кран | [14 empty] | 14 | 19
121300180 | Кран стальной шаровый шар-нерж.сталь Ду150/125 PN25 приварной 360мм, PR | 101060 | PR |  | 121300170..121300193 - kran stalnoj sharovoj pr - chertezh 1.jpg | 121300170..121300193 - kran stalnoj sharovoj pr - harakteristiki 1.jpg |  | сталь | Да | [11 empty] | приварное |  |  |  | Да | [7 empty] | 150 |  |  |  |  | 25 | [15 empty] | РФ |  |  | цельносварной |  |  |  | стандартный |  |  |  |  | рычаг |  |  |  |  | кран | [14 empty] | 14 | 20
121300181 | Кран стальной шаровый шар-нерж.сталь Ду200/150 PN25 приварной 390мм, PR | 101060 | PR |  | 121300170..121300193 - kran stalnoj sharovoj pr - chertezh 1.jpg | 121300170..121300193 - kran stalnoj sharovoj pr - harakteristiki 1.jpg |  | сталь | Да | [11 empty] | приварное |  |  |  | Да | [7 empty] | 200 |  |  |  |  | 25 | [15 empty] | РФ |  |  | цельносварной |  |  |  | стандартный |  |  |  |  | рычаг |  |  |  |  | кран | [14 empty] | 14 | 21
121300184 | Кран стальной шаровый шар-нерж.сталь Ду200/150 PN25 приварной 430мм, PR | 101060 | PR |  | 121300170..121300193 - kran stalnoj sharovoj pr - chertezh 1.jpg | 121300170..121300193 - kran stalnoj sharovoj pr - harakteristiki 1.jpg |  | сталь | Да | [11 empty] | приварное |  |  |  | Да | [7 empty] | 200 |  |  |  |  | 25 | [15 empty] | РФ |  |  | цельносварной |  |  |  | стандартный |  |  |  |  | рычаг |  |  |  |  | кран | [14 empty] | 14 | 22
121300186 | Кран стальной шаровый шар-нерж.сталь Ду250/200 PN25 приварной 510мм, PR с редуктором | 101060 | PR |  | 121300170..121300193 - kran stalnoj sharovoj pr - chertezh 1.jpg | 121300170..121300193 - kran stalnoj sharovoj pr - harakteristiki 1.jpg |  | сталь | Да | [11 empty] | приварное |  |  |  | Да | [7 empty] | 250 |  |  |  |  | 25 | [15 empty] | РФ |  |  | цельносварной |  |  |  | стандартный |  |  |  |  | редуктор |  |  |  |  | кран | [14 empty] | 14 | 23
121300187 | Кран стальной шаровый шар-нерж.сталь Ду300/250 PN16 приварной 730мм, PR с редуктором | 101060 | PR |  | 121300170..121300193 - kran stalnoj sharovoj pr - chertezh 1.jpg | 121300170..121300193 - kran stalnoj sharovoj pr - harakteristiki 1.jpg |  | сталь | Да | [11 empty] | приварное |  |  |  | Да | [7 empty] | 300 |  |  |  |  | 16 | [15 empty] | РФ |  |  | цельносварной |  |  |  | стандартный |  |  |  |  | редуктор |  |  |  |  | кран | [14 empty] | 14 | 24
121300193 | Кран стальной шаровый шар-нерж.сталь Ду300/250 PN25 приварной 710мм, PR с редуктором | 101060 | PR |  | 121300170..121300193 - kran stalnoj sharovoj pr - chertezh 1.jpg | 121300170..121300193 - kran stalnoj sharovoj pr - harakteristiki 1.jpg |  | сталь | Да | [11 empty] | приварное | [6 empty] | Да |  |  |  |  | 300 |  |  |  |  | 25 | [15 empty] | РФ |  |  | цельносварной |  |  |  | стандартный |  |  |  |  | редуктор |  |  |  |  | кран | [14 empty] | 14 | 26
122100180 | Кран стальной шаровый шар-нерж.сталь Ду 15/ 10 PN40 фланцевый 120мм, PR | 101060 | PR |  | 122100180..122100193 - kran stalnoj sharovoj pr - chertezh 1.jpg | 122100180..122100193 - kran stalnoj sharovoj pr - harakteristiki 1.jpg |  | сталь | Да | [11 empty] | фланцевое |  |  |  | Да | [7 empty] | 15 |  |  |  |  | 40 | [15 empty] | РФ |  |  | цельносварной |  |  |  | стандартный |  |  |  |  | рычаг |  |  |  |  | кран | [14 empty] | 16 | 10
122100181 | Кран стальной шаровый шар-нерж.сталь Ду 20/ 15 PN40 фланцевый 120мм, PR | 101060 | PR |  | 122100180..122100193 - kran stalnoj sharovoj pr - chertezh 1.jpg | 122100180..122100193 - kran stalnoj sharovoj pr - harakteristiki 1.jpg |  | сталь | Да | [11 empty] | фланцевое |  |  |  | Да | [7 empty] | 20 |  |  |  |  | 40 | [15 empty] | РФ |  |  | цельносварной |  |  |  | стандартный |  |  |  |  | рычаг |  |  |  |  | кран | [14 empty] | 16 | 11
122100182 | Кран стальной шаровый шар-нерж.сталь Ду 25/ 20 PN40 фланцевый 140мм, PR | 101060 | PR |  | 122100180..122100193 - kran stalnoj sharovoj pr - chertezh 1.jpg | 122100180..122100193 - kran stalnoj sharovoj pr - harakteristiki 1.jpg |  | сталь | Да | [11 empty] | фланцевое |  |  |  | Да | [7 empty] | 25 |  |  |  |  | 40 | [15 empty] | РФ |  |  | цельносварной |  |  |  | стандартный |  |  |  |  | рычаг |  |  |  |  | кран | [14 empty] | 16 | 12
122100183 | Кран стальной шаровый шар-нерж.сталь Ду 32/ 25 PN40 фланцевый 140мм, PR | 101060 | PR |  | 122100180..122100193 - kran stalnoj sharovoj pr - chertezh 1.jpg | 122100180..122100193 - kran stalnoj sharovoj pr - harakteristiki 1.jpg |  | сталь | Да | [11 empty] | фланцевое |  |  |  | Да | [7 empty] | 32 |  |  |  |  | 40 | [15 empty] | РФ |  |  | цельносварной |  |  |  | стандартный |  |  |  |  | рычаг |  |  |  |  | кран | [14 empty] | 16 | 13
122100184 | Кран стальной шаровый шар-нерж.сталь Ду 40/ 32 PN40 фланцевый 165мм, PR | 101060 | PR |  | 122100180..122100193 - kran stalnoj sharovoj pr - chertezh 1.jpg | 122100180..122100193 - kran stalnoj sharovoj pr - harakteristiki 1.jpg |  | сталь | Да | [11 empty] | фланцевое |  |  |  | Да | [7 empty] | 40 |  |  |  |  | 40 | [15 empty] | РФ |  |  | цельносварной |  |  |  | стандартный |  |  |  |  | рычаг |  |  |  |  | кран | [14 empty] | 16 | 14
122100185 | Кран стальной шаровый шар-нерж.сталь Ду 50/ 40 PN40 фланцевый 180мм, PR п/задвижку | 101060 | PR |  | 122100180..122100193 - kran stalnoj sharovoj pr - chertezh 1.jpg | 122100180..122100193 - kran stalnoj sharovoj pr - harakteristiki 1.jpg |  | сталь | Да | [11 empty] | фланцевое |  |  |  | Да | [7 empty] | 50 |  |  |  |  | 40 | [15 empty] | РФ |  |  | цельносварной |  |  |  | стандартный |  |  |  |  | рычаг |  |  |  |  | кран | [14 empty] | 16 | 15
122100186 | Кран стальной шаровый шар-нерж.сталь Ду 65/ 50 PN16 фланцевый 200мм, PR | 101060 | PR |  | 122100180..122100193 - kran stalnoj sharovoj pr - chertezh 1.jpg | 122100180..122100193 - kran stalnoj sharovoj pr - harakteristiki 1.jpg |  | сталь | Да | [11 empty] | фланцевое |  |  |  | Да | [7 empty] | 65 |  |  |  |  | 16 | [15 empty] | РФ |  |  | цельносварной |  |  |  | стандартный |  |  |  |  | рычаг |  |  |  |  | кран | [14 empty] | 16 | 16
122100187 | Кран стальной шаровый шар-нерж.сталь Ду 80/ 65 PN16 фланцевый 210мм, PR п/задвижку | 101060 | PR |  | 122100180..122100193 - kran stalnoj sharovoj pr - chertezh 1.jpg | 122100180..122100193 - kran stalnoj sharovoj pr - harakteristiki 1.jpg |  | сталь | Да | [11 empty] | фланцевое |  |  |  | Да | [7 empty] | 80 |  |  |  |  | 16 | [15 empty] | РФ |  |  | цельносварной |  |  |  | стандартный |  |  |  |  | рычаг |  |  |  |  | кран | [14 empty] | 16 | 17
122100188 | Кран стальной шаровый шар-нерж.сталь Ду100/ 80 PN16 фланцевый 230мм, PR п/задвижку | 101060 | PR |  | 122100180..122100193 - kran stalnoj sharovoj pr - chertezh 1.jpg | 122100180..122100193 - kran stalnoj sharovoj pr - harakteristiki 1.jpg |  | сталь | Да | [11 empty] | фланцевое |  |  |  | Да | [7 empty] | 100 |  |  |  |  | 16 | [15 empty] | РФ |  |  | цельносварной |  |  |  | стандартный |  |  |  |  | рычаг |  |  |  |  | кран | [14 empty] | 16 | 18
122100189 | Кран стальной шаровый шар-нерж.сталь Ду125/100 PN16 фланцевый 350мм, PR | 101060 | PR |  | 122100180..122100193 - kran stalnoj sharovoj pr - chertezh 1.jpg | 122100180..122100193 - kran stalnoj sharovoj pr - harakteristiki 1.jpg |  | сталь | Да | [11 empty] | фланцевое |  |  |  | Да | [7 empty] | 125 |  |  |  |  | 16 | [15 empty] | РФ |  |  | цельносварной |  |  |  | стандартный |  |  |  |  | рычаг |  |  |  |  | кран | [14 empty] | 16 | 19
122100190 | Кран стальной шаровый шар-нерж.сталь Ду150/125 PN16 фланцевый 380мм, PR | 101060 | PR |  | 122100180..122100193 - kran stalnoj sharovoj pr - chertezh 1.jpg | 122100180..122100193 - kran stalnoj sharovoj pr - harakteristiki 1.jpg |  | сталь | Да | [11 empty] | фланцевое |  |  |  | Да | [7 empty] | 150 |  |  |  |  | 16 | [15 empty] | РФ |  |  | цельносварной |  |  |  | стандартный |  |  |  |  | рычаг |  |  |  |  | кран | [14 empty] | 16 | 20
122100191 | Кран стальной шаровый шар-нерж.сталь Ду200/150 PN16 фланцевый 400мм, PR | 101060 | PR |  | 122100180..122100193 - kran stalnoj sharovoj pr - chertezh 1.jpg | 122100180..122100193 - kran stalnoj sharovoj pr - harakteristiki 1.jpg |  | сталь | Да | [11 empty] | фланцевое |  |  |  | Да | [7 empty] | 200 |  |  |  |  | 16 | [15 empty] | РФ |  |  | цельносварной |  |  |  | стандартный |  |  |  |  | рычаг |  |  |  |  | кран | [14 empty] | 16 | 21
122100192 | Кран стальной шаровый шар-нерж.сталь Ду250/200 PN25 фланцевый 650мм, PR с редуктором | 101060 | PR |  | 122100180..122100193 - kran stalnoj sharovoj pr - chertezh 1.jpg | 122100180..122100193 - kran stalnoj sharovoj pr - harakteristiki 1.jpg |  | сталь | Да | [11 empty] | фланцевое | [6 empty] | Да |  |  |  |  | 200 |  |  |  |  | 25 | [15 empty] | РФ |  |  | цельносварной |  |  |  | стандартный |  |  |  |  | редуктор |  |  |  |  | кран | [14 empty] | 16 | 22
122100193 | Кран стальной шаровый шар-нерж.сталь Ду300/250 PN25 фланцевый 750мм, PR с редуктором | 101060 | PR |  | 122100180..122100193 - kran stalnoj sharovoj pr - chertezh 1.jpg | 122100180..122100193 - kran stalnoj sharovoj pr - harakteristiki 1.jpg |  | сталь | Да | [11 empty] | фланцевое | [6 empty] | Да |  |  |  |  | 300 |  |  |  |  | 25 | [15 empty] | РФ |  |  | цельносварной |  |  |  | стандартный |  |  |  |  | редуктор |  |  |  |  | кран | [14 empty] | 16 | 23
122100194 | Кран стальной шаровый шар-нерж.сталь Ду200/150 PN16 фланцевый,450мм, PR | 101060 | PR |  | 122100180..122100193 - kran stalnoj sharovoj pr - chertezh 1.jpg | 122100180..122100193 - kran stalnoj sharovoj pr - harakteristiki 1.jpg |  | сталь | Да | [11 empty] | фланцевое |  |  |  | Да | [7 empty] | 250 |  |  |  |  | 16 | [15 empty] | РФ |  |  | цельносварной |  |  |  | стандартный |  |  |  |  | рычаг |  |  |  |  | кран | [14 empty] | 16 | 24
122100196 | Кран стальной шаровый шар-нерж.сталь Ду250/200 PN16 фланцевый,530мм, PR с редуктором | 101060 | PR |  | 122100180..122100193 - kran stalnoj sharovoj pr - chertezh 1.jpg | 122100180..122100193 - kran stalnoj sharovoj pr - harakteristiki 1.jpg |  | сталь | Да | [11 empty] | фланцевое | [6 empty] | Да |  |  |  |  | 250 |  |  |  |  | 16 | [15 empty] | РФ |  |  | цельносварной |  |  |  | стандартный |  |  |  |  | редуктор |  |  |  |  | кран | [14 empty] | 16 | 25
122100197 | Кран стальной шаровый шар-нерж.сталь Ду300/250 PN16 фланцевый,750мм, PR с редуктором | 101060 | PR |  | 122100180..122100193 - kran stalnoj sharovoj pr - chertezh 1.jpg | 122100180..122100193 - kran stalnoj sharovoj pr - harakteristiki 1.jpg |  | сталь | Да | [11 empty] | фланцевое | [6 empty] | Да |  |  |  |  | 300 |  |  |  |  | 16 | [15 empty] | РФ |  |  | цельносварной |  |  |  | стандартный |  |  |  |  | редуктор |  |  |  |  | кран | [14 empty] | 16 | 26
121101053 | Кран стальной шаровый 11с41п Ду 50 PN16 фланцевый, полный проход, 180мм, Breeze п/задвижку | 101060 | BREEZE |  | 121101053..121101101 - kran stalnoj sharovoj 11s41p breeze chertezh - 1.jpg | 121101053..121101101 - kran stalnoj sharovoj 11s41p breeze gabarity - 1.jpg |  | сталь | Да | [11 empty] | фланцевое |  |  |  | Да | [7 empty] | 50 |  |  |  |  | 16 | [15 empty] | Украина |  |  | сборный | 11с41п |  |  | полный |  |  |  |  | рычаг |  |  |  |  | кран | [14 empty] | 20 | 10
121101062 | Кран стальной шаровый 11с41п Ду 65/ 50 PN16 фланцевый 190мм, Breeze | 101060 | BREEZE |  | 121101053..121101101 - kran stalnoj sharovoj 11s41p breeze chertezh - 1.jpg | 121101053..121101101 - kran stalnoj sharovoj 11s41p breeze gabarity - 1.jpg |  | сталь | Да | [11 empty] | фланцевое |  |  |  | Да | [7 empty] | 65 |  |  |  |  | 16 | [15 empty] | Украина |  |  | сборный | 11с41п |  |  | стандартный |  |  |  |  | рычаг |  |  |  |  | кран | [14 empty] | 20 | 11
121101063 | Кран стальной шаровый 11с41п Ду 65 PN16 фланцевый, полный проход, 190мм, Breeze | 101060 | BREEZE |  | 121101053..121101101 - kran stalnoj sharovoj 11s41p breeze chertezh - 1.jpg | 121101053..121101101 - kran stalnoj sharovoj 11s41p breeze gabarity - 1.jpg |  | сталь | Да | [11 empty] | фланцевое |  |  |  | Да | [7 empty] | 65 |  |  |  |  | 16 | [15 empty] | Украина |  |  | сборный | 11с41п |  |  | полный |  |  |  |  | рычаг |  |  |  |  | кран | [14 empty] | 20 | 12
121101073 | Кран стальной шаровый 11с41п Ду 80 PN16 фланцевый, полный проход, 210мм, Breeze п/задвижку | 101060 | BREEZE |  | 121101053..121101101 - kran stalnoj sharovoj 11s41p breeze chertezh - 1.jpg | 121101053..121101101 - kran stalnoj sharovoj 11s41p breeze gabarity - 1.jpg |  | сталь | Да | [11 empty] | фланцевое |  |  |  | Да | [7 empty] | 80 |  |  |  |  | 16 | [15 empty] | Украина |  |  | сборный | 11с41п |  |  | полный |  |  |  |  | рычаг |  |  |  |  | кран | [14 empty] | 20 | 13
121101082 | Кран стальной шаровый 11с41п Ду100/ 80 PN16 фланцевый 230мм, Breeze п/задвижку | 101060 | BREEZE |  | 121101053..121101101 - kran stalnoj sharovoj 11s41p breeze chertezh - 1.jpg | 121101053..121101101 - kran stalnoj sharovoj 11s41p breeze gabarity - 1.jpg |  | сталь | Да | [11 empty] | фланцевое |  |  |  | Да | [7 empty] | 100 |  |  |  |  | 16 | [15 empty] | Украина |  |  | сборный | 11с41п |  |  | стандартный |  |  |  |  | рычаг |  |  |  |  | кран | [14 empty] | 20 | 14
121101083 | Кран стальной шаровый 11с41п Ду100 PN16 фланцевый, полный проход, 350мм, Breeze | 101060 | BREEZE |  | 121101053..121101101 - kran stalnoj sharovoj 11s41p breeze chertezh - 1.jpg | 121101053..121101101 - kran stalnoj sharovoj 11s41p breeze gabarity - 1.jpg |  | сталь | Да | [11 empty] | фланцевое |  |  |  | Да | [7 empty] | 100 |  |  |  |  | 16 | [15 empty] | Украина |  |  | сборный | 11с41п |  |  | полный |  |  |  |  | рычаг |  |  |  |  | кран | [14 empty] | 20 | 15
121101087 | Кран стальной шаровый 11с341п Ду100 PN16 фланцевый, полный проход, 350мм, Breeze с редуктором | 101060 | BREEZE |  | 121101087..121101141 - kran stalnoj sharovoj 11s341p breeze chertezh - 1.jpg | 121101087..121101141 - kran stalnoj sharovoj 11s341p breeze gabarity - 1.jpg |  | сталь | Да |  |  | Да | Да | [5 empty] | Да |  | фланцевое |  | 200 |  |  |  |  | Да |  |  |  |  | 100 |  |  |  |  | 16 | [15 empty] | Украина |  |  | сборный | 11с41п |  |  | полный |  |  |  |  | редуктор |  |  |  |  | кран | [14 empty] | 20 | 16
121101092 | Кран стальной шаровый 11с41п Ду125/100 PN16 фланцевый 255мм, Breeze п/задвижку | 101060 | BREEZE |  | 121101053..121101101 - kran stalnoj sharovoj 11s41p breeze chertezh - 1.jpg | 121101053..121101101 - kran stalnoj sharovoj 11s41p breeze gabarity - 1.jpg |  | сталь | Да | [11 empty] | фланцевое |  |  |  | Да | [7 empty] | 125 |  |  |  |  | 16 | [15 empty] | Украина |  |  | сборный | 11с41п |  |  | стандартный |  |  |  |  | рычаг |  |  |  |  | кран | [14 empty] | 20 | 17
121101096 | Кран стальной шаровый 11с341п Ду125/100 PN16 фланцевый 350мм, Breeze с редуктором | 101060 | BREEZE |  | 121101087..121101141 - kran stalnoj sharovoj 11s341p breeze chertezh - 1.jpg | 121101087..121101141 - kran stalnoj sharovoj 11s341p breeze gabarity - 1.jpg |  | сталь | Да |  |  | Да | Да | [5 empty] | Да |  | фланцевое |  | 200 |  |  |  |  | Да |  |  |  |  | 125 |  |  |  |  | 16 | [15 empty] | Украина |  |  | сборный | 11с341п |  |  | стандартный |  |  |  |  | редуктор |  |  |  |  | кран | [14 empty] | 20 | 18
121101101 | Кран стальной шаровый 11с41п Ду150/100 PN16 фланцевый 280мм, Breeze п/задвижку | 101060 | BREEZE |  | 121101053..121101101 - kran stalnoj sharovoj 11s41p breeze chertezh - 1.jpg | 121101053..121101101 - kran stalnoj sharovoj 11s41p breeze gabarity - 1.jpg |  | сталь | Да | [11 empty] | фланцевое |  |  |  | Да | [7 empty] | 150 |  |  |  |  | 16 | [15 empty] | Украина |  |  | сборный | 11с41п |  |  | стандартный |  |  |  |  | рычаг |  |  |  |  | кран | [14 empty] | 20 | 19
121101107 | Кран стальной шаровый 11с341п Ду150 PN16 фланцевый, полный проход, 390мм, Breeze с редуктором | 101060 | BREEZE |  | 121101087..121101141 - kran stalnoj sharovoj 11s341p breeze chertezh - 1.jpg | 121101087..121101141 - kran stalnoj sharovoj 11s341p breeze gabarity - 1.jpg |  | сталь | Да |  |  | Да | Да | [5 empty] | Да |  | фланцевое |  | 200 |  |  |  |  | Да |  |  |  |  | 150 |  |  |  |  | 16 | [15 empty] | Украина |  |  | сборный | 11с341п |  |  | полный |  |  |  |  | редуктор |  |  |  |  | кран | [14 empty] | 20 | 20
121101116 | Кран стальной шаровый 11с341п Ду200/150 PN16 фланцевый 330мм, Breeze с редуктором | 101060 | BREEZE |  | 121101087..121101141 - kran stalnoj sharovoj 11s341p breeze chertezh - 1.jpg | 121101087..121101141 - kran stalnoj sharovoj 11s341p breeze gabarity - 1.jpg |  | сталь | Да |  |  | Да | Да | [5 empty] | Да |  | фланцевое |  | 200 |  |  |  |  | Да |  |  |  |  | 200 |  |  |  |  | 16 | [15 empty] | Украина |  |  | сборный | 11с341п |  |  | стандартный |  |  |  |  | редуктор |  |  |  |  | кран | [14 empty] | 20 | 21
121101117 | Кран стальной шаровый 11с341п Ду200 PN16 фланцевый, полный проход, 460мм, Breeze с редуктором | 101060 | BREEZE |  | 121101087..121101141 - kran stalnoj sharovoj 11s341p breeze chertezh - 1.jpg | 121101087..121101141 - kran stalnoj sharovoj 11s341p breeze gabarity - 1.jpg |  | сталь | Да |  |  | Да | Да | [5 empty] | Да |  | фланцевое |  | 200 |  |  |  |  | Да |  |  |  |  | 200 |  |  |  |  | 16 | [15 empty] | Украина |  |  | сборный | 11с341п |  |  | полный |  |  |  |  | редуктор |  |  |  |  | кран | [14 empty] | 20 | 22
121101126 | Кран стальной шаровый 11с341п Ду250/200 PN16 фланцевый 540мм, Breeze с редуктором | 101060 | BREEZE |  | 121101087..121101141 - kran stalnoj sharovoj 11s341p breeze chertezh - 1.jpg | 121101087..121101141 - kran stalnoj sharovoj 11s341p breeze gabarity - 1.jpg |  | сталь | Да |  |  | Да | Да | [5 empty] | Да |  | фланцевое |  | 200 |  |  |  |  | Да |  |  |  |  | 250 |  |  |  |  | 16 | [15 empty] | Украина |  |  | сборный | 11с341п |  |  | стандартный |  |  |  |  | редуктор |  |  |  |  | кран | [14 empty] | 20 | 23
121101127 | Кран стальной шаровый 11с341п Ду250 PN16 фланцевый, полный проход, 540мм, Breeze с редуктором | 101060 | BREEZE |  | 121101087..121101141 - kran stalnoj sharovoj 11s341p breeze chertezh - 1.jpg | 121101087..121101141 - kran stalnoj sharovoj 11s341p breeze gabarity - 1.jpg |  | сталь | Да |  |  | Да | Да | [5 empty] | Да |  | фланцевое |  | 200 |  |  |  |  | Да |  |  |  |  | 250 |  |  |  |  | 16 | [15 empty] | Украина |  |  | сборный | 11с341п |  |  | полный |  |  |  |  | редуктор |  |  |  |  | кран | [14 empty] | 20 | 24
121101136 | Кран стальной шаровый 11с341п Ду300/250 PN16 фланцевый 610мм, Breeze с редуктором | 101060 | BREEZE |  | 121101087..121101141 - kran stalnoj sharovoj 11s341p breeze chertezh - 1.jpg | 121101087..121101141 - kran stalnoj sharovoj 11s341p breeze gabarity - 1.jpg |  | сталь | Да |  |  | Да | Да | [5 empty] | Да |  | фланцевое |  | 200 |  |  |  |  | Да |  |  |  |  | 300 |  |  |  |  | 16 | [15 empty] | Украина |  |  | сборный | 11с341п |  |  | стандартный |  |  |  |  | редуктор |  |  |  |  | кран | [14 empty] | 20 | 25
121101137 | Кран стальной шаровый 11с341п Ду300 PN16 фланцевый, полный проход, 610мм, Breeze с редуктором | 101060 | BREEZE |  | 121101087..121101141 - kran stalnoj sharovoj 11s341p breeze chertezh - 1.jpg | 121101087..121101141 - kran stalnoj sharovoj 11s341p breeze gabarity - 1.jpg |  | сталь | Да |  |  | Да | Да | [5 empty] | Да |  | фланцевое |  | 200 |  |  |  |  | Да |  |  |  |  | 300 |  |  |  |  | 16 | [15 empty] | Украина |  |  | сборный | 11с341п |  |  | полный |  |  |  |  | редуктор |  |  |  |  | кран | [14 empty] | 20 | 26
121101138 | Кран стальной шаровый 11с341п Ду350/300 PN16 фланцевый 685мм, Breeze с редуктором | 101060 | BREEZE |  | 121101087..121101141 - kran stalnoj sharovoj 11s341p breeze chertezh - 1.jpg | 121101087..121101141 - kran stalnoj sharovoj 11s341p breeze gabarity - 1.jpg |  | сталь | Да |  |  | Да | Да | [5 empty] | Да |  | фланцевое |  | 200 |  |  |  |  | Да |  |  |  |  | 350 |  |  |  |  | 16 | [15 empty] | Украина |  |  | сборный | 11с341п |  |  | стандартный |  |  |  |  | редуктор |  |  |  |  | кран | [14 empty] | 20 | 27
121101141 | Кран стальной шаровый 11с341п Ду400/300 PN16 фланцевый 760мм, Breeze с редуктором | 101060 | BREEZE |  | 121101087..121101141 - kran stalnoj sharovoj 11s341p breeze chertezh - 1.jpg | 121101087..121101141 - kran stalnoj sharovoj 11s341p breeze gabarity - 1.jpg |  | сталь | Да |  |  | Да | Да | [5 empty] | Да |  | фланцевое |  | 200 |  |  |  |  | Да |  |  |  |  | 400 |  |  |  |  | 16 | [15 empty] | Украина |  |  | сборный | 11с341п |  |  | стандартный |  |  |  |  | редуктор |  |  |  |  | кран | [14 empty] | 20 | 28
121101223 | Кран стальной шаровый 11с42п Ду 25 PN16 фланцевый, полный проход, 66мм, Breeze | 101060 | BREEZE |  | 121101223..121101301 - kran stalnoj sharovoj 11s42p breeze chertezh - 1.jpg | 121101223..121101301 - kran stalnoj sharovoj 11s42p breeze gabarity - 1.jpg |  | сталь | Да | [11 empty] | фланцевое |  |  |  | Да | [7 empty] | 25 |  |  |  |  | 16 | [15 empty] | Украина |  |  | сборный | 11с42п |  |  | полный |  |  |  |  | рычаг |  |  |  |  | кран | [14 empty] | 22 | 10
121101233 | Кран стальной шаровый 11с42п Ду 32 PN16 фланцевый, полный проход, 73мм, Breeze | 101060 | BREEZE |  | 121101223..121101301 - kran stalnoj sharovoj 11s42p breeze chertezh - 1.jpg | 121101223..121101301 - kran stalnoj sharovoj 11s42p breeze gabarity - 1.jpg |  | сталь | Да | [11 empty] | фланцевое |  |  |  | Да | [7 empty] | 32 |  |  |  |  | 16 | [15 empty] | Украина |  |  | сборный | 11с42п |  |  | полный |  |  |  |  | рычаг |  |  |  |  | кран | [14 empty] | 22 | 11
121101243 | Кран стальной шаровый 11с42п Ду 40 PN16 фланцевый, полный проход, 84мм, Breeze | 101060 | BREEZE |  | 121101223..121101301 - kran stalnoj sharovoj 11s42p breeze chertezh - 1.jpg | 121101223..121101301 - kran stalnoj sharovoj 11s42p breeze gabarity - 1.jpg |  | сталь | Да | [11 empty] | фланцевое |  |  |  | Да | [7 empty] | 40 |  |  |  |  | 16 | [15 empty] | Украина |  |  | сборный | 11с42п |  |  | полный |  |  |  |  | рычаг |  |  |  |  | кран | [14 empty] | 22 | 12
121101253 | Кран стальной шаровый 11с42п Ду 50 PN16 фланцевый, полный проход, 93мм, Breeze | 101060 | BREEZE |  | 121101223..121101301 - kran stalnoj sharovoj 11s42p breeze chertezh - 1.jpg | 121101223..121101301 - kran stalnoj sharovoj 11s42p breeze gabarity - 1.jpg |  | сталь | Да | [11 empty] | фланцевое |  |  |  | Да | [7 empty] | 50 |  |  |  |  | 16 | [15 empty] | Украина |  |  | сборный | 11с42п |  |  | полный |  |  |  |  | рычаг |  |  |  |  | кран | [14 empty] | 22 | 13
121101262 | Кран стальной шаровый 11с42п Ду 65/ 50 PN16 фланцевый 97мм, Breeze | 101060 | BREEZE |  | 121101223..121101301 - kran stalnoj sharovoj 11s42p breeze chertezh - 1.jpg | 121101223..121101301 - kran stalnoj sharovoj 11s42p breeze gabarity - 1.jpg |  | сталь | Да | [11 empty] | фланцевое |  |  |  | Да | [7 empty] | 65 |  |  |  |  | 16 | [15 empty] | Украина |  |  | сборный | 11с42п |  |  | стандартный |  |  |  |  | рычаг |  |  |  |  | кран | [14 empty] | 22 | 14
121101263 | Кран стальной шаровый 11с42п Ду 65 PN16 фланцевый, полный проход, 118мм, Breeze | 101060 | BREEZE |  | 121101223..121101301 - kran stalnoj sharovoj 11s42p breeze chertezh - 1.jpg | 121101223..121101301 - kran stalnoj sharovoj 11s42p breeze gabarity - 1.jpg |  | сталь | Да | [11 empty] | фланцевое |  |  |  | Да | [7 empty] | 65 |  |  |  |  | 16 | [15 empty] | Украина |  |  | сборный | 11с42п |  |  | полный |  |  |  |  | рычаг |  |  |  |  | кран | [14 empty] | 22 | 15
121101273 | Кран стальной шаровый 11с42п Ду 80 PN16 фланцевый, полный проход, 125мм, Breeze | 101060 | BREEZE |  | 121101223..121101301 - kran stalnoj sharovoj 11s42p breeze chertezh - 1.jpg | 121101223..121101301 - kran stalnoj sharovoj 11s42p breeze gabarity - 1.jpg |  | сталь | Да | [11 empty] | фланцевое |  |  |  | Да | [7 empty] | 80 |  |  |  |  | 16 | [15 empty] | Украина |  |  | сборный | 11с42п |  |  | полный |  |  |  |  | рычаг |  |  |  |  | кран | [14 empty] | 22 | 16
121101282 | Кран стальной шаровый 11с42п Ду100/ 80 PN16 фланцевый 125мм, Breeze | 101060 | BREEZE |  | 121101223..121101301 - kran stalnoj sharovoj 11s42p breeze chertezh - 1.jpg | 121101223..121101301 - kran stalnoj sharovoj 11s42p breeze gabarity - 1.jpg |  | сталь | Да | [11 empty] | фланцевое |  |  |  | Да | [7 empty] | 100 |  |  |  |  | 16 | [15 empty] | Украина |  |  | сборный | 11с42п |  |  | стандартный |  |  |  |  | рычаг |  |  |  |  | кран | [14 empty] | 22 | 17
121101292 | Кран стальной шаровый 11с42п Ду125/100 PN16 фланцевый 170мм, Breeze | 101060 | BREEZE |  | 121101223..121101301 - kran stalnoj sharovoj 11s42p breeze chertezh - 1.jpg | 121101223..121101301 - kran stalnoj sharovoj 11s42p breeze gabarity - 1.jpg |  | сталь | Да | [11 empty] | фланцевое |  |  |  | Да | [7 empty] | 125 |  |  |  |  | 16 | [15 empty] | Украина |  |  | сборный | 11с42п |  |  | стандартный |  |  |  |  | рычаг |  |  |  |  | кран | [14 empty] | 22 | 18
121101296 | Кран стальной шаровый 11с342п Ду125/100 PN16 фланцевый 170мм, Breeze с редуктором | 101060 | BREEZE |  | 121101296..121101316 - kran stalnoj sharovoj 11s342p breeze chertezh - 1.jpg | 121101296..121101316 - kran stalnoj sharovoj 11s342p breeze gabarity - 1.jpg |  | сталь | Да |  |  | Да | Да | [5 empty] | Да |  | фланцевое |  | 200 |  |  |  |  | Да |  |  |  |  | 125 |  |  |  |  | 16 | [15 empty] | Украина |  |  | сборный | 11с342п |  |  | стандартный |  |  |  |  | редуктор |  |  |  |  | кран | [14 empty] | 22 | 19
121101301 | Кран стальной шаровый 11с42п Ду150/100 PN16 фланцевый 170мм, Breeze | 101060 | BREEZE |  | 121101223..121101301 - kran stalnoj sharovoj 11s42p breeze chertezh - 1.jpg | 121101223..121101301 - kran stalnoj sharovoj 11s42p breeze gabarity - 1.jpg |  | сталь | Да | [11 empty] | фланцевое |  |  |  | Да | [7 empty] | 150 |  |  |  |  | 16 | [15 empty] | Украина |  |  | сборный | 11с42п |  |  | стандартный |  |  |  |  | рычаг |  |  |  |  | кран | [14 empty] | 22 | 20
121101305 | Кран стальной шаровый 11с342п Ду150/100 PN16 фланцевый, 170мм, Breeze с редуктором | 101060 | Breeze |  | 121101296..121101316 - kran stalnoj sharovoj 11s342p breeze chertezh - 1.jpg | 121101296..121101316 - kran stalnoj sharovoj 11s342p breeze gabarity - 1.jpg |  | сталь | Да | [11 empty] | фланцевое |  |  |  | Да | [7 empty] | 150 |  |  |  |  | 16 | [15 empty] | Украина |  |  | сборный | 11с342п |  |  | стандартный |  |  |  |  | редуктор |  |  |  |  | кран | [14 empty] | 22 | 21
121101316 | Кран стальной шаровый 11с342п Ду200/150 PN16 фланцевый 225мм, Breeze с редуктором | 101060 | BREEZE |  | 121101296..121101316 - kran stalnoj sharovoj 11s342p breeze chertezh - 1.jpg | 121101296..121101316 - kran stalnoj sharovoj 11s342p breeze gabarity - 1.jpg |  | сталь | Да |  |  | Да | Да | [5 empty] | Да |  | фланцевое |  | 200 |  |  |  |  | Да |  |  |  |  | 200 |  |  |  |  | 16 | [15 empty] | Украина |  |  | сборный | 11с342п |  |  | стандартный |  |  |  |  | редуктор |  |  |  |  | кран | [14 empty] | 22 | 22
121101652 | Кран стальной шаровый 11с33п Ду 50/ 40 PN16 фланцевый 180мм, Breeze п/задвижку | 101060 | BREEZE |  | 121101652..121101712 - kran stalnoj sharovoj 11s33p breeze chertezh - 1.jpg | 121101652..121101712 - kran stalnoj sharovoj 11s33p breeze gabarity - 1.jpg |  | сталь | Да | [11 empty] | фланцевое |  |  |  | Да | [7 empty] | 50 |  |  |  |  | 16 | [15 empty] | Украина |  |  | цельносварной | 11с33п |  |  | стандартный |  |  |  |  | рычаг |  |  |  |  | кран | [14 empty] | 23 | 10
121101662 | Кран стальной шаровый 11с33п Ду 65/ 50 PN16 фланцевый 190мм, Breeze | 101060 | BREEZE |  | 121101652..121101712 - kran stalnoj sharovoj 11s33p breeze chertezh - 1.jpg | 121101652..121101712 - kran stalnoj sharovoj 11s33p breeze gabarity - 1.jpg |  | сталь | Да | [11 empty] | фланцевое |  |  |  | Да | [7 empty] | 65 |  |  |  |  | 16 | [15 empty] | Украина |  |  | цельносварной | 11с33п |  |  | стандартный |  |  |  |  | рычаг |  |  |  |  | кран | [14 empty] | 23 | 11
121101672 | Кран стальной шаровый 11с33п Ду 80/ 65 PN16 фланцевый 210мм, Breeze п/задвижку | 101060 | BREEZE |  | 121101652..121101712 - kran stalnoj sharovoj 11s33p breeze chertezh - 1.jpg | 121101652..121101712 - kran stalnoj sharovoj 11s33p breeze gabarity - 1.jpg |  | сталь | Да | [11 empty] | фланцевое |  |  |  | Да | [7 empty] | 80 |  |  |  |  | 16 | [15 empty] | Украина |  |  | цельносварной | 11с33п |  |  | стандартный |  |  |  |  | рычаг |  |  |  |  | кран | [14 empty] | 23 | 12
121101682 | Кран стальной шаровый 11с33п Ду100/ 80 PN16 фланцевый 230мм, Breeze п/задвижку | 101060 | BREEZE |  | 121101652..121101712 - kran stalnoj sharovoj 11s33p breeze chertezh - 1.jpg | 121101652..121101712 - kran stalnoj sharovoj 11s33p breeze gabarity - 1.jpg |  | сталь | Да | [11 empty] | фланцевое |  |  |  | Да | [7 empty] | 100 |  |  |  |  | 16 | [15 empty] | Украина |  |  | цельносварной | 11с33п |  |  | стандартный |  |  |  |  | рычаг |  |  |  |  | кран | [14 empty] | 23 | 13
121101692 | Кран стальной шаровый 11с33п Ду125/100 PN16 фланцевый 350мм, Breeze | 101060 | BREEZE |  | 121101652..121101712 - kran stalnoj sharovoj 11s33p breeze chertezh - 1.jpg | 121101652..121101712 - kran stalnoj sharovoj 11s33p breeze gabarity - 1.jpg |  | сталь | Да | [11 empty] | фланцевое |  |  |  | Да | [7 empty] | 125 |  |  |  |  | 16 | [15 empty] | Украина |  |  | цельносварной | 11с33п |  |  | стандартный |  |  |  |  | рычаг |  |  |  |  | кран | [14 empty] | 23 | 14
121101696 | Кран стальной шаровый 11с333п Ду125/100 PN16 фланцевый 350мм, Breeze с редуктором | 101060 | BREEZE |  | 121101696..121101755 - kran stalnoj sharovoj 11s333p breeze chertezh - 1.jpg | 121101696..121101755 - kran stalnoj sharovoj 11s333p breeze gabarity - 1.jpg |  | сталь | Да |  |  | Да | Да | [5 empty] | Да |  | фланцевое |  | 200 |  |  |  |  | Да |  |  |  |  | 125 |  |  |  |  | 16 | [15 empty] | Украина |  |  | цельносварной | 11с333п |  |  | стандартный |  |  |  |  | редуктор |  |  |  |  | кран | [14 empty] | 23 | 15
121101701 | Кран стальной шаровый 11с33п Ду150/100 PN16 фланцевый 280мм, Breeze п/задвижку | 101060 | BREEZE |  | 121101652..121101712 - kran stalnoj sharovoj 11s33p breeze chertezh - 1.jpg | 121101652..121101712 - kran stalnoj sharovoj 11s33p breeze gabarity - 1.jpg |  | сталь | Да | [11 empty] | фланцевое |  |  |  | Да | [7 empty] | 150 |  |  |  |  | 16 | [15 empty] | Украина |  |  | цельносварной | 11с33п |  |  | стандартный |  |  |  |  | рычаг |  |  |  |  | кран | [14 empty] | 23 | 16
121101702 | Кран стальной шаровый 11с33п Ду150/125 PN16 фланцевый 350мм, Breeze | 101060 | BREEZE |  | 121101652..121101712 - kran stalnoj sharovoj 11s33p breeze chertezh - 1.jpg | 121101652..121101712 - kran stalnoj sharovoj 11s33p breeze gabarity - 1.jpg |  | сталь | Да | [11 empty] | фланцевое |  |  |  | Да | [7 empty] | 150 |  |  |  |  | 16 | [15 empty] | Украина |  |  | цельносварной | 11с33п |  |  | стандартный |  |  |  |  | рычаг |  |  |  |  | кран | [14 empty] | 23 | 17
121101705 | Кран стальной шаровый 11с333п Ду150/100 PN16 фланцевый 280мм, Breeze с редуктором | 101060 | BREEZE |  | 121101696..121101755 - kran stalnoj sharovoj 11s333p breeze chertezh - 1.jpg | 121101696..121101755 - kran stalnoj sharovoj 11s333p breeze gabarity - 1.jpg |  | сталь | Да |  |  | Да | Да | [5 empty] | Да |  | фланцевое |  | 200 |  |  |  |  | Да |  |  |  |  | 150 |  |  |  |  | 16 | [15 empty] | Украина |  |  | цельносварной | 11с333п |  |  | стандартный |  |  |  |  | редуктор |  |  |  |  | кран | [14 empty] | 23 | 18
121101706 | Кран стальной шаровый 11с333п Ду150/125 PN16 фланцевый 350мм, Breeze с редуктором | 101060 | BREEZE |  | 121101696..121101755 - kran stalnoj sharovoj 11s333p breeze chertezh - 1.jpg | 121101696..121101755 - kran stalnoj sharovoj 11s333p breeze gabarity - 1.jpg |  | сталь | Да |  |  | Да | Да | [5 empty] | Да |  | фланцевое |  | 200 |  |  |  |  | Да |  |  |  |  | 150 |  |  |  |  | 16 | [15 empty] | Украина |  |  | цельносварной | 11с333п |  |  | стандартный |  |  |  |  | редуктор |  |  |  |  | кран | [14 empty] | 23 | 19
121101712 | Кран стальной шаровый 11с33п Ду200/150 PN16 фланцевый 400мм, Breeze | 101060 | BREEZE |  | 121101652..121101712 - kran stalnoj sharovoj 11s33p breeze chertezh - 1.jpg | 121101652..121101712 - kran stalnoj sharovoj 11s33p breeze gabarity - 1.jpg |  | сталь | Да | [11 empty] | фланцевое |  |  |  | Да | [7 empty] | 200 |  |  |  |  | 16 | [15 empty] | Украина |  |  | цельносварной | 11с33п |  |  | стандартный |  |  |  |  | рычаг |  |  |  |  | кран | [14 empty] | 23 | 20
121101716 | Кран стальной шаровый 11с333п Ду200/150 PN16 фланцевый 400мм, Breeze с редуктором | 101060 | Breeze |  | 121101696..121101755 - kran stalnoj sharovoj 11s333p breeze chertezh - 1.jpg | 121101696..121101755 - kran stalnoj sharovoj 11s333p breeze gabarity - 1.jpg |  | сталь | Да | [11 empty] | фланцевое |  |  |  | Да | [7 empty] | 200 |  |  |  |  | 16 | [15 empty] | Украина |  |  | цельносварной | 11с333п |  |  | стандартный |  |  |  |  | редуктор |  |  |  |  | кран | [14 empty] | 23 | 21
121101726 | Кран стальной шаровый 11с333п Ду250/200 PN16 фланцевый 650мм, Breeze с редуктором | 101060 | BREEZE |  | 121101696..121101755 - kran stalnoj sharovoj 11s333p breeze chertezh - 1.jpg | 121101696..121101755 - kran stalnoj sharovoj 11s333p breeze gabarity - 1.jpg |  | сталь | Да |  |  | Да | Да | [5 empty] | Да |  | фланцевое |  | 200 |  |  |  |  | Да |  |  |  |  | 250 |  |  |  |  | 16 | [15 empty] | Украина |  |  | цельносварной | 11с333п |  |  | стандартный |  |  |  |  | редуктор |  |  |  |  | кран | [14 empty] | 23 | 22
121101736 | Кран стальной шаровый 11с333п Ду300/250 PN16 фланцевый 750мм, Breeze с редуктором | 101060 | BREEZE |  | 121101696..121101755 - kran stalnoj sharovoj 11s333p breeze chertezh - 1.jpg | 121101696..121101755 - kran stalnoj sharovoj 11s333p breeze gabarity - 1.jpg |  | сталь | Да |  |  | Да | Да | [5 empty] | Да |  | фланцевое |  | 200 |  |  |  |  | Да |  |  |  |  | 300 |  |  |  |  | 16 | [15 empty] | Украина |  |  | цельносварной | 11с333п |  |  | стандартный |  |  |  |  | редуктор |  |  |  |  | кран | [14 empty] | 23 | 23
121101746 | Кран стальной шаровый 11с333п Ду350/300 PN16 фланцевый 850мм, Breeze с редуктором | 101060 | BREEZE |  | 121101696..121101755 - kran stalnoj sharovoj 11s333p breeze chertezh - 1.jpg | 121101696..121101755 - kran stalnoj sharovoj 11s333p breeze gabarity - 1.jpg |  | сталь | Да |  |  | Да | Да | [5 empty] | Да |  | фланцевое |  | 200 |  |  |  |  | Да |  |  |  |  | 350 |  |  |  |  | 16 | [15 empty] | Украина |  |  | цельносварной | 11с333п |  |  | стандартный |  |  |  |  | редуктор |  |  |  |  | кран | [14 empty] | 23 | 24
121101755 | Кран стальной шаровый 11с333п Ду400/300 PN16 фланцевый 850мм, Breeze с редуктором | 101060 | BREEZE |  | 121101696..121101755 - kran stalnoj sharovoj 11s333p breeze chertezh - 1.jpg | 121101696..121101755 - kran stalnoj sharovoj 11s333p breeze gabarity - 1.jpg |  | сталь | Да |  |  | Да | Да | [5 empty] | Да |  | фланцевое |  | 200 |  |  |  |  | Да |  |  |  |  | 400 |  |  |  |  | 16 | [15 empty] | Украина |  |  | цельносварной | 11с333п |  |  | стандартный |  |  |  |  | редуктор |  |  |  |  | кран | [14 empty] | 23 | 25
121101803 | Кран стальной шаровый 11с52п Ду 15/ 10 PN16 фланцевый 95мм, Breeze | 101060 | BREEZE |  | 121101803..121101901 - kran stalnoj sharovoj 11s52p breeze chertezh - 1.jpg | 121101803..121101901 - kran stalnoj sharovoj 11s52p breeze gabarity - 1.jpg |  | сталь | Да | [11 empty] | фланцевое |  |  |  | Да | [7 empty] | 15 |  |  |  |  | 16 | [15 empty] | Украина |  |  | сборный | 11с52п |  |  | стандартный |  |  |  |  | рычаг |  |  |  |  | кран | [14 empty] | 24 | 10
121101812 | Кран стальной шаровый 11с52п Ду 20/ 15 PN16 фланцевый 95мм, Breeze | 101060 | BREEZE |  | 121101803..121101901 - kran stalnoj sharovoj 11s52p breeze chertezh - 1.jpg | 121101803..121101901 - kran stalnoj sharovoj 11s52p breeze gabarity - 1.jpg |  | сталь | Да | [11 empty] | фланцевое |  |  |  | Да | [7 empty] | 20 |  |  |  |  | 16 | [15 empty] | Украина |  |  | сборный | 11с52п |  |  | стандартный |  |  |  |  | рычаг |  |  |  |  | кран | [14 empty] | 24 | 11
121101822 | Кран стальной шаровый 11с52п Ду 25/ 20 PN16 фланцевый 95мм, Breeze | 101060 | BREEZE |  | 121101803..121101901 - kran stalnoj sharovoj 11s52p breeze chertezh - 1.jpg | 121101803..121101901 - kran stalnoj sharovoj 11s52p breeze gabarity - 1.jpg |  | сталь | Да | [11 empty] | фланцевое |  |  |  | Да | [7 empty] | 25 |  |  |  |  | 16 | [15 empty] | Украина |  |  | сборный | 11с52п |  |  | стандартный |  |  |  |  | рычаг |  |  |  |  | кран | [14 empty] | 24 | 12
121101832 | Кран стальной шаровый 11с52п Ду 32/ 25 PN16 фланцевый 100мм, Breeze | 101060 | BREEZE |  | 121101803..121101901 - kran stalnoj sharovoj 11s52p breeze chertezh - 1.jpg | 121101803..121101901 - kran stalnoj sharovoj 11s52p breeze gabarity - 1.jpg |  | сталь | Да | [11 empty] | фланцевое |  |  |  | Да | [7 empty] | 32 |  |  |  |  | 16 | [15 empty] | Украина |  |  | сборный | 11с52п |  |  | стандартный |  |  |  |  | рычаг |  |  |  |  | кран | [14 empty] | 24 | 13
121101842 | Кран стальной шаровый 11с52п Ду 40/ 32 PN16 фланцевый 105мм, Breeze | 101060 | BREEZE |  | 121101803..121101901 - kran stalnoj sharovoj 11s52p breeze chertezh - 1.jpg | 121101803..121101901 - kran stalnoj sharovoj 11s52p breeze gabarity - 1.jpg |  | сталь | Да | [11 empty] | фланцевое |  |  |  | Да | [7 empty] | 40 |  |  |  |  | 16 | [15 empty] | Украина |  |  | сборный | 11с52п |  |  | стандартный |  |  |  |  | рычаг |  |  |  |  | кран | [14 empty] | 24 | 14
121101852 | Кран стальной шаровый 11с52п Ду 50/ 40 PN16 фланцевый 105мм, Breeze | 101060 | BREEZE |  | 121101803..121101901 - kran stalnoj sharovoj 11s52p breeze chertezh - 1.jpg | 121101803..121101901 - kran stalnoj sharovoj 11s52p breeze gabarity - 1.jpg |  | сталь | Да | [11 empty] | фланцевое |  |  |  | Да | [7 empty] | 50 |  |  |  |  | 16 | [15 empty] | Украина |  |  | сборный | 11с52п |  |  | стандартный |  |  |  |  | рычаг |  |  |  |  | кран | [14 empty] | 24 | 15
121101862 | Кран стальной шаровый 11с52п Ду 65/ 50 PN16 фланцевый 110мм, Breeze | 101060 | BREEZE |  | 121101803..121101901 - kran stalnoj sharovoj 11s52p breeze chertezh - 1.jpg | 121101803..121101901 - kran stalnoj sharovoj 11s52p breeze gabarity - 1.jpg |  | сталь | Да | [11 empty] | фланцевое |  |  |  | Да | [7 empty] | 65 |  |  |  |  | 16 | [15 empty] | Украина |  |  | сборный | 11с52п |  |  | стандартный |  |  |  |  | рычаг |  |  |  |  | кран | [14 empty] | 24 | 16
121101872 | Кран стальной шаровый 11с52п Ду 80/ 65 PN16 фланцевый 120мм, Breeze | 101060 | BREEZE |  | 121101803..121101901 - kran stalnoj sharovoj 11s52p breeze chertezh - 1.jpg | 121101803..121101901 - kran stalnoj sharovoj 11s52p breeze gabarity - 1.jpg |  | сталь | Да | [11 empty] | фланцевое |  |  |  | Да | [7 empty] | 80 |  |  |  |  | 16 | [15 empty] | Украина |  |  | сборный | 11с52п |  |  | стандартный |  |  |  |  | рычаг |  |  |  |  | кран | [14 empty] | 24 | 17
121101882 | Кран стальной шаровый 11с52п Ду100/ 80 PN16 фланцевый 125мм, Breeze | 101060 | BREEZE |  | 121101803..121101901 - kran stalnoj sharovoj 11s52p breeze chertezh - 1.jpg | 121101803..121101901 - kran stalnoj sharovoj 11s52p breeze gabarity - 1.jpg |  | сталь | Да | [11 empty] | фланцевое |  |  |  | Да | [7 empty] | 100 |  |  |  |  | 16 | [15 empty] | Украина |  |  | сборный | 11с52п |  |  | стандартный |  |  |  |  | рычаг |  |  |  |  | кран | [14 empty] | 24 | 18
121101891 | Кран стальной шаровый 11с52п Ду125/ 80 PN16 фланцевый 145мм, Breeze | 101060 | BREEZE |  | 121101803..121101901 - kran stalnoj sharovoj 11s52p breeze chertezh - 1.jpg | 121101803..121101901 - kran stalnoj sharovoj 11s52p breeze gabarity - 1.jpg |  | сталь | Да | [11 empty] | фланцевое |  |  |  | Да | [7 empty] | 125 |  |  |  |  | 16 | [15 empty] | Украина |  |  | сборный | 11с52п |  |  | стандартный |  |  |  |  | рычаг |  |  |  |  | кран | [14 empty] | 24 | 19
121101901 | Кран стальной шаровый 11с52п Ду150/100 PN16 фланцевый 180мм, Breeze | 101060 | BREEZE |  | 121101803..121101901 - kran stalnoj sharovoj 11s52p breeze chertezh - 1.jpg | 121101803..121101901 - kran stalnoj sharovoj 11s52p breeze gabarity - 1.jpg |  | сталь | Да | [11 empty] | фланцевое |  |  |  | Да | [7 empty] | 150 |  |  |  |  | 16 | [15 empty] | Украина |  |  | сборный | 11с52п |  |  | стандартный |  |  |  |  | рычаг |  |  |  |  | кран | [14 empty] | 24 | 20
121301000 | Кран стальной шаровый 11с31п Ду 15/ 10 PN40 приварной 210мм, Breeze | 101060 | BREEZE |  | 121301000..121301011 - kran stalnoj sharovoj 11s31p breeze chertezh - 1.jpg |  |  | сталь | Да | [11 empty] | приварное |  |  |  | Да | [7 empty] | 15 |  |  |  |  | 40 | [15 empty] | Украина |  |  | цельносварной | 11с31п |  |  | стандартный |  |  |  |  | рычаг |  |  |  |  | кран | [14 empty] | 26 | 10
121301001 | Кран стальной шаровый 11с31п Ду 20/ 15 PN40 приварной 230мм, Breeze | 101060 | BREEZE |  | 121301000..121301011 - kran stalnoj sharovoj 11s31p breeze chertezh - 1.jpg |  |  | сталь | Да | [11 empty] | приварное |  |  |  | Да | [7 empty] | 20 |  |  |  |  | 40 | [15 empty] | Украина |  |  | цельносварной | 11с31п |  |  | стандартный |  |  |  |  | рычаг |  |  |  |  | кран | [14 empty] | 26 | 11
121301002 | Кран стальной шаровый 11с31п Ду 25/ 20 PN40 приварной 230мм, Breeze | 101060 | BREEZE |  | 121301000..121301011 - kran stalnoj sharovoj 11s31p breeze chertezh - 1.jpg |  |  | сталь | Да | [11 empty] | приварное |  |  |  | Да | [7 empty] | 25 |  |  |  |  | 40 | [15 empty] | Украина |  |  | цельносварной | 11с31п |  |  | стандартный |  |  |  |  | рычаг |  |  |  |  | кран | [14 empty] | 26 | 12
121301003 | Кран стальной шаровый 11с31п Ду 32/ 25 PN40 приварной 260мм, Breeze | 101060 | BREEZE |  | 121301000..121301011 - kran stalnoj sharovoj 11s31p breeze chertezh - 1.jpg |  |  | сталь | Да | [11 empty] | приварное |  |  |  | Да | [7 empty] | 32 |  |  |  |  | 40 | [15 empty] | Украина |  |  | цельносварной | 11с31п |  |  | стандартный |  |  |  |  | рычаг |  |  |  |  | кран | [14 empty] | 26 | 13
121301004 | Кран стальной шаровый 11с31п Ду 40/ 32 PN40 приварной 260мм, Breeze | 101060 | BREEZE |  | 121301000..121301011 - kran stalnoj sharovoj 11s31p breeze chertezh - 1.jpg |  |  | сталь | Да | [11 empty] | приварное |  |  |  | Да | [7 empty] | 40 |  |  |  |  | 40 | [15 empty] | Украина |  |  | цельносварной | 11с31п |  |  | стандартный |  |  |  |  | рычаг |  |  |  |  | кран | [14 empty] | 26 | 14
121301005 | Кран стальной шаровый 11с31п Ду 50/ 40 PN40 приварной 300мм, Breeze | 101060 | BREEZE |  | 121301000..121301011 - kran stalnoj sharovoj 11s31p breeze chertezh - 1.jpg |  |  | сталь | Да | [11 empty] | приварное |  |  |  | Да | [7 empty] | 50 |  |  |  |  | 40 | [15 empty] | Украина |  |  | цельносварной | 11с31п |  |  | стандартный |  |  |  |  | рычаг |  |  |  |  | кран | [14 empty] | 26 | 15
121301006 | Кран стальной шаровый 11с31п Ду 65/ 50 PN25 приварной 360мм, Breeze | 101060 | BREEZE |  | 121301000..121301011 - kran stalnoj sharovoj 11s31p breeze chertezh - 1.jpg |  |  | сталь | Да | [11 empty] | приварное |  |  |  | Да | [7 empty] | 65 |  |  |  |  | 25 | [15 empty] | Украина |  |  | цельносварной | 11с31п |  |  | стандартный |  |  |  |  | рычаг |  |  |  |  | кран | [14 empty] | 26 | 16
121301007 | Кран стальной шаровый 11с31п Ду 80/ 65 PN25 приварной 370мм, Breeze | 101060 | BREEZE |  | 121301000..121301011 - kran stalnoj sharovoj 11s31p breeze chertezh - 1.jpg |  |  | сталь | Да | [11 empty] | приварное |  |  |  | Да | [7 empty] | 80 |  |  |  |  | 25 | [15 empty] | Украина |  |  | цельносварной | 11с31п |  |  | стандартный |  |  |  |  | рычаг |  |  |  |  | кран | [14 empty] | 26 | 17
121301008 | Кран стальной шаровый 11с31п Ду100/ 80 PN25 приварной 390мм, Breeze | 101060 | BREEZE |  | 121301000..121301011 - kran stalnoj sharovoj 11s31p breeze chertezh - 1.jpg |  |  | сталь | Да | [11 empty] | приварное |  |  |  | Да | [7 empty] | 100 |  |  |  |  | 25 | [15 empty] | Украина |  |  | цельносварной | 11с31п |  |  | стандартный |  |  |  |  | рычаг |  |  |  |  | кран | [14 empty] | 26 | 18
121301009 | Кран стальной шаровый 11с31п Ду125/100 PN25 приварной 390мм, Breeze | 101060 | BREEZE |  | 121301000..121301011 - kran stalnoj sharovoj 11s31p breeze chertezh - 1.jpg |  |  | сталь | Да | [11 empty] | приварное |  |  |  | Да | [7 empty] | 125 |  |  |  |  | 25 | [15 empty] | Украина |  |  | цельносварной | 11с31п |  |  | стандартный |  |  |  |  | рычаг |  |  |  |  | кран | [14 empty] | 26 | 19
121301010 | Кран стальной шаровый 11с31п Ду150/125 PN25 приварной 390мм, Breeze | 101060 | BREEZE |  | 121301000..121301011 - kran stalnoj sharovoj 11s31p breeze chertezh - 1.jpg |  |  | сталь | Да | [11 empty] | приварное |  |  |  | Да | [7 empty] | 150 |  |  |  |  | 25 | [15 empty] | Украина |  |  | цельносварной | 11с31п |  |  | стандартный |  |  |  |  | рычаг |  |  |  |  | кран | [14 empty] | 26 | 20
121301011 | Кран стальной шаровый 11с31п Ду200/150 PN25 приварной 390мм, Breeze | 101060 | BREEZE |  | 121301000..121301011 - kran stalnoj sharovoj 11s31p breeze chertezh - 1.jpg |  |  | сталь | Да | [11 empty] | приварное |  |  |  | Да | [7 empty] | 200 |  |  |  |  | 25 | [15 empty] | Украина |  |  | цельносварной | 11с31п |  |  | стандартный |  |  |  |  | рычаг |  |  |  |  | кран | [14 empty] | 26 | 21
121301019 | Кран стальной шаровый 11с331п Ду125/100 PN25 приварной 390мм, Breeze с редуктором | 101060 | BREEZE |  | 121301019..121301025 - kran stalnoj sharovoj 11s331p breeze chertezh - 1.jpg | 121301019..121301025 - kran stalnoj sharovoj 11s331p breeze gabarity - 1.jpg |  | сталь | Да |  |  | Да | Да | [5 empty] | Да |  | приварное |  | 200 |  |  |  |  | Да |  |  |  |  | 125 |  |  |  |  | 25 | [15 empty] | Украина |  |  | цельносварной | 11с331п |  |  | стандартный |  |  |  |  | редуктор |  |  |  |  | кран | [14 empty] | 26 | 22
121301020 | Кран стальной шаровый 11с331п Ду150/125 PN25 приварной 390мм, Breeze с редуктором | 101060 | BREEZE |  | 121301019..121301025 - kran stalnoj sharovoj 11s331p breeze chertezh - 1.jpg | 121301019..121301025 - kran stalnoj sharovoj 11s331p breeze gabarity - 1.jpg |  | сталь | Да |  |  | Да | Да | [5 empty] | Да |  | приварное |  | 200 |  |  |  |  | Да |  |  |  |  | 150 |  |  |  |  | 25 | [15 empty] | Украина |  |  | цельносварной | 11с331п |  |  | стандартный |  |  |  |  | редуктор |  |  |  |  | кран | [14 empty] | 26 | 23
121301021 | Кран стальной шаровый 11с331п Ду200/150 PN25 приварной 390мм, Breeze с редуктором | 101060 | BREEZE |  | 121301019..121301025 - kran stalnoj sharovoj 11s331p breeze chertezh - 1.jpg | 121301019..121301025 - kran stalnoj sharovoj 11s331p breeze gabarity - 1.jpg |  | сталь | Да |  |  | Да | Да | [5 empty] | Да |  | приварное |  | 200 |  |  |  |  | Да |  |  |  |  | 200 |  |  |  |  | 25 | [15 empty] | Украина |  |  | цельносварной | 11с331п |  |  | стандартный |  |  |  |  | редуктор |  |  |  |  | кран | [14 empty] | 26 | 24
121301022 | Кран стальной шаровый 11с331п Ду250/200 PN25 приварной 630мм, Breeze с редуктором | 101060 | BREEZE |  | 121301019..121301025 - kran stalnoj sharovoj 11s331p breeze chertezh - 1.jpg | 121301019..121301025 - kran stalnoj sharovoj 11s331p breeze gabarity - 1.jpg |  | сталь | Да |  |  | Да | Да | [5 empty] | Да |  | приварное |  | 200 |  |  |  |  | Да |  |  |  |  | 250 |  |  |  |  | 25 | [15 empty] | Украина |  |  | цельносварной | 11с331п |  |  | стандартный |  |  |  |  | редуктор |  |  |  |  | кран | [14 empty] | 26 | 25
121301023 | Кран стальной шаровый 11с331п Ду300/250 PN25 приварной 710мм, Breeze с редуктором | 101060 | BREEZE |  | 121301019..121301025 - kran stalnoj sharovoj 11s331p breeze chertezh - 1.jpg | 121301019..121301025 - kran stalnoj sharovoj 11s331p breeze gabarity - 1.jpg |  | сталь | Да |  |  | Да | Да | [5 empty] | Да |  | приварное |  | 200 |  |  |  |  | Да |  |  |  |  | 300 |  |  |  |  | 25 | [15 empty] | Украина |  |  | цельносварной | 11с331п |  |  | стандартный |  |  |  |  | редуктор |  |  |  |  | кран | [14 empty] | 26 | 26
121301024 | Кран стальной шаровый 11с331п Ду350/300 PN16 приварной 850мм, Breeze с редуктором | 101060 | BREEZE |  | 121301019..121301025 - kran stalnoj sharovoj 11s331p breeze chertezh - 1.jpg | 121301019..121301025 - kran stalnoj sharovoj 11s331p breeze gabarity - 1.jpg |  | сталь | Да |  |  | Да | Да | [5 empty] | Да |  | приварное |  | 200 |  |  |  |  | Да |  |  |  |  | 350 |  |  |  |  | 16 | [15 empty] | Украина |  |  | цельносварной | 11с331п |  |  | стандартный |  |  |  |  | редуктор |  |  |  |  | кран | [14 empty] | 26 | 27
121301025 | Кран стальной шаровый 11с331п Ду400/300 PN16 приварной 850мм, Breeze с редуктором | 101060 | BREEZE |  | 121301019..121301025 - kran stalnoj sharovoj 11s331p breeze chertezh - 1.jpg | 121301019..121301025 - kran stalnoj sharovoj 11s331p breeze gabarity - 1.jpg |  | сталь | Да |  |  | Да | Да | [5 empty] | Да |  | приварное |  | 200 |  |  |  |  | Да |  |  |  |  | 400 |  |  |  |  | 16 | [15 empty] | Украина |  |  | цельносварной | 11с331п |  |  | стандартный |  |  |  |  | редуктор |  |  |  |  | кран | [14 empty] | 26 | 28
121301040 | Кран стальной шаровый 11с37п Ду 15 PN40 приварной, полный проход, 130мм, Breeze | 101060 | BREEZE |  | 121301040..121301050 - kran stalnoj sharovoj 11s37p breeze chertezh - 1.jpg | 121301040..121301050 - kran stalnoj sharovoj 11s37p breeze gabarity - 1.jpg |  | сталь | Да | [11 empty] | приварное |  |  |  | Да | [7 empty] | 15 |  |  |  |  | 40 | [15 empty] | Украина |  |  | цельносварной | 11с37п |  |  | полный |  |  |  |  | рычаг |  |  |  |  | кран | [14 empty] | 27 | 10
121301041 | Кран стальной шаровый 11с37п Ду 20 PN40 приварной, полный проход, 130мм, Breeze | 101060 | BREEZE |  | 121301040..121301050 - kran stalnoj sharovoj 11s37p breeze chertezh - 1.jpg | 121301040..121301050 - kran stalnoj sharovoj 11s37p breeze gabarity - 1.jpg |  | сталь | Да | [11 empty] | приварное |  |  |  | Да | [7 empty] | 20 |  |  |  |  | 40 | [15 empty] | Украина |  |  | цельносварной | 11с37п |  |  | полный |  |  |  |  | рычаг |  |  |  |  | кран | [14 empty] | 27 | 11
121301042 | Кран стальной шаровый 11с37п Ду 25 PN40 приварной, полный проход, 140мм, Breeze | 101060 | BREEZE |  | 121301040..121301050 - kran stalnoj sharovoj 11s37p breeze chertezh - 1.jpg | 121301040..121301050 - kran stalnoj sharovoj 11s37p breeze gabarity - 1.jpg |  | сталь | Да | [11 empty] | приварное |  |  |  | Да | [7 empty] | 25 |  |  |  |  | 40 | [15 empty] | Украина |  |  | цельносварной | 11с37п |  |  | полный |  |  |  |  | рычаг |  |  |  |  | кран | [14 empty] | 27 | 12
121301043 | Кран стальной шаровый 11с37п Ду 32 PN40 приварной, полный проход, 160мм, Breeze | 101060 | BREEZE |  | 121301040..121301050 - kran stalnoj sharovoj 11s37p breeze chertezh - 1.jpg | 121301040..121301050 - kran stalnoj sharovoj 11s37p breeze gabarity - 1.jpg |  | сталь | Да | [11 empty] | приварное |  |  |  | Да | [7 empty] | 32 |  |  |  |  | 40 | [15 empty] | Украина |  |  | цельносварной | 11с37п |  |  | полный |  |  |  |  | рычаг |  |  |  |  | кран | [14 empty] | 27 | 13
121301044 | Кран стальной шаровый 11с37п Ду 40 PN40 приварной, полный проход, 180мм, Breeze | 101060 | BREEZE |  | 121301040..121301050 - kran stalnoj sharovoj 11s37p breeze chertezh - 1.jpg | 121301040..121301050 - kran stalnoj sharovoj 11s37p breeze gabarity - 1.jpg |  | сталь | Да | [11 empty] | приварное |  |  |  | Да | [7 empty] | 40 |  |  |  |  | 40 | [15 empty] | Украина |  |  | цельносварной | 11с37п |  |  | полный |  |  |  |  | рычаг |  |  |  |  | кран | [14 empty] | 27 | 14
121301045 | Кран стальной шаровый 11с37п Ду 50 PN40 приварной, полный проход, 210мм, Breeze | 101060 | BREEZE |  | 121301040..121301050 - kran stalnoj sharovoj 11s37p breeze chertezh - 1.jpg | 121301040..121301050 - kran stalnoj sharovoj 11s37p breeze gabarity - 1.jpg |  | сталь | Да | [11 empty] | приварное |  |  |  | Да | [7 empty] | 50 |  |  |  |  | 40 | [15 empty] | Украина |  |  | цельносварной | 11с37п |  |  | полный |  |  |  |  | рычаг |  |  |  |  | кран | [14 empty] | 27 | 15
121301046 | Кран стальной шаровый 11с37п Ду 65 PN25 приварной, полный проход, 250мм, Breeze | 101060 | BREEZE |  | 121301040..121301050 - kran stalnoj sharovoj 11s37p breeze chertezh - 1.jpg | 121301040..121301050 - kran stalnoj sharovoj 11s37p breeze gabarity - 1.jpg |  | сталь | Да | [11 empty] | приварное |  |  |  | Да | [7 empty] | 65 |  |  |  |  | 25 | [15 empty] | Украина |  |  | цельносварной | 11с37п |  |  | полный |  |  |  |  | рычаг |  |  |  |  | кран | [14 empty] | 27 | 16
121301047 | Кран стальной шаровый 11с37п Ду 80 PN25 приварной, полный проход, 260мм, Breeze | 101060 | BREEZE |  | 121301040..121301050 - kran stalnoj sharovoj 11s37p breeze chertezh - 1.jpg | 121301040..121301050 - kran stalnoj sharovoj 11s37p breeze gabarity - 1.jpg |  | сталь | Да | [11 empty] | приварное |  |  |  | Да | [7 empty] | 80 |  |  |  |  | 25 | [15 empty] | Украина |  |  | цельносварной | 11с37п |  |  | полный |  |  |  |  | рычаг |  |  |  |  | кран | [14 empty] | 27 | 17
121301048 | Кран стальной шаровый 11с37п Ду100 PN25 приварной, полный проход, 300мм, Breeze | 101060 | BREEZE |  | 121301040..121301050 - kran stalnoj sharovoj 11s37p breeze chertezh - 1.jpg | 121301040..121301050 - kran stalnoj sharovoj 11s37p breeze gabarity - 1.jpg |  | сталь | Да | [11 empty] | приварное |  |  |  | Да | [7 empty] | 100 |  |  |  |  | 25 | [15 empty] | Украина |  |  | цельносварной | 11с37п |  |  | полный |  |  |  |  | рычаг |  |  |  |  | кран | [14 empty] | 27 | 18
121301049 | Кран стальной шаровый 11с37п Ду125 PN25 приварной, полный проход, 325мм, Breeze | 101060 | BREEZE |  | 121301040..121301050 - kran stalnoj sharovoj 11s37p breeze chertezh - 1.jpg | 121301040..121301050 - kran stalnoj sharovoj 11s37p breeze gabarity - 1.jpg |  | сталь | Да | [11 empty] | приварное |  |  |  | Да | [7 empty] | 125 |  |  |  |  | 25 | [15 empty] | Украина |  |  | цельносварной | 11с37п |  |  | полный |  |  |  |  | рычаг |  |  |  |  | кран | [14 empty] | 27 | 19
121301050 | Кран стальной шаровый 11с37п Ду150 PN25 приварной, полный проход, 400мм, Breeze | 101060 | BREEZE |  | 121301040..121301050 - kran stalnoj sharovoj 11s37p breeze chertezh - 1.jpg | 121301040..121301050 - kran stalnoj sharovoj 11s37p breeze gabarity - 1.jpg |  | сталь | Да | [11 empty] | приварное |  |  |  | Да | [7 empty] | 150 |  |  |  |  | 25 | [15 empty] | Украина |  |  | цельносварной | 11с37п |  |  | полный |  |  |  |  | рычаг |  |  |  |  | кран | [14 empty] | 27 | 20
121301058 | Кран стальной шаровый 11с337п Ду100 PN25 приварной, полный проход, 300мм, Breeze с редуктором | 101060 | BREEZE |  | 121301058..121301063 - kran stalnoj sharovoj 11s337p breeze chertezh - 1.jpg | 121301058..121301063 - kran stalnoj sharovoj 11s337p breeze gabarity - 1.jpg |  | сталь | Да |  |  | Да | Да | [5 empty] | Да |  | приварное |  | 200 |  |  |  |  | Да |  |  |  |  | 100 |  |  |  |  | 25 | [15 empty] | Украина |  |  | цельносварной | 11с337п |  |  | полный |  |  |  |  | редуктор |  |  |  |  | кран | [14 empty] | 27 | 21
121301059 | Кран стальной шаровый 11с337п Ду125 PN25 приварной, полный проход, 325мм, Breeze с редуктором | 101060 | BREEZE |  | 121301058..121301063 - kran stalnoj sharovoj 11s337p breeze chertezh - 1.jpg | 121301058..121301063 - kran stalnoj sharovoj 11s337p breeze gabarity - 1.jpg |  | сталь | Да |  |  | Да | Да | [5 empty] | Да |  | приварное |  | 200 |  |  |  |  | Да |  |  |  |  | 125 |  |  |  |  | 25 | [15 empty] | Украина |  |  | цельносварной | 11с337п |  |  | полный |  |  |  |  | редуктор |  |  |  |  | кран | [14 empty] | 27 | 22
121301060 | Кран стальной шаровый 11с337п Ду150 PN25 приварной, полный проход, 400мм, Breeze с редуктором | 101060 | BREEZE |  | 121301058..121301063 - kran stalnoj sharovoj 11s337p breeze chertezh - 1.jpg | 121301058..121301063 - kran stalnoj sharovoj 11s337p breeze gabarity - 1.jpg |  | сталь | Да |  |  | Да | Да | [5 empty] | Да |  | приварное |  | 200 |  |  |  |  | Да |  |  |  |  | 150 |  |  |  |  | 25 | [15 empty] | Украина |  |  | цельносварной | 11с337п |  |  | полный |  |  |  |  | редуктор |  |  |  |  | кран | [14 empty] | 27 | 23
121301061 | Кран стальной шаровый 11с337п Ду200 PN25 приварной, полный проход, 600мм, Breeze с редуктором | 101060 | BREEZE |  | 121301058..121301063 - kran stalnoj sharovoj 11s337p breeze chertezh - 1.jpg | 121301058..121301063 - kran stalnoj sharovoj 11s337p breeze gabarity - 1.jpg |  | сталь | Да |  |  | Да | Да | [5 empty] | Да |  | приварное |  | 200 |  |  |  |  | Да |  |  |  |  | 200 |  |  |  |  | 25 | [15 empty] | Украина |  |  | цельносварной | 11с337п |  |  | полный |  |  |  |  | редуктор |  |  |  |  | кран | [14 empty] | 27 | 24
121301062 | Кран стальной шаровый 11с337п Ду250 PN25 приварной, полный проход, 730мм, Breeze с редуктором | 101060 | BREEZE |  | 121301058..121301063 - kran stalnoj sharovoj 11s337p breeze chertezh - 1.jpg | 121301058..121301063 - kran stalnoj sharovoj 11s337p breeze gabarity - 1.jpg |  | сталь | Да |  |  | Да | Да | [5 empty] | Да |  | приварное |  | 200 |  |  |  |  | Да |  |  |  |  | 250 |  |  |  |  | 25 | [15 empty] | Украина |  |  | цельносварной | 11с337п |  |  | полный |  |  |  |  | редуктор |  |  |  |  | кран | [14 empty] | 27 | 25
121301063 | Кран стальной шаровый 11с337п Ду300 PN16 приварной, полный проход, 850мм, Breeze с редуктором | 101060 | BREEZE |  | 121301058..121301063 - kran stalnoj sharovoj 11s337p breeze chertezh - 1.jpg | 121301058..121301063 - kran stalnoj sharovoj 11s337p breeze gabarity - 1.jpg |  | сталь | Да |  |  | Да | Да | [5 empty] | Да |  | приварное |  | 200 |  |  |  |  | Да |  |  |  |  | 300 |  |  |  |  | 16 | [15 empty] | Украина |  |  | цельносварной | 11с337п |  |  | полный |  |  |  |  | редуктор |  |  |  |  | кран | [14 empty] | 27 | 26
121301070 | Кран стальной шаровый 11с21п Ду 15/ 10 PN40 приварной 200мм, Breeze | 101060 | BREEZE |  |  |  |  | сталь | Да | [11 empty] | приварное |  |  |  | Да | [7 empty] | 15 |  |  |  |  | 40 | [15 empty] | Украина |  |  | цельносварной | 11с21п |  |  | стандартный |  |  |  |  | рычаг |  |  |  |  | кран | [14 empty] | 28 | 10
121301071 | Кран стальной шаровый 11с21п Ду 20/ 15 PN40 приварной 200мм, Breeze | 101060 | BREEZE |  |  |  |  | сталь | Да | [11 empty] | приварное |  |  |  | Да | [7 empty] | 20 |  |  |  |  | 40 | [15 empty] | Украина |  |  | цельносварной | 11с21п |  |  | стандартный |  |  |  |  | рычаг |  |  |  |  | кран | [14 empty] | 28 | 11
121301072 | Кран стальной шаровый 11с21п Ду 25/ 20 PN40 приварной 230мм, Breeze | 101060 | BREEZE |  |  |  |  | сталь | Да | [11 empty] | приварное |  |  |  | Да | [7 empty] | 25 |  |  |  |  | 40 | [15 empty] | Украина |  |  | цельносварной | 11с21п |  |  | стандартный |  |  |  |  | рычаг |  |  |  |  | кран | [14 empty] | 28 | 12
121301073 | Кран стальной шаровый 11с21п Ду 32/ 25 PN40 приварной 230мм, Breeze | 101060 | BREEZE |  |  |  |  | сталь | Да | [11 empty] | приварное |  |  |  | Да | [7 empty] | 32 |  |  |  |  | 40 | [15 empty] | Украина |  |  | цельносварной | 11с21п |  |  | стандартный |  |  |  |  | рычаг |  |  |  |  | кран | [14 empty] | 28 | 13
121301074 | Кран стальной шаровый 11с21п Ду 40/ 32 PN40 приварной 250мм, Breeze | 101060 | BREEZE |  |  |  |  | сталь | Да | [11 empty] | приварное |  |  |  | Да | [7 empty] | 40 |  |  |  |  | 40 | [15 empty] | Украина |  |  | цельносварной | 11с21п |  |  | стандартный |  |  |  |  | рычаг |  |  |  |  | кран | [14 empty] | 28 | 14
121301075 | Кран стальной шаровый 11с21п Ду 50/ 40 PN40 приварной 270мм, Breeze | 101060 | BREEZE |  |  |  |  | сталь | Да | [11 empty] | приварное |  |  |  | Да | [7 empty] | 50 |  |  |  |  | 40 | [15 empty] | Украина |  |  | цельносварной | 11с21п |  |  | стандартный |  |  |  |  | рычаг |  |  |  |  | кран | [14 empty] | 28 | 15
121301076 | Кран стальной шаровый 11с21п Ду 65/ 50 PN25 приварной 280мм, Breeze | 101060 | BREEZE |  |  |  |  | сталь | Да | [11 empty] | приварное |  |  |  | Да | [7 empty] | 65 |  |  |  |  | 25 | [15 empty] | Украина |  |  | цельносварной | 11с21п |  |  | стандартный |  |  |  |  | рычаг |  |  |  |  | кран | [14 empty] | 28 | 16
121301077 | Кран стальной шаровый 11с21п Ду 80/ 65 PN25 приварной 280мм, Breeze | 101060 | BREEZE |  |  |  |  | сталь | Да | [11 empty] | приварное |  |  |  | Да | [7 empty] | 80 |  |  |  |  | 25 | [15 empty] | Украина |  |  | цельносварной | 11с21п |  |  | стандартный |  |  |  |  | рычаг |  |  |  |  | кран | [14 empty] | 28 | 17
121301078 | Кран стальной шаровый 11с21п Ду100/ 80 PN25 приварной 300мм, Breeze | 101060 | BREEZE |  |  |  |  | сталь | Да | [11 empty] | приварное |  |  |  | Да | [7 empty] | 100 |  |  |  |  | 25 | [15 empty] | Украина |  |  | цельносварной | 11с21п |  |  | стандартный |  |  |  |  | рычаг |  |  |  |  | кран | [14 empty] | 28 | 18
121301079 | Кран стальной шаровый 11с21п Ду125/100 PN25 приварной 330мм, Breeze | 101060 | BREEZE |  |  |  |  | сталь | Да | [11 empty] | приварное |  |  |  | Да | [7 empty] | 125 |  |  |  |  | 25 | [15 empty] | Украина |  |  | цельносварной | 11с21п |  |  | стандартный |  |  |  |  | рычаг |  |  |  |  | кран | [14 empty] | 28 | 19
121301080 | Кран стальной шаровый 11с21п Ду150/125 PN25 приварной 360мм, Breeze | 101060 | BREEZE |  |  |  |  | сталь | Да | [11 empty] | приварное |  |  |  | Да | [7 empty] | 150 |  |  |  |  | 25 | [15 empty] | Украина |  |  | цельносварной | 11с21п |  |  | стандартный |  |  |  |  | рычаг |  |  |  |  | кран | [14 empty] | 28 | 20
121301081 | Кран стальной шаровый 11с21п Ду200/150 PN25 приварной 390мм, Breeze | 101060 | BREEZE |  |  |  |  | сталь | Да | [11 empty] | приварное |  |  |  | Да | [7 empty] | 200 |  |  |  |  | 25 | [15 empty] | Украина |  |  | цельносварной | 11с21п |  |  | стандартный |  |  |  |  | рычаг |  |  |  |  | кран | [14 empty] | 28 | 21
121501053 | Кран стальной шаровый 11с941п Ду 50 PN16 фланцевый, полный проход,Breeze ISO F07-11 | 101060 | BREEZE |  | 121501053..121501126 - kran stalnoj sharovoj 11s941p breeze chertezh - 1.jpg | 121501053..121501126 - kran stalnoj sharovoj 11s941p breeze gabarity - 1.jpg |  | сталь | Да |  |  | Да | Да | [5 empty] | Да |  | фланцевое |  | 200 | [6 empty] | Да |  |  | 50 |  |  |  |  | 16 | [15 empty] | Украина |  |  | цельносварной | 11с941п |  |  | полный |  |  |  |  | под привод |  |  |  |  | кран | [14 empty] | 29 | 10
121501062 | Кран стальной шаровый 11с941п Ду 65/ 50 PN16 фланцевый, Breeze ISO F07-11 | 101060 | BREEZE |  | 121501053..121501126 - kran stalnoj sharovoj 11s941p breeze chertezh - 1.jpg | 121501053..121501126 - kran stalnoj sharovoj 11s941p breeze gabarity - 1.jpg |  | сталь | Да |  |  | Да | Да | [5 empty] | Да |  | фланцевое |  | 200 | [6 empty] | Да |  |  | 65 |  |  |  |  | 16 | [15 empty] | Украина |  |  | цельносварной | 11с941п |  |  | стандартный |  |  |  |  | под привод |  |  |  |  | кран | [14 empty] | 29 | 11
121501063 | Кран стальной шаровый 11с941п Ду 65 PN16 фланцевый, полный проход,Breeze ISO F07-17 | 101060 | BREEZE |  | 121501053..121501126 - kran stalnoj sharovoj 11s941p breeze chertezh - 1.jpg | 121501053..121501126 - kran stalnoj sharovoj 11s941p breeze gabarity - 1.jpg |  | сталь | Да |  |  | Да | Да | [5 empty] | Да |  | фланцевое |  | 200 | [6 empty] | Да |  |  | 65 |  |  |  |  | 16 | [15 empty] | Украина |  |  | цельносварной | 11с941п |  |  | полный |  |  |  |  | под привод |  |  |  |  | кран | [14 empty] | 29 | 12
121501073 | Кран стальной шаровый 11с941п Ду 80 PN16 фланцевый, полный проход,Breeze ISO F07-17 | 101060 | BREEZE |  | 121501053..121501126 - kran stalnoj sharovoj 11s941p breeze chertezh - 1.jpg | 121501053..121501126 - kran stalnoj sharovoj 11s941p breeze gabarity - 1.jpg |  | сталь | Да |  |  | Да | Да | [5 empty] | Да |  | фланцевое |  | 200 | [6 empty] | Да |  |  | 80 |  |  |  |  | 16 | [15 empty] | Украина |  |  | цельносварной | 11с941п |  |  | полный |  |  |  |  | под привод |  |  |  |  | кран | [14 empty] | 29 | 13
121501082 | Кран стальной шаровый 11с941п Ду100/ 80 PN16 фланцевый, Breeze ISO F07-17 | 101060 | BREEZE |  | 121501053..121501126 - kran stalnoj sharovoj 11s941p breeze chertezh - 1.jpg | 121501053..121501126 - kran stalnoj sharovoj 11s941p breeze gabarity - 1.jpg |  | сталь | Да |  |  | Да | Да | [5 empty] | Да |  | фланцевое |  | 200 | [6 empty] | Да |  |  | 80 |  |  |  |  | 16 | [15 empty] | Украина |  |  | цельносварной | 11с941п |  |  | полный |  |  |  |  | под привод |  |  |  |  | кран | [14 empty] | 29 | 14
121501087 | Кран стальной шаровый 11с941п Ду100 PN16 фланцевый, полный проход,Breeze ISO F10-22 | 101060 | BREEZE |  | 121501053..121501126 - kran stalnoj sharovoj 11s941p breeze chertezh - 1.jpg | 121501053..121501126 - kran stalnoj sharovoj 11s941p breeze gabarity - 1.jpg |  | сталь | Да |  |  | Да | Да | [5 empty] | Да |  | фланцевое |  | 200 | [6 empty] | Да |  |  | 100 |  |  |  |  | 16 | [15 empty] | Украина |  |  | цельносварной | 11с941п |  |  | полный |  |  |  |  | под привод |  |  |  |  | кран | [14 empty] | 29 | 15
121501092 | Кран стальной шаровый 11с941п Ду125/100 PN16 фланцевый, Breeze ISO F10-22 | 101060 | BREEZE |  | 121501053..121501126 - kran stalnoj sharovoj 11s941p breeze chertezh - 1.jpg | 121501053..121501126 - kran stalnoj sharovoj 11s941p breeze gabarity - 1.jpg |  | сталь | Да |  |  | Да | Да | [5 empty] | Да |  | фланцевое |  | 200 | [6 empty] | Да |  |  | 125 |  |  |  |  | 16 | [15 empty] | Украина |  |  | цельносварной | 11с941п |  |  | стандартный |  |  |  |  | под привод |  |  |  |  | кран | [14 empty] | 29 | 16
121501101 | Кран стальной шаровый 11с941п Ду150/100 PN16 фланцевый, Breeze ISO F10-22 | 101060 | BREEZE |  | 121501053..121501126 - kran stalnoj sharovoj 11s941p breeze chertezh - 1.jpg | 121501053..121501126 - kran stalnoj sharovoj 11s941p breeze gabarity - 1.jpg |  | сталь | Да |  |  | Да | Да | [5 empty] | Да |  | фланцевое |  | 200 | [6 empty] | Да |  |  | 150 |  |  |  |  | 16 | [15 empty] | Украина |  |  | цельносварной | 11с941п |  |  | стандартный |  |  |  |  | под привод |  |  |  |  | кран | [14 empty] | 29 | 17
121501107 | Кран стальной шаровый 11с941п Ду150 PN16 фланцевый, полный проход,Breeze ISO F12-24 | 101060 | BREEZE |  | 121501053..121501126 - kran stalnoj sharovoj 11s941p breeze chertezh - 1.jpg | 121501053..121501126 - kran stalnoj sharovoj 11s941p breeze gabarity - 1.jpg |  | сталь | Да |  |  | Да | Да | [5 empty] | Да |  | фланцевое |  | 200 | [6 empty] | Да |  |  | 150 |  |  |  |  | 16 | [15 empty] | Украина |  |  | цельносварной | 11с941п |  |  | полный |  |  |  |  | под привод |  |  |  |  | кран | [14 empty] | 29 | 18
121501112 | Кран стальной шаровый 11с941п Ду200/150 PN16 фланцевый, Breeze ISO F12-27 | 101060 | BREEZE |  | 121501053..121501126 - kran stalnoj sharovoj 11s941p breeze chertezh - 1.jpg | 121501053..121501126 - kran stalnoj sharovoj 11s941p breeze gabarity - 1.jpg |  | сталь | Да |  |  | Да | Да | [5 empty] | Да |  | фланцевое |  | 200 | [6 empty] | Да |  |  | 200 |  |  |  |  | 16 | [15 empty] | Украина |  |  | цельносварной | 11с941п |  |  | стандартный |  |  |  |  | под привод |  |  |  |  | кран | [14 empty] | 29 | 19
121501117 | Кран стальной шаровый 11с941п Ду200 PN16 фланцевый, полный проход,Breeze ISO F14-36 | 101060 | BREEZE |  | 121501053..121501126 - kran stalnoj sharovoj 11s941p breeze chertezh - 1.jpg | 121501053..121501126 - kran stalnoj sharovoj 11s941p breeze gabarity - 1.jpg |  | сталь | Да |  |  | Да | Да | [5 empty] | Да |  | фланцевое |  | 200 | [6 empty] | Да |  |  | 200 |  |  |  |  | 16 | [15 empty] | Украина |  |  | цельносварной | 11с941п |  |  | полный |  |  |  |  | под привод |  |  |  |  | кран | [14 empty] | 29 | 20
121501126 | Кран стальной шаровый 11с941п Ду250/200 PN16 фланцевый, Breeze ISO F14-36 | 101060 | BREEZE |  | 121501053..121501126 - kran stalnoj sharovoj 11s941p breeze chertezh - 1.jpg | 121501053..121501126 - kran stalnoj sharovoj 11s941p breeze gabarity - 1.jpg |  | сталь | Да |  |  | Да | Да | [5 empty] | Да |  | фланцевое |  | 200 | [6 empty] | Да |  |  | 250 |  |  |  |  | 16 | [15 empty] | Украина |  |  | цельносварной | 11с941п |  |  | стандартный |  |  |  |  | под привод |  |  |  |  | кран | [14 empty] | 29 | 21
121501223 | Кран стальной шаровый 11с942п Ду 25 PN16 фланцевый, полный проход,, Breeze ISO F05- 9 | 101060 | BREEZE |  | 121501223..121501312 - kran stalnoj sharovoj 11s942p breeze chertezh - 1.jpg | 121501223..121501312 - kran stalnoj sharovoj 11s942p breeze gabarity - 1.jpg |  | сталь | Да |  |  | Да | Да | [5 empty] | Да |  | фланцевое |  | 200 | [9 empty] | 25 |  |  |  |  | 16 | [15 empty] | Украина |  |  | цельносварной | 11с942п |  |  | полный |  |  |  |  | под привод |  |  |  |  | кран | [14 empty] | 30 | 10
121501233 | Кран стальной шаровый 11с942п Ду 32 PN16 фланцевый, полный проход,Breeze ISO F05- 9 | 101060 | BREEZE |  | 121501223..121501312 - kran stalnoj sharovoj 11s942p breeze chertezh - 1.jpg | 121501223..121501312 - kran stalnoj sharovoj 11s942p breeze gabarity - 1.jpg |  | сталь | Да |  |  | Да | Да | [5 empty] | Да |  | фланцевое |  | 200 | [6 empty] | Да |  |  | 32 |  |  |  |  | 16 | [15 empty] | Украина |  |  | цельносварной | 11с942п |  |  | полный |  |  |  |  | под привод |  |  |  |  | кран | [14 empty] | 30 | 11
121501243 | Кран стальной шаровый 11с942п Ду 40 PN16 фланцевый, полный проход,Breeze ISO F07-11 | 101060 | BREEZE |  | 121501223..121501312 - kran stalnoj sharovoj 11s942p breeze chertezh - 1.jpg | 121501223..121501312 - kran stalnoj sharovoj 11s942p breeze gabarity - 1.jpg |  | сталь | Да |  |  | Да | Да | [5 empty] | Да |  | фланцевое |  | 200 | [9 empty] | 40 |  |  |  |  | 16 | [15 empty] | Украина |  |  | цельносварной | 11с942п |  |  | полный |  |  |  |  | под привод |  |  |  |  | кран | [14 empty] | 30 | 12
121501253 | Кран стальной шаровый 11с942п Ду 50 PN16 фланцевый, полный проход,Breeze ISO F07-11 | 101060 | BREEZE |  | 121501223..121501312 - kran stalnoj sharovoj 11s942p breeze chertezh - 1.jpg | 121501223..121501312 - kran stalnoj sharovoj 11s942p breeze gabarity - 1.jpg |  | сталь | Да |  |  | Да | Да | [5 empty] | Да |  | фланцевое |  | 200 | [6 empty] | Да |  |  | 50 |  |  |  |  | 16 | [15 empty] | Украина |  |  | цельносварной | 11с942п |  |  | полный |  |  |  |  | под привод |  |  |  |  | кран | [14 empty] | 30 | 13
121501262 | Кран стальной шаровый 11с942п Ду 65/ 50 PN16 фланцевый, Breeze ISO F07-11 | 101060 | BREEZE |  | 121501223..121501312 - kran stalnoj sharovoj 11s942p breeze chertezh - 1.jpg | 121501223..121501312 - kran stalnoj sharovoj 11s942p breeze gabarity - 1.jpg |  | сталь | Да |  |  | Да | Да | [5 empty] | Да |  | фланцевое |  | 200 | [6 empty] | Да |  |  | 65 |  |  |  |  | 16 | [15 empty] | Украина |  |  | цельносварной | 11с942п |  |  | стандартный |  |  |  |  | под привод |  |  |  |  | кран | [14 empty] | 30 | 14
121501263 | Кран стальной шаровый 11с942п Ду 65 PN16 фланцевый, полный проход,Breeze ISO F07-17 | 101060 | BREEZE |  | 121501223..121501312 - kran stalnoj sharovoj 11s942p breeze chertezh - 1.jpg | 121501223..121501312 - kran stalnoj sharovoj 11s942p breeze gabarity - 1.jpg |  | сталь | Да |  |  | Да | Да | [5 empty] | Да |  | фланцевое |  | 200 | [9 empty] | 65 |  |  |  |  | 16 | [15 empty] | Украина |  |  | цельносварной | 11с942п |  |  | полный |  |  |  |  | под привод |  |  |  |  | кран | [14 empty] | 30 | 15
121501273 | Кран стальной шаровый 11с942п Ду 80 PN16 фланцевый, полный проход,Breeze ISO F07-17 | 101060 | BREEZE |  | 121501223..121501312 - kran stalnoj sharovoj 11s942p breeze chertezh - 1.jpg | 121501223..121501312 - kran stalnoj sharovoj 11s942p breeze gabarity - 1.jpg |  | сталь | Да |  |  | Да | Да | [5 empty] | Да |  | фланцевое |  | 200 | [6 empty] | Да |  |  | 80 |  |  |  |  | 16 | [15 empty] | Украина |  |  | цельносварной | 11с942п |  |  | полный |  |  |  |  | под привод |  |  |  |  | кран | [14 empty] | 30 | 16
121501282 | Кран стальной шаровый 11с942п Ду100/ 80 PN16 фланцевый, Breeze ISO F07-17 | 101060 | BREEZE |  | 121501223..121501312 - kran stalnoj sharovoj 11s942p breeze chertezh - 1.jpg | 121501223..121501312 - kran stalnoj sharovoj 11s942p breeze gabarity - 1.jpg |  | сталь | Да |  |  | Да | Да | [5 empty] | Да |  | фланцевое |  | 200 | [6 empty] | Да |  |  | 100 |  |  |  |  | 16 | [15 empty] | Украина |  |  | цельносварной | 11с942п |  |  | стандартный |  |  |  |  | под привод |  |  |  |  | кран | [14 empty] | 30 | 17
121501292 | Кран стальной шаровый 11с942п Ду125/100 PN16 , фланцевый,Breeze ISO F10-22 | 101060 | BREEZE |  | 121501223..121501312 - kran stalnoj sharovoj 11s942p breeze chertezh - 1.jpg | 121501223..121501312 - kran stalnoj sharovoj 11s942p breeze gabarity - 1.jpg |  | сталь | Да |  |  | Да | Да | [5 empty] | Да |  | фланцевое |  | 200 | [9 empty] | 125 |  |  |  |  | 16 | [15 empty] | Украина |  |  | цельносварной | 11с942п |  |  | стандартный |  |  |  |  | под привод |  |  |  |  | кран | [14 empty] | 30 | 18
121501301 | Кран стальной шаровый 11с942п Ду150/100 PN16 фланцевый, Breeze ISO F10-22 | 101060 | BREEZE |  | 121501223..121501312 - kran stalnoj sharovoj 11s942p breeze chertezh - 1.jpg | 121501223..121501312 - kran stalnoj sharovoj 11s942p breeze gabarity - 1.jpg |  | сталь | Да |  |  | Да | Да | [5 empty] | Да |  | фланцевое |  | 200 | [6 empty] | Да |  |  | 150 |  |  |  |  | 16 | [15 empty] | Украина |  |  | цельносварной | 11с942п |  |  | стандартный |  |  |  |  | под привод |  |  |  |  | кран | [14 empty] | 30 | 19
121501312 | Кран стальной шаровый 11с942п Ду200/150 PN16 , фланцевый,Breeze ISO F12-27 | 101060 | BREEZE |  | 121501223..121501312 - kran stalnoj sharovoj 11s942p breeze chertezh - 1.jpg | 121501223..121501312 - kran stalnoj sharovoj 11s942p breeze gabarity - 1.jpg |  | сталь | Да |  |  | Да | Да | [5 empty] | Да |  | фланцевое |  | 200 | [9 empty] | 200 |  |  |  |  | 16 | [15 empty] | Украина |  |  | цельносварной | 11с942п |  |  | стандартный |  |  |  |  | под привод |  |  |  |  | кран | [14 empty] | 30 | 20
121501652 | Кран стальной шаровый 11с933п Ду 50/ 40 PN16 фланцевый, Breeze ISO F07-11 | 101060 | BREEZE |  | 121501652..121501736 - kran stalnoj sharovoj 11s933p breeze chertezh - 1.jpg | 121501652..121501736 - kran stalnoj sharovoj 11s933p breeze gabarity - 1.jpg |  | сталь | Да |  |  | Да | Да | [5 empty] | Да |  | фланцевое |  | 200 | [6 empty] | Да |  |  | 50 |  |  |  |  | 16 | [15 empty] | Украина |  |  | цельносварной | 11с933п |  |  | стандартный |  |  |  |  | под привод |  |  |  |  | кран | [14 empty] | 31 | 10
121501662 | Кран стальной шаровый 11с933п Ду 65/ 50 PN16 фланцевый, Breeze ISO F07-11 | 101060 | BREEZE |  | 121501652..121501736 - kran stalnoj sharovoj 11s933p breeze chertezh - 1.jpg | 121501652..121501736 - kran stalnoj sharovoj 11s933p breeze gabarity - 1.jpg |  | сталь | Да |  |  | Да | Да | [5 empty] | Да |  | фланцевое |  | 200 | [6 empty] | Да |  |  | 65 |  |  |  |  | 16 | [15 empty] | Украина |  |  | цельносварной | 11с933п |  |  | стандартный |  |  |  |  | под привод |  |  |  |  | кран | [14 empty] | 31 | 11
121501672 | Кран стальной шаровый 11с933п Ду 80/ 65 PN16 фланцевый, Breeze ISO F07-17 | 101060 | BREEZE |  | 121501652..121501736 - kran stalnoj sharovoj 11s933p breeze chertezh - 1.jpg | 121501652..121501736 - kran stalnoj sharovoj 11s933p breeze gabarity - 1.jpg |  | сталь | Да |  |  | Да | Да | [5 empty] | Да |  | фланцевое |  | 200 | [6 empty] | Да |  |  | 80 |  |  |  |  | 16 | [15 empty] | Украина |  |  | цельносварной | 11с933п |  |  | стандартный |  |  |  |  | под привод |  |  |  |  | кран | [14 empty] | 31 | 12
121501682 | Кран стальной шаровый 11с933п Ду100/ 80 PN16 фланцевый, Breeze ISO F07-17 | 101060 | BREEZE |  | 121501652..121501736 - kran stalnoj sharovoj 11s933p breeze chertezh - 1.jpg | 121501652..121501736 - kran stalnoj sharovoj 11s933p breeze gabarity - 1.jpg |  | сталь | Да |  |  | Да | Да | [5 empty] | Да |  | фланцевое |  | 200 | [6 empty] | Да |  |  | 100 |  |  |  |  | 16 | [15 empty] | Украина |  |  | цельносварной | 11с933п |  |  | стандартный |  |  |  |  | под привод |  |  |  |  | кран | [14 empty] | 31 | 13
121501692 | Кран стальной шаровый 11с933п Ду125/100 PN16 фланцевый, Breeze ISO F10-22 | 101060 | BREEZE |  | 121501652..121501736 - kran stalnoj sharovoj 11s933p breeze chertezh - 1.jpg | 121501652..121501736 - kran stalnoj sharovoj 11s933p breeze gabarity - 1.jpg |  | сталь | Да |  |  | Да | Да | [5 empty] | Да |  | фланцевое |  | 200 | [6 empty] | Да |  |  | 125 |  |  |  |  | 16 | [15 empty] | Украина |  |  | цельносварной | 11с933п |  |  | стандартный |  |  |  |  | под привод |  |  |  |  | кран | [14 empty] | 31 | 14
121501701 | Кран стальной шаровый 11с933п Ду150/100 PN16 фланцевый, Breeze ISO F10-22 | 101060 | BREEZE |  | 121501652..121501736 - kran stalnoj sharovoj 11s933p breeze chertezh - 1.jpg | 121501652..121501736 - kran stalnoj sharovoj 11s933p breeze gabarity - 1.jpg |  | сталь | Да |  |  | Да | Да | [5 empty] | Да |  | фланцевое |  | 200 | [6 empty] | Да |  |  | 150 |  |  |  |  | 16 | [15 empty] | Украина |  |  | цельносварной | 11с933п |  |  | стандартный |  |  |  |  | под привод |  |  |  |  | кран | [14 empty] | 31 | 15
121501702 | Кран стальной шаровый 11с933п Ду150/125 PN16 фланцевый, Breeze ISO F10-22 | 101060 | BREEZE |  | 121501652..121501736 - kran stalnoj sharovoj 11s933p breeze chertezh - 1.jpg | 121501652..121501736 - kran stalnoj sharovoj 11s933p breeze gabarity - 1.jpg |  | сталь | Да |  |  | Да | Да | [5 empty] | Да |  | фланцевое |  | 200 | [6 empty] | Да |  |  | 150 |  |  |  |  | 16 | [15 empty] | Украина |  |  | цельносварной | 11с933п |  |  | стандартный |  |  |  |  | под привод |  |  |  |  | кран | [14 empty] | 31 | 16
121501712 | Кран стальной шаровый 11с933п Ду200/150 PN16 фланцевый, Breeze ISO F12-27 | 101060 | BREEZE |  | 121501652..121501736 - kran stalnoj sharovoj 11s933p breeze chertezh - 1.jpg | 121501652..121501736 - kran stalnoj sharovoj 11s933p breeze gabarity - 1.jpg |  | сталь | Да |  |  | Да | Да | [5 empty] | Да |  | фланцевое |  | 200 | [6 empty] | Да |  |  | 200 |  |  |  |  | 16 | [15 empty] | Украина |  |  | цельносварной | 11с933п |  |  | стандартный |  |  |  |  | под привод |  |  |  |  | кран | [14 empty] | 31 | 17
121501726 | Кран стальной шаровый 11с933п Ду250/200 PN16 фланцевый, Breeze ISO F14-36 | 101060 | BREEZE |  | 121501652..121501736 - kran stalnoj sharovoj 11s933p breeze chertezh - 1.jpg | 121501652..121501736 - kran stalnoj sharovoj 11s933p breeze gabarity - 1.jpg |  | сталь | Да |  |  | Да | Да | [5 empty] | Да |  | фланцевое |  | 200 | [6 empty] | Да |  |  | 250 |  |  |  |  | 16 | [15 empty] | Украина |  |  | цельносварной | 11с933п |  |  | стандартный |  |  |  |  | под привод |  |  |  |  | кран | [14 empty] | 31 | 18
121501736 | Кран стальной шаровый 11с933п Ду300/250 PN16, фланцевый,, Breeze ISO F16-46 | 101060 | BREEZE |  | 121501652..121501736 - kran stalnoj sharovoj 11s933p breeze chertezh - 1.jpg | 121501652..121501736 - kran stalnoj sharovoj 11s933p breeze gabarity - 1.jpg |  | сталь | Да |  |  | Да | Да | [5 empty] | Да |  | фланцевое |  | 200 | [6 empty] | Да |  |  | 250 |  |  |  |  | 16 | [15 empty] | Украина |  |  | цельносварной | 11с933п |  |  | стандартный |  |  |  |  | под привод |  |  |  |  | кран | [14 empty] | 31 | 19
122101002 | Кран стальной шаровый 11с64п Ду 25 PN25 фланцевый, полный проход, 165мм, Breeze | 101060 | BREEZE |  | 122101002..122101008 - kran stalnoj sharovoj 11s64p breeze chertezh - 1.jpg | 122101002..122101008 - kran stalnoj sharovoj 11s64p breeze gabarity - 1.jpg |  | сталь | Да | [11 empty] | фланцевое |  |  |  | Да | [7 empty] | 25 |  |  |  |  | 25 | [15 empty] | Украина |  |  | цельносварной | 11с64п |  |  | полный |  |  |  |  | рычаг |  |  |  |  | кран | [14 empty] | 32 | 10
122101003 | Кран стальной шаровый 11с64п Ду 32 PN25 фланцевый, полный проход, 180мм, Breeze | 101060 | BREEZE |  | 122101002..122101008 - kran stalnoj sharovoj 11s64p breeze chertezh - 1.jpg | 122101002..122101008 - kran stalnoj sharovoj 11s64p breeze gabarity - 1.jpg |  | сталь | Да | [11 empty] | фланцевое |  |  |  | Да | [7 empty] | 32 |  |  |  |  | 25 | [15 empty] | Украина |  |  | цельносварной | 11с64п |  |  | полный |  |  |  |  | рычаг |  |  |  |  | кран | [14 empty] | 32 | 11
122101004 | Кран стальной шаровый 11с64п Ду 40 PN25 фланцевый, полный проход, 190мм, Breeze | 101060 | BREEZE |  | 122101002..122101008 - kran stalnoj sharovoj 11s64p breeze chertezh - 1.jpg | 122101002..122101008 - kran stalnoj sharovoj 11s64p breeze gabarity - 1.jpg |  | сталь | Да | [11 empty] | фланцевое |  |  |  | Да | [7 empty] | 40 |  |  |  |  | 25 | [15 empty] | Украина |  |  | цельносварной | 11с64п |  |  | полный |  |  |  |  | рычаг |  |  |  |  | кран | [14 empty] | 32 | 12
122101007 | Кран стальной шаровый 11с64п Ду 80 PN25 фланцевый, полный проход, 280мм, Breeze | 101060 | BREEZE |  | 122101002..122101008 - kran stalnoj sharovoj 11s64p breeze chertezh - 1.jpg | 122101002..122101008 - kran stalnoj sharovoj 11s64p breeze gabarity - 1.jpg |  | сталь | Да | [11 empty] | фланцевое |  |  |  | Да | [7 empty] | 80 |  |  |  |  | 25 | [15 empty] | Украина |  |  | цельносварной | 11с64п |  |  | полный |  |  |  |  | рычаг |  |  |  |  | кран | [14 empty] | 32 | 14
122101008 | Кран стальной шаровый 11с64п Ду100/ 80 PN25 фланцевый 300мм, Breeze | 101060 | BREEZE |  | 122101002..122101008 - kran stalnoj sharovoj 11s64p breeze chertezh - 1.jpg | 122101002..122101008 - kran stalnoj sharovoj 11s64p breeze gabarity - 1.jpg |  | сталь | Да | [11 empty] | фланцевое |  |  |  | Да | [7 empty] | 100 |  |  |  |  | 25 | [15 empty] | Украина |  |  | цельносварной | 11с64п |  |  | стандартный |  |  |  |  | рычаг |  |  |  |  | кран | [14 empty] | 32 | 15
122101100 | Кран стальной шаровый 11с32п Ду 15/ 10 PN40 фланцевый 130мм, Breeze | 101060 | BREEZE |  | 122101100..122101111 - kran stalnoj sharovoj 11s32p breeze chertezh - 1.jpg | 122101100..122101111 - kran stalnoj sharovoj 11s32p breeze gabarity - 1.jpg |  | сталь | Да | [11 empty] | фланцевое |  |  |  | Да | [7 empty] | 15 |  |  |  |  | 40 | [15 empty] | Украина |  |  | цельносварной | 11с32п |  |  | стандартный |  |  |  |  | рычаг |  |  |  |  | кран | [14 empty] | 33 | 10
122101101 | Кран стальной шаровый 11с32п Ду 20/ 15 PN40 фланцевый 150мм, Breeze | 101060 | BREEZE |  | 122101100..122101111 - kran stalnoj sharovoj 11s32p breeze chertezh - 1.jpg | 122101100..122101111 - kran stalnoj sharovoj 11s32p breeze gabarity - 1.jpg |  | сталь | Да | [11 empty] | фланцевое |  |  |  | Да | [7 empty] | 20 |  |  |  |  | 40 | [15 empty] | Украина |  |  | цельносварной | 11с32п |  |  | стандартный |  |  |  |  | рычаг |  |  |  |  | кран | [14 empty] | 33 | 11
122101102 | Кран стальной шаровый 11с32п Ду 25/ 20 PN40 фланцевый 160мм, Breeze | 101060 | BREEZE |  | 122101100..122101111 - kran stalnoj sharovoj 11s32p breeze chertezh - 1.jpg | 122101100..122101111 - kran stalnoj sharovoj 11s32p breeze gabarity - 1.jpg |  | сталь | Да | [11 empty] | фланцевое |  |  |  | Да | [7 empty] | 25 |  |  |  |  | 40 | [15 empty] | Украина |  |  | цельносварной | 11с32п |  |  | стандартный |  |  |  |  | рычаг |  |  |  |  | кран | [14 empty] | 33 | 12
122101103 | Кран стальной шаровый 11с32п Ду 32/ 25 PN40 фланцевый 180мм, Breeze | 101060 | BREEZE |  | 122101100..122101111 - kran stalnoj sharovoj 11s32p breeze chertezh - 1.jpg | 122101100..122101111 - kran stalnoj sharovoj 11s32p breeze gabarity - 1.jpg |  | сталь | Да | [11 empty] | фланцевое |  |  |  | Да | [7 empty] | 32 |  |  |  |  | 40 | [15 empty] | Украина |  |  | цельносварной | 11с32п |  |  | стандартный |  |  |  |  | рычаг |  |  |  |  | кран | [14 empty] | 33 | 13
122101104 | Кран стальной шаровый 11с32п Ду 40/ 32 PN40 фланцевый 200мм, Breeze | 101060 | BREEZE |  | 122101100..122101111 - kran stalnoj sharovoj 11s32p breeze chertezh - 1.jpg | 122101100..122101111 - kran stalnoj sharovoj 11s32p breeze gabarity - 1.jpg |  | сталь | Да | [11 empty] | фланцевое |  |  |  | Да | [7 empty] | 40 |  |  |  |  | 40 | [15 empty] | Украина |  |  | цельносварной | 11с32п |  |  | стандартный |  |  |  |  | рычаг |  |  |  |  | кран | [14 empty] | 33 | 14
122101105 | Кран стальной шаровый 11с32п Ду 50/ 40 PN40 фланцевый 230мм, Breeze | 101060 | BREEZE |  | 122101100..122101111 - kran stalnoj sharovoj 11s32p breeze chertezh - 1.jpg | 122101100..122101111 - kran stalnoj sharovoj 11s32p breeze gabarity - 1.jpg |  | сталь | Да | [11 empty] | фланцевое |  |  |  | Да | [7 empty] | 50 |  |  |  |  | 40 | [15 empty] | Украина |  |  | цельносварной | 11с32п |  |  | стандартный |  |  |  |  | рычаг |  |  |  |  | кран | [14 empty] | 33 | 15
122101106 | Кран стальной шаровый 11с32п Ду 65/ 50 PN25 фланцевый 270мм, Breeze | 101060 | BREEZE |  | 122101100..122101111 - kran stalnoj sharovoj 11s32p breeze chertezh - 1.jpg | 122101100..122101111 - kran stalnoj sharovoj 11s32p breeze gabarity - 1.jpg |  | сталь | Да | [11 empty] | фланцевое |  |  |  | Да | [7 empty] | 65 |  |  |  |  | 25 | [15 empty] | Украина |  |  | цельносварной | 11с32п |  |  | стандартный |  |  |  |  | рычаг |  |  |  |  | кран | [14 empty] | 33 | 16
122101107 | Кран стальной шаровый 11с32п Ду 80/ 65 PN25 фланцевый 280мм, Breeze | 101060 | BREEZE |  | 122101100..122101111 - kran stalnoj sharovoj 11s32p breeze chertezh - 1.jpg | 122101100..122101111 - kran stalnoj sharovoj 11s32p breeze gabarity - 1.jpg |  | сталь | Да | [11 empty] | фланцевое |  |  |  | Да | [7 empty] | 80 |  |  |  |  | 25 | [15 empty] | Украина |  |  | цельносварной | 11с32п |  |  | стандартный |  |  |  |  | рычаг |  |  |  |  | кран | [14 empty] | 33 | 17
122101108 | Кран стальной шаровый 11с32п Ду100/ 80 PN25 фланцевый 300мм, Breeze | 101060 | BREEZE |  | 122101100..122101111 - kran stalnoj sharovoj 11s32p breeze chertezh - 1.jpg | 122101100..122101111 - kran stalnoj sharovoj 11s32p breeze gabarity - 1.jpg |  | сталь | Да | [11 empty] | фланцевое |  |  |  | Да | [7 empty] | 100 |  |  |  |  | 25 | [15 empty] | Украина |  |  | цельносварной | 11с32п |  |  | стандартный |  |  |  |  | рычаг |  |  |  |  | кран | [14 empty] | 33 | 18
122101109 | Кран стальной шаровый 11с32п Ду125/100 PN25 фланцевый 350мм, Breeze | 101060 | BREEZE |  | 122101100..122101111 - kran stalnoj sharovoj 11s32p breeze chertezh - 1.jpg | 122101100..122101111 - kran stalnoj sharovoj 11s32p breeze gabarity - 1.jpg |  | сталь | Да | [11 empty] | фланцевое |  |  |  | Да | [7 empty] | 125 |  |  |  |  | 25 | [15 empty] | Украина |  |  | цельносварной | 11с32п |  |  | стандартный |  |  |  |  | рычаг |  |  |  |  | кран | [14 empty] | 33 | 19
122101110 | Кран стальной шаровый 11с32п Ду150/125 PN25 фланцевый 350мм, Breeze | 101060 | BREEZE |  | 122101100..122101111 - kran stalnoj sharovoj 11s32p breeze chertezh - 1.jpg | 122101100..122101111 - kran stalnoj sharovoj 11s32p breeze gabarity - 1.jpg |  | сталь | Да | [11 empty] | фланцевое |  |  |  | Да | [7 empty] | 150 |  |  |  |  | 25 | [15 empty] | Украина |  |  | цельносварной | 11с32п |  |  | стандартный |  |  |  |  | рычаг |  |  |  |  | кран | [14 empty] | 33 | 20
122101111 | Кран стальной шаровый 11с32п Ду200/150 PN25 фланцевый 400мм, Breeze | 101060 | BREEZE |  | 122101100..122101111 - kran stalnoj sharovoj 11s32p breeze chertezh - 1.jpg | 122101100..122101111 - kran stalnoj sharovoj 11s32p breeze gabarity - 1.jpg |  | сталь | Да | [11 empty] | фланцевое |  |  |  | Да | [7 empty] | 200 |  |  |  |  | 25 | [15 empty] | Украина |  |  | цельносварной | 11с32п |  |  | стандартный |  |  |  |  | рычаг |  |  |  |  | кран | [14 empty] | 33 | 21
122101119 | Кран стальной шаровый 11с332п Ду125/100 PN25 фланцевый 350мм, Breeze с редуктором | 101060 | BREEZE |  | 122101119..122101125 - kran stalnoj sharovoj 11s332p breeze gabarity - 1.jpg |  |  | сталь | Да |  |  | Да | Да | [5 empty] | Да |  | фланцевое |  | 200 |  |  |  |  | Да |  |  |  |  | 125 |  |  |  |  | 25 | [15 empty] | Украина |  |  | цельносварной | 11с332п |  |  | стандартный |  |  |  |  | редуктор |  |  |  |  | кран | [14 empty] | 33 | 22
122101120 | Кран стальной шаровый 11с332п Ду150/125 PN25 фланцевый 350мм, Breeze с редуктором | 101060 | BREEZE |  | 122101119..122101125 - kran stalnoj sharovoj 11s332p breeze gabarity - 1.jpg |  |  | сталь | Да |  |  | Да | Да | [5 empty] | Да |  | фланцевое |  | 200 |  |  |  |  | Да |  |  |  |  | 150 |  |  |  |  | 25 | [15 empty] | Украина |  |  | цельносварной | 11с332п |  |  | стандартный |  |  |  |  | редуктор |  |  |  |  | кран | [14 empty] | 33 | 23
122101121 | Кран стальной шаровый 11с332п Ду200/150 PN25 фланцевый 400мм, Breeze с редуктором | 101060 | BREEZE |  | 122101119..122101125 - kran stalnoj sharovoj 11s332p breeze gabarity - 1.jpg |  |  | сталь | Да |  |  | Да | Да | [5 empty] | Да |  | фланцевое |  | 200 |  |  |  |  | Да |  |  |  |  | 200 |  |  |  |  | 25 | [15 empty] | Украина |  |  | цельносварной | 11с332п |  |  | стандартный |  |  |  |  | редуктор |  |  |  |  | кран | [14 empty] | 33 | 24
122101122 | Кран стальной шаровый 11с332п Ду250/200 PN25 фланцевый 650мм, Breeze с редуктором | 101060 | BREEZE |  | 122101119..122101125 - kran stalnoj sharovoj 11s332p breeze gabarity - 1.jpg |  |  | сталь | Да |  |  | Да | Да | [5 empty] | Да |  | фланцевое |  | 200 |  |  |  |  | Да |  |  |  |  | 250 |  |  |  |  | 25 | [15 empty] | Украина |  |  | цельносварной | 11с332п |  |  | стандартный |  |  |  |  | редуктор |  |  |  |  | кран | [14 empty] | 33 | 25
122101123 | Кран стальной шаровый 11с332п Ду300/250 PN25 фланцевый 750мм, Breeze с редуктором | 101060 | BREEZE |  | 122101119..122101125 - kran stalnoj sharovoj 11s332p breeze gabarity - 1.jpg |  |  | сталь | Да |  |  | Да | Да | [5 empty] | Да |  | фланцевое |  | 200 |  |  |  |  | Да |  |  |  |  | 300 |  |  |  |  | 25 | [15 empty] | Украина |  |  | цельносварной | 11с332п |  |  | стандартный |  |  |  |  | редуктор |  |  |  |  | кран | [14 empty] | 33 | 26
122101124 | Кран стальной шаровый 11с332п Ду350/300 PN16 фланцевый 850мм, Breeze с редуктором | 101060 | BREEZE |  | 122101119..122101125 - kran stalnoj sharovoj 11s332p breeze gabarity - 1.jpg |  |  | сталь | Да |  |  | Да | Да | [5 empty] | Да |  | фланцевое |  | 200 |  |  |  |  | Да |  |  |  |  | 350 |  |  |  |  | 16 | [15 empty] | Украина |  |  | цельносварной | 11с332п |  |  | стандартный |  |  |  |  | редуктор |  |  |  |  | кран | [14 empty] | 33 | 27
122101125 | Кран стальной шаровый 11с332п Ду400/300 PN16 фланцевый 850мм, Breeze с редуктором | 101060 | BREEZE |  | 122101119..122101125 - kran stalnoj sharovoj 11s332p breeze gabarity - 1.jpg |  |  | сталь | Да |  |  | Да | Да | [5 empty] | Да |  | фланцевое |  | 200 |  |  |  |  | Да |  |  |  |  | 400 |  |  |  |  | 16 | [15 empty] | Украина |  |  | цельносварной | 11с332п |  |  | стандартный |  |  |  |  | редуктор |  |  |  |  | кран | [14 empty] | 33 | 28
122101130 | Кран стальной шаровый 11с36п Ду 15 PN16 фланцевый, полный проход, 140мм, Breeze | 101060 | BREEZE |  | 122101130..122101140 - kran stalnoj sharovoj 11s36p breeze chertezh - 1.jpg | 122101130..122101140 - kran stalnoj sharovoj 11s36p breeze gabarity - 1.jpg |  | сталь | Да | [11 empty] | фланцевое |  |  |  | Да | [7 empty] | 15 |  |  |  |  | 16 | [15 empty] | Украина |  |  | цельносварной | 11с36п |  |  | полный |  |  |  |  | рычаг |  |  |  |  | кран | [14 empty] | 34 | 10
122101131 | Кран стальной шаровый 11с36п Ду 20 PN16 фланцевый, полный проход, 150мм, Breeze | 101060 | BREEZE |  | 122101130..122101140 - kran stalnoj sharovoj 11s36p breeze chertezh - 1.jpg | 122101130..122101140 - kran stalnoj sharovoj 11s36p breeze gabarity - 1.jpg |  | сталь | Да | [11 empty] | фланцевое |  |  |  | Да | [7 empty] | 20 |  |  |  |  | 16 | [15 empty] | Украина |  |  | цельносварной | 11с36п |  |  | полный |  |  |  |  | рычаг |  |  |  |  | кран | [14 empty] | 34 | 11
122101132 | Кран стальной шаровый 11с36п Ду 25 PN16 фланцевый, полный проход, 160мм, Breeze | 101060 | BREEZE |  | 122101130..122101140 - kran stalnoj sharovoj 11s36p breeze chertezh - 1.jpg | 122101130..122101140 - kran stalnoj sharovoj 11s36p breeze gabarity - 1.jpg |  | сталь | Да | [11 empty] | фланцевое |  |  |  | Да | [7 empty] | 25 |  |  |  |  | 16 | [15 empty] | Украина |  |  | цельносварной | 11с36п |  |  | полный |  |  |  |  | рычаг |  |  |  |  | кран | [14 empty] | 34 | 12
122101133 | Кран стальной шаровый 11с36п Ду 32 PN16 фланцевый, полный проход, 180мм, Breeze | 101060 | BREEZE |  | 122101130..122101140 - kran stalnoj sharovoj 11s36p breeze chertezh - 1.jpg | 122101130..122101140 - kran stalnoj sharovoj 11s36p breeze gabarity - 1.jpg |  | сталь | Да | [11 empty] | фланцевое |  |  |  | Да | [7 empty] | 32 |  |  |  |  | 16 | [15 empty] | Украина |  |  | цельносварной | 11с36п |  |  | полный |  |  |  |  | рычаг |  |  |  |  | кран | [14 empty] | 34 | 13
122101134 | Кран стальной шаровый 11с36п Ду 40 PN16 фланцевый, полный проход, 200мм, Breeze | 101060 | BREEZE |  | 122101130..122101140 - kran stalnoj sharovoj 11s36p breeze chertezh - 1.jpg | 122101130..122101140 - kran stalnoj sharovoj 11s36p breeze gabarity - 1.jpg |  | сталь | Да | [11 empty] | фланцевое |  |  |  | Да | [7 empty] | 40 |  |  |  |  | 16 | [15 empty] | Украина |  |  | цельносварной | 11с36п |  |  | полный |  |  |  |  | рычаг |  |  |  |  | кран | [14 empty] | 34 | 14
122101135 | Кран стальной шаровый 11с36п Ду 50 PN16 фланцевый, полный проход, 230мм, Breeze | 101060 | BREEZE |  | 122101130..122101140 - kran stalnoj sharovoj 11s36p breeze chertezh - 1.jpg | 122101130..122101140 - kran stalnoj sharovoj 11s36p breeze gabarity - 1.jpg |  | сталь | Да | [11 empty] | фланцевое |  |  |  | Да | [7 empty] | 50 |  |  |  |  | 16 | [15 empty] | Украина |  |  | цельносварной | 11с36п |  |  | полный |  |  |  |  | рычаг |  |  |  |  | кран | [14 empty] | 34 | 15
122101136 | Кран стальной шаровый 11с36п Ду 65 PN16 фланцевый, полный проход, 270мм, Breeze | 101060 | BREEZE |  | 122101130..122101140 - kran stalnoj sharovoj 11s36p breeze chertezh - 1.jpg | 122101130..122101140 - kran stalnoj sharovoj 11s36p breeze gabarity - 1.jpg |  | сталь | Да | [11 empty] | фланцевое |  |  |  | Да | [7 empty] | 65 |  |  |  |  | 16 | [15 empty] | Украина |  |  | цельносварной | 11с36п |  |  | полный |  |  |  |  | рычаг |  |  |  |  | кран | [14 empty] | 34 | 16
122101137 | Кран стальной шаровый 11с36п Ду 80 PN16 фланцевый, полный проход, 280мм, Breeze | 101060 | BREEZE |  | 122101130..122101140 - kran stalnoj sharovoj 11s36p breeze chertezh - 1.jpg | 122101130..122101140 - kran stalnoj sharovoj 11s36p breeze gabarity - 1.jpg |  | сталь | Да | [11 empty] | фланцевое |  |  |  | Да | [7 empty] | 80 |  |  |  |  | 16 | [15 empty] | Украина |  |  | цельносварной | 11с36п |  |  | полный |  |  |  |  | рычаг |  |  |  |  | кран | [14 empty] | 34 | 17
122101138 | Кран стальной шаровый 11с36п Ду100 PN16 фланцевый, полный проход, 300мм, Breeze | 101060 | BREEZE |  | 122101130..122101140 - kran stalnoj sharovoj 11s36p breeze chertezh - 1.jpg | 122101130..122101140 - kran stalnoj sharovoj 11s36p breeze gabarity - 1.jpg |  | сталь | Да | [11 empty] | фланцевое |  |  |  | Да | [7 empty] | 100 |  |  |  |  | 16 | [15 empty] | Украина |  |  | цельносварной | 11с36п |  |  | полный |  |  |  |  | рычаг |  |  |  |  | кран | [14 empty] | 34 | 18
122101139 | Кран стальной шаровый 11с36п Ду125 PN16 фланцевый, полный проход, 325мм, Breeze | 101060 | BREEZE |  | 122101130..122101140 - kran stalnoj sharovoj 11s36p breeze chertezh - 1.jpg | 122101130..122101140 - kran stalnoj sharovoj 11s36p breeze gabarity - 1.jpg |  | сталь | Да | [11 empty] | фланцевое |  |  |  | Да | [7 empty] | 125 |  |  |  |  | 16 | [15 empty] | Украина |  |  | цельносварной | 11с36п |  |  | полный |  |  |  |  | рычаг |  |  |  |  | кран | [14 empty] | 34 | 19
122101140 | Кран стальной шаровый 11с36п Ду150 PN16 фланцевый, полный проход, 400мм, Breeze | 101060 | BREEZE |  | 122101130..122101140 - kran stalnoj sharovoj 11s36p breeze chertezh - 1.jpg | 122101130..122101140 - kran stalnoj sharovoj 11s36p breeze gabarity - 1.jpg |  | сталь | Да | [11 empty] | фланцевое |  |  |  | Да | [7 empty] | 150 |  |  |  |  | 16 | [15 empty] | Украина |  |  | цельносварной | 11с36п |  |  | полный |  |  |  |  | рычаг |  |  |  |  | кран | [14 empty] | 34 | 20
122101143 | Кран стальной шаровый 11с336п Ду100 PN16 фланцевый, полный проход, 300мм, Breeze с редуктором | 101060 | BREEZE |  | 122101143..122101147 - kran stalnoj sharovoj 11s336p breeze chertezh - 1.jpg |  |  | сталь | Да | [11 empty] | фланцевое | [6 empty] | Да |  |  |  |  | 100 |  |  |  |  | 16 | [15 empty] | Украина |  |  | цельносварной | 11с336п |  |  | полный |  |  |  |  | редуктор |  |  |  |  | кран | [14 empty] | 34 | 21
122101144 | Кран стальной шаровый 11с336п Ду125 PN16 фланцевый, полный проход, 325мм, Breeze с редуктором | 101060 | BREEZE |  | 122101143..122101147 - kran stalnoj sharovoj 11s336p breeze chertezh - 1.jpg |  |  | сталь | Да | [11 empty] | фланцевое | [6 empty] | Да |  |  |  |  | 125 |  |  |  |  | 16 | [15 empty] | Украина |  |  | цельносварной | 11с336п |  |  | полный |  |  |  |  | редуктор |  |  |  |  | кран | [14 empty] | 34 | 22
122101145 | Кран стальной шаровый 11с336п Ду150 PN16 фланцевый, полный проход, 400мм, Breeze с редуктором | 101060 | BREEZE |  | 122101143..122101147 - kran stalnoj sharovoj 11s336p breeze chertezh - 1.jpg |  |  | сталь | Да | [11 empty] | фланцевое | [6 empty] | Да |  |  |  |  | 150 |  |  |  |  | 16 | [15 empty] | Украина |  |  | цельносварной | 11с336п |  |  | полный |  |  |  |  | редуктор |  |  |  |  | кран | [14 empty] | 34 | 23
122101146 | Кран стальной шаровый 11с336п Ду200 PN16 фланцевый, полный проход, 630мм, Breeze с редуктором | 101060 | BREEZE |  | 122101143..122101147 - kran stalnoj sharovoj 11s336p breeze chertezh - 1.jpg |  |  | сталь | Да | [11 empty] | фланцевое | [6 empty] | Да |  |  |  |  | 200 |  |  |  |  | 16 | [15 empty] | Украина |  |  | цельносварной | 11с336п |  |  | полный |  |  |  |  | редуктор |  |  |  |  | кран | [14 empty] | 34 | 24
122101147 | Кран стальной шаровый 11с336п Ду250 PN16 фланцевый, полный проход, 750мм, Breeze с редуктором | 101060 | BREEZE |  | 122101143..122101147 - kran stalnoj sharovoj 11s336p breeze chertezh - 1.jpg |  |  | сталь | Да | [11 empty] | фланцевое | [6 empty] | Да |  |  |  |  | 250 |  |  |  |  | 16 | [15 empty] | Украина |  |  | цельносварной | 11с336п |  |  | полный |  |  |  |  | редуктор |  |  |  |  | кран | [14 empty] | 34 | 25
122101150 | Кран стальной шаровый 11с38п Ду 15 PN40 фланцевый, полный проход, 140мм, Breeze | 101060 | BREEZE |  | 122101150..122101160 - kran stalnoj sharovoj 11s38p breeze chertezh - 1.jpg | 122101150..122101160 - kran stalnoj sharovoj 11s38p breeze gabarity - 1.jpg |  | сталь | Да | [11 empty] | фланцевое |  |  |  | Да | [7 empty] | 15 |  |  |  |  | 40 | [15 empty] | Украина |  |  | цельносварной | 11с38п |  |  | полный |  |  |  |  | рычаг |  |  |  |  | кран | [14 empty] | 36 | 10
122101151 | Кран стальной шаровый 11с38п Ду 20 PN40 фланцевый, полный проход, 150мм, Breeze | 101060 | BREEZE |  | 122101150..122101160 - kran stalnoj sharovoj 11s38p breeze chertezh - 1.jpg | 122101150..122101160 - kran stalnoj sharovoj 11s38p breeze gabarity - 1.jpg |  | сталь | Да | [11 empty] | фланцевое |  |  |  | Да | [7 empty] | 20 |  |  |  |  | 40 | [15 empty] | Украина |  |  | цельносварной | 11с38п |  |  | полный |  |  |  |  | рычаг |  |  |  |  | кран | [14 empty] | 36 | 11
122101152 | Кран стальной шаровый 11с38п Ду 25 PN40 фланцевый, полный проход, 160мм, Breeze | 101060 | BREEZE |  | 122101150..122101160 - kran stalnoj sharovoj 11s38p breeze chertezh - 1.jpg | 122101150..122101160 - kran stalnoj sharovoj 11s38p breeze gabarity - 1.jpg |  | сталь | Да | [11 empty] | фланцевое |  |  |  | Да | [7 empty] | 25 |  |  |  |  | 40 | [15 empty] | Украина |  |  | цельносварной | 11с38п |  |  | полный |  |  |  |  | рычаг |  |  |  |  | кран | [14 empty] | 36 | 12
122101153 | Кран стальной шаровый 11с38п Ду 32 PN40 фланцевый, полный проход, 180мм, Breeze | 101060 | BREEZE |  | 122101150..122101160 - kran stalnoj sharovoj 11s38p breeze chertezh - 1.jpg | 122101150..122101160 - kran stalnoj sharovoj 11s38p breeze gabarity - 1.jpg |  | сталь | Да | [11 empty] | фланцевое |  |  |  | Да | [7 empty] | 32 |  |  |  |  | 40 | [15 empty] | Украина |  |  | цельносварной | 11с38п |  |  | полный |  |  |  |  | рычаг |  |  |  |  | кран | [14 empty] | 36 | 13
122101154 | Кран стальной шаровый 11с38п Ду 40 PN40 фланцевый, полный проход, 200мм, Breeze | 101060 | BREEZE |  | 122101150..122101160 - kran stalnoj sharovoj 11s38p breeze chertezh - 1.jpg | 122101150..122101160 - kran stalnoj sharovoj 11s38p breeze gabarity - 1.jpg |  | сталь | Да | [11 empty] | фланцевое |  |  |  | Да | [7 empty] | 40 |  |  |  |  | 40 | [15 empty] | Украина |  |  | цельносварной | 11с38п |  |  | полный |  |  |  |  | рычаг |  |  |  |  | кран | [14 empty] | 36 | 14
122101155 | Кран стальной шаровый 11с38п Ду 50 PN40 фланцевый, полный проход, 230мм, Breeze | 101060 | BREEZE |  | 122101150..122101160 - kran stalnoj sharovoj 11s38p breeze chertezh - 1.jpg | 122101150..122101160 - kran stalnoj sharovoj 11s38p breeze gabarity - 1.jpg |  | сталь | Да | [11 empty] | фланцевое |  |  |  | Да | [7 empty] | 50 |  |  |  |  | 40 | [15 empty] | Украина |  |  | цельносварной | 11с38п |  |  | полный |  |  |  |  | рычаг |  |  |  |  | кран | [14 empty] | 36 | 15
122101156 | Кран стальной шаровый 11с38п Ду 65 PN25 фланцевый, полный проход, 270мм, Breeze | 101060 | BREEZE |  | 122101150..122101160 - kran stalnoj sharovoj 11s38p breeze chertezh - 1.jpg | 122101150..122101160 - kran stalnoj sharovoj 11s38p breeze gabarity - 1.jpg |  | сталь | Да | [11 empty] | фланцевое |  |  |  | Да | [7 empty] | 65 |  |  |  |  | 25 | [15 empty] | Украина |  |  | цельносварной | 11с38п |  |  | полный |  |  |  |  | рычаг |  |  |  |  | кран | [14 empty] | 36 | 16
122101157 | Кран стальной шаровый 11с38п Ду 80 PN25 фланцевый, полный проход, 280мм, Breeze | 101060 | BREEZE |  | 122101150..122101160 - kran stalnoj sharovoj 11s38p breeze chertezh - 1.jpg | 122101150..122101160 - kran stalnoj sharovoj 11s38p breeze gabarity - 1.jpg |  | сталь | Да | [11 empty] | фланцевое |  |  |  | Да | [7 empty] | 80 |  |  |  |  | 25 | [15 empty] | Украина |  |  | цельносварной | 11с38п |  |  | полный |  |  |  |  | рычаг |  |  |  |  | кран | [14 empty] | 36 | 17
122101158 | Кран стальной шаровый 11с38п Ду100 PN25 фланцевый, полный проход, 300мм, Breeze | 101060 | BREEZE |  | 122101150..122101160 - kran stalnoj sharovoj 11s38p breeze chertezh - 1.jpg | 122101150..122101160 - kran stalnoj sharovoj 11s38p breeze gabarity - 1.jpg |  | сталь | Да | [11 empty] | фланцевое |  |  |  | Да | [7 empty] | 100 |  |  |  |  | 25 | [15 empty] | Украина |  |  | цельносварной | 11с38п |  |  | полный |  |  |  |  | рычаг |  |  |  |  | кран | [14 empty] | 36 | 18
122101159 | Кран стальной шаровый 11с38п Ду125 PN25 фланцевый, полный проход, 325мм, Breeze | 101060 | BREEZE |  | 122101150..122101160 - kran stalnoj sharovoj 11s38p breeze chertezh - 1.jpg | 122101150..122101160 - kran stalnoj sharovoj 11s38p breeze gabarity - 1.jpg |  | сталь | Да | [11 empty] | фланцевое |  |  |  | Да | [7 empty] | 125 |  |  |  |  | 25 | [15 empty] | Украина |  |  | цельносварной | 11с38п |  |  | полный |  |  |  |  | рычаг |  |  |  |  | кран | [14 empty] | 36 | 19
122101160 | Кран стальной шаровый 11с38п Ду150 PN25 фланцевый, полный проход, 400мм, Breeze | 101060 | BREEZE |  | 122101150..122101160 - kran stalnoj sharovoj 11s38p breeze chertezh - 1.jpg | 122101150..122101160 - kran stalnoj sharovoj 11s38p breeze gabarity - 1.jpg |  | сталь | Да | [11 empty] | фланцевое |  |  |  | Да | [7 empty] | 150 |  |  |  |  | 25 | [15 empty] | Украина |  |  | цельносварной | 11с38п |  |  | полный |  |  |  |  | рычаг |  |  |  |  | кран | [14 empty] | 36 | 20
122101168 | Кран стальной шаровый 11с338п Ду100 PN25 фланцевый, полный проход, 300мм, Breeze с редуктором | 101060 | BREEZE |  | 122101168..122101173 - kran stalnoj sharovoj 11s338p breeze chertezh - 1.jpg | 122101168..122101173 - kran stalnoj sharovoj 11s338p breeze gabarity - 1.jpg |  | сталь | Да | [11 empty] | фланцевое | [6 empty] | Да |  |  |  |  | 100 |  |  |  |  | 25 | [15 empty] | Украина |  |  | цельносварной | 11с338п |  |  | полный |  |  |  |  | редуктор |  |  |  |  | кран | [14 empty] | 36 | 21
122101169 | Кран стальной шаровый 11с338п Ду125 PN25 фланцевый, полный проход, 325мм, Breeze с редуктором | 101060 | BREEZE |  | 122101168..122101173 - kran stalnoj sharovoj 11s338p breeze chertezh - 1.jpg | 122101168..122101173 - kran stalnoj sharovoj 11s338p breeze gabarity - 1.jpg |  | сталь | Да | [11 empty] | фланцевое | [6 empty] | Да |  |  |  |  | 125 |  |  |  |  | 25 | [15 empty] | Украина |  |  | цельносварной | 11с338п |  |  | полный |  |  |  |  | редуктор |  |  |  |  | кран | [14 empty] | 36 | 22
122101170 | Кран стальной шаровый 11с338п Ду150 PN25 фланцевый, полный проход, 400мм, Breeze с редуктором | 101060 | BREEZE |  | 122101168..122101173 - kran stalnoj sharovoj 11s338p breeze chertezh - 1.jpg | 122101168..122101173 - kran stalnoj sharovoj 11s338p breeze gabarity - 1.jpg |  | сталь | Да | [11 empty] | фланцевое | [6 empty] | Да |  |  |  |  | 150 |  |  |  |  | 25 | [15 empty] | Украина |  |  | цельносварной | 11с338п |  |  | полный |  |  |  |  | редуктор |  |  |  |  | кран | [14 empty] | 36 | 23
122101171 | Кран стальной шаровый 11с338п Ду200 PN25 фланцевый, полный проход, 630мм, Breeze с редуктором | 101060 | BREEZE |  | 122101168..122101173 - kran stalnoj sharovoj 11s338p breeze chertezh - 1.jpg | 122101168..122101173 - kran stalnoj sharovoj 11s338p breeze gabarity - 1.jpg |  | сталь | Да | [11 empty] | фланцевое | [6 empty] | Да |  |  |  |  | 200 |  |  |  |  | 25 | [15 empty] | Украина |  |  | цельносварной | 11с338п |  |  | полный |  |  |  |  | редуктор |  |  |  |  | кран | [14 empty] | 36 | 24
122101172 | Кран стальной шаровый 11с338п Ду250 PN25 фланцевый, полный проход, 750мм, Breeze с редуктором | 101060 | BREEZE |  | 122101168..122101173 - kran stalnoj sharovoj 11s338p breeze chertezh - 1.jpg | 122101168..122101173 - kran stalnoj sharovoj 11s338p breeze gabarity - 1.jpg |  | сталь | Да | [11 empty] | фланцевое | [6 empty] | Да |  |  |  |  | 250 |  |  |  |  | 25 | [15 empty] | Украина |  |  | цельносварной | 11с338п |  |  | полный |  |  |  |  | редуктор |  |  |  |  | кран | [14 empty] | 36 | 25
122101173 | Кран стальной шаровый 11с338п Ду300 PN16 фланцевый, полный проход, 850мм, Breeze с редуктором | 101060 | BREEZE |  | 122101168..122101173 - kran stalnoj sharovoj 11s338p breeze chertezh - 1.jpg | 122101168..122101173 - kran stalnoj sharovoj 11s338p breeze gabarity - 1.jpg |  | сталь | Да | [11 empty] | фланцевое | [6 empty] | Да |  |  |  |  | 300 |  |  |  |  | 16 | [15 empty] | Украина |  |  | цельносварной | 11с338п |  |  | полный |  |  |  |  | редуктор |  |  |  |  | кран | [14 empty] | 36 | 26
122101180 | Кран стальной шаровый 11с22п Ду 15/ 10 PN40 фланцевый 120мм, Breeze | 101060 | BREEZE |  | 122101180..122101191 - kran stalnoj sharovoj 11s22p breeze chertezh - 1.jpg | 122101180..122101191 - kran stalnoj sharovoj 11s22p breeze harakteristiki - 1.jpg |  | сталь | Да | [11 empty] | фланцевое |  |  |  | Да | [7 empty] | 15 |  |  |  |  | 40 | [15 empty] | Украина |  |  | цельносварной | 11с22п |  |  | стандартный |  |  |  |  | рычаг |  |  |  |  | кран | [14 empty] | 37 | 10
122101181 | Кран стальной шаровый 11с22п Ду 20/ 15 PN40 фланцевый 120мм, Breeze | 101060 | BREEZE |  | 122101180..122101191 - kran stalnoj sharovoj 11s22p breeze chertezh - 1.jpg | 122101180..122101191 - kran stalnoj sharovoj 11s22p breeze harakteristiki - 1.jpg |  | сталь | Да | [11 empty] | фланцевое |  |  |  | Да | [7 empty] | 20 |  |  |  |  | 40 | [15 empty] | Украина |  |  | цельносварной | 11с22п |  |  | стандартный |  |  |  |  | рычаг |  |  |  |  | кран | [14 empty] | 37 | 11
122101182 | Кран стальной шаровый 11с22п Ду 25/ 20 PN40 фланцевый 140мм, Breeze | 101060 | BREEZE |  | 122101180..122101191 - kran stalnoj sharovoj 11s22p breeze chertezh - 1.jpg | 122101180..122101191 - kran stalnoj sharovoj 11s22p breeze harakteristiki - 1.jpg |  | сталь | Да | [11 empty] | фланцевое |  |  |  | Да | [7 empty] | 25 |  |  |  |  | 40 | [15 empty] | Украина |  |  | цельносварной | 11с22п |  |  | стандартный |  |  |  |  | рычаг |  |  |  |  | кран | [14 empty] | 37 | 12
122101183 | Кран стальной шаровый 11с22п Ду 32/ 25 PN40 фланцевый 140мм, Breeze | 101060 | BREEZE |  | 122101180..122101191 - kran stalnoj sharovoj 11s22p breeze chertezh - 1.jpg | 122101180..122101191 - kran stalnoj sharovoj 11s22p breeze harakteristiki - 1.jpg |  | сталь | Да | [11 empty] | фланцевое |  |  |  | Да | [7 empty] | 32 |  |  |  |  | 40 | [15 empty] | Украина |  |  | цельносварной | 11с22п |  |  | стандартный |  |  |  |  | рычаг |  |  |  |  | кран | [14 empty] | 37 | 13
122101184 | Кран стальной шаровый 11с22п Ду 40/ 32 PN40 фланцевый 165мм, Breeze | 101060 | BREEZE |  | 122101180..122101191 - kran stalnoj sharovoj 11s22p breeze chertezh - 1.jpg | 122101180..122101191 - kran stalnoj sharovoj 11s22p breeze harakteristiki - 1.jpg |  | сталь | Да | [11 empty] | фланцевое |  |  |  | Да | [7 empty] | 40 |  |  |  |  | 40 | [15 empty] | Украина |  |  | цельносварной | 11с22п |  |  | стандартный |  |  |  |  | рычаг |  |  |  |  | кран | [14 empty] | 37 | 14
122101185 | Кран стальной шаровый 11с22п Ду 50/ 40 PN40 фланцевый 180мм, Breeze п/задвижку | 101060 | BREEZE |  | 122101180..122101191 - kran stalnoj sharovoj 11s22p breeze chertezh - 1.jpg | 122101180..122101191 - kran stalnoj sharovoj 11s22p breeze harakteristiki - 1.jpg |  | сталь | Да | [11 empty] | фланцевое |  |  |  | Да | [7 empty] | 50 |  |  |  |  | 40 | [15 empty] | Украина |  |  | цельносварной | 11с22п |  |  | стандартный |  |  |  |  | рычаг |  |  |  |  | кран | [14 empty] | 37 | 15
122101186 | Кран стальной шаровый 11с22п Ду 65/ 50 PN16 фланцевый 200мм, Breeze | 101060 | BREEZE |  | 122101180..122101191 - kran stalnoj sharovoj 11s22p breeze chertezh - 1.jpg | 122101180..122101191 - kran stalnoj sharovoj 11s22p breeze harakteristiki - 1.jpg |  | сталь | Да | [11 empty] | фланцевое |  |  |  | Да | [7 empty] | 65 |  |  |  |  | 16 | [15 empty] | Украина |  |  | цельносварной | 11с22п |  |  | стандартный |  |  |  |  | рычаг |  |  |  |  | кран | [14 empty] | 37 | 16
122101187 | Кран стальной шаровый 11с22п Ду 80/ 65 PN16 фланцевый 210мм, Breeze п/задвижку | 101060 | BREEZE |  | 122101180..122101191 - kran stalnoj sharovoj 11s22p breeze chertezh - 1.jpg | 122101180..122101191 - kran stalnoj sharovoj 11s22p breeze harakteristiki - 1.jpg |  | сталь | Да | [11 empty] | фланцевое |  |  |  | Да | [7 empty] | 80 |  |  |  |  | 16 | [15 empty] | Украина |  |  | цельносварной | 11с22п |  |  | стандартный |  |  |  |  | рычаг |  |  |  |  | кран | [14 empty] | 37 | 17
122101188 | Кран стальной шаровый 11с22п Ду100/ 80 PN16 фланцевый 230мм, Breeze п/задвижку | 101060 | BREEZE |  | 122101180..122101191 - kran stalnoj sharovoj 11s22p breeze chertezh - 1.jpg | 122101180..122101191 - kran stalnoj sharovoj 11s22p breeze harakteristiki - 1.jpg |  | сталь | Да | [11 empty] | фланцевое |  |  |  | Да | [7 empty] | 100 |  |  |  |  | 16 | [15 empty] | Украина |  |  | цельносварной | 11с22п |  |  | стандартный |  |  |  |  | рычаг |  |  |  |  | кран | [14 empty] | 37 | 18
122101189 | Кран стальной шаровый 11с22п Ду125/100 PN16 фланцевый 350мм, Breeze | 101060 | BREEZE |  | 122101180..122101191 - kran stalnoj sharovoj 11s22p breeze chertezh - 1.jpg | 122101180..122101191 - kran stalnoj sharovoj 11s22p breeze harakteristiki - 1.jpg |  | сталь | Да | [11 empty] | фланцевое |  |  |  | Да | [7 empty] | 125 |  |  |  |  | 16 | [15 empty] | Украина |  |  | цельносварной | 11с22п |  |  | стандартный |  |  |  |  | рычаг |  |  |  |  | кран | [14 empty] | 37 | 19
122101190 | Кран стальной шаровый 11с22п Ду150/125 PN16 фланцевый 380мм, Breeze | 101060 | BREEZE |  | 122101180..122101191 - kran stalnoj sharovoj 11s22p breeze chertezh - 1.jpg | 122101180..122101191 - kran stalnoj sharovoj 11s22p breeze harakteristiki - 1.jpg |  | сталь | Да | [11 empty] | фланцевое |  |  |  | Да | [7 empty] | 150 |  |  |  |  | 16 | [15 empty] | Украина |  |  | цельносварной | 11с22п |  |  | стандартный |  |  |  |  | рычаг |  |  |  |  | кран | [14 empty] | 37 | 20
122101191 | Кран стальной шаровый 11с22п Ду200/150 PN16 фланцевый 400мм, Breeze | 101060 | BREEZE |  | 122101180..122101191 - kran stalnoj sharovoj 11s22p breeze chertezh - 1.jpg | 122101180..122101191 - kran stalnoj sharovoj 11s22p breeze harakteristiki - 1.jpg |  | сталь | Да | [11 empty] | фланцевое |  |  |  | Да | [7 empty] | 200 |  |  |  |  | 16 | [15 empty] | Украина |  |  | цельносварной | 11с22п |  |  | стандартный |  |  |  |  | рычаг |  |  |  |  | кран | [14 empty] | 37 | 21
122101350 | Кран стальной шаровый 11лс51п Ду 15 PN40 стяжной, полный проход, 40мм, Breeze | 101060 | BREEZE |  | 122101350..122101358 - kran stalnoj sharovoj 11ls51p breeze chertezh - 1.jpg |  |  | сталь | Да | [11 empty] | межфланцевое |  |  |  | Да | [7 empty] | 15 |  |  |  |  | 40 | [15 empty] | Украина |  |  | цельносварной | 11лс51п |  |  | полный |  |  |  |  | рычаг |  |  |  |  | кран | [14 empty] | 38 | 10
122101351 | Кран стальной шаровый 11лс51п Ду 20 PN40 стяжной, полный проход, 46мм, Breeze | 101060 | BREEZE |  | 122101350..122101358 - kran stalnoj sharovoj 11ls51p breeze chertezh - 1.jpg |  |  | сталь | Да | [11 empty] | межфланцевое |  |  |  | Да | [7 empty] | 20 |  |  |  |  | 40 | [15 empty] | Украина |  |  | цельносварной | 11лс51п |  |  | полный |  |  |  |  | рычаг |  |  |  |  | кран | [14 empty] | 38 | 11
122101352 | Кран стальной шаровый 11лс51п Ду 25 PN40 стяжной, полный проход, 49мм, Breeze | 101060 | BREEZE |  | 122101350..122101358 - kran stalnoj sharovoj 11ls51p breeze chertezh - 1.jpg |  |  | сталь | Да | [11 empty] | межфланцевое |  |  |  | Да | [7 empty] | 25 |  |  |  |  | 40 | [15 empty] | Украина |  |  | цельносварной | 11лс51п |  |  | полный |  |  |  |  | рычаг |  |  |  |  | кран | [14 empty] | 38 | 12
122101353 | Кран стальной шаровый 11лс51п Ду 32 PN40 стяжной, полный проход, 62мм, Breeze | 101060 | BREEZE |  | 122101350..122101358 - kran stalnoj sharovoj 11ls51p breeze chertezh - 1.jpg |  |  | сталь | Да | [11 empty] | межфланцевое |  |  |  | Да | [7 empty] | 32 |  |  |  |  | 40 | [15 empty] | Украина |  |  | цельносварной | 11лс51п |  |  | полный |  |  |  |  | рычаг |  |  |  |  | кран | [14 empty] | 38 | 13
122101354 | Кран стальной шаровый 11лс51п Ду 40 PN40 стяжной, полный проход, 77мм, Breeze | 101060 | BREEZE |  | 122101350..122101358 - kran stalnoj sharovoj 11ls51p breeze chertezh - 1.jpg |  |  | сталь | Да | [11 empty] | межфланцевое |  |  |  | Да | [7 empty] | 40 |  |  |  |  | 40 | [15 empty] | Украина |  |  | цельносварной | 11лс51п |  |  | полный |  |  |  |  | рычаг |  |  |  |  | кран | [14 empty] | 38 | 14
122101355 | Кран стальной шаровый 11лс51п Ду 50 PN40 стяжной, полный проход, 85мм, Breeze | 101060 | BREEZE |  | 122101350..122101358 - kran stalnoj sharovoj 11ls51p breeze chertezh - 1.jpg |  |  | сталь | Да | [11 empty] | межфланцевое |  |  |  | Да | [7 empty] | 50 |  |  |  |  | 40 | [15 empty] | Украина |  |  | цельносварной | 11лс51п |  |  | полный |  |  |  |  | рычаг |  |  |  |  | кран | [14 empty] | 38 | 15
122101356 | Кран стальной шаровый 11лс51п Ду 65 PN40 стяжной, полный проход, 105мм, Breeze | 101060 | BREEZE |  | 122101350..122101358 - kran stalnoj sharovoj 11ls51p breeze chertezh - 1.jpg |  |  | сталь | Да | [11 empty] | межфланцевое |  |  |  | Да | [7 empty] | 65 |  |  |  |  | 40 | [15 empty] | Украина |  |  | цельносварной | 11лс51п |  |  | полный |  |  |  |  | рычаг |  |  |  |  | кран | [14 empty] | 38 | 16
122101357 | Кран стальной шаровый 11лс51п Ду 80 PN40 стяжной, полный проход, 125мм, Breeze | 101060 | BREEZE |  | 122101350..122101358 - kran stalnoj sharovoj 11ls51p breeze chertezh - 1.jpg |  |  | сталь | Да | [11 empty] | межфланцевое |  |  |  | Да | [7 empty] | 80 |  |  |  |  | 40 | [15 empty] | Украина |  |  | цельносварной | 11лс51п |  |  | полный |  |  |  |  | рычаг |  |  |  |  | кран | [14 empty] | 38 | 17
122101358 | Кран стальной шаровый 11лс51п Ду100 PN40 стяжной, полный проход, 154мм, Breeze | 101060 | BREEZE |  | 122101350..122101358 - kran stalnoj sharovoj 11ls51p breeze chertezh - 1.jpg |  |  | сталь | Да | [11 empty] | межфланцевое |  |  |  | Да | [7 empty] | 100 |  |  |  |  | 40 | [15 empty] | Украина |  |  | цельносварной | 11лс51п |  |  | полный |  |  |  |  | рычаг |  |  |  |  | кран | [14 empty] | 38 | 18
122201000 | Кран стальной шаровый 11с39п Ду 15 PN25 , муфта-муфта, полный проход, 105мм, Breeze | 101060 | BREEZE |  | 122201000..122201008 - kran stalnoj sharovoj 11s39p breeze chertezh - 1.jpg | 122201000..122201008 - kran stalnoj sharovoj 11s39p breeze gabarity - 1.jpg |  | сталь | Да | [11 empty] | муфта-муфта |  |  |  | Да | [7 empty] | 15 |  |  |  |  | 25 | [15 empty] | Украина |  |  | цельносварной | 11с39п |  |  | полный |  |  |  |  | рычаг |  |  |  |  | кран | [14 empty] | 39 | 10
122201001 | Кран стальной шаровый 11с39п Ду 20 PN25 , муфта-муфта, полный проход, 105мм, Breeze | 101060 | BREEZE |  | 122201000..122201008 - kran stalnoj sharovoj 11s39p breeze chertezh - 1.jpg | 122201000..122201008 - kran stalnoj sharovoj 11s39p breeze gabarity - 1.jpg |  | сталь | Да | [11 empty] | муфта-муфта |  |  |  | Да | [7 empty] | 20 |  |  |  |  | 25 | [15 empty] | Украина |  |  | цельносварной | 11с39п |  |  | полный |  |  |  |  | рычаг |  |  |  |  | кран | [14 empty] | 39 | 11
122201002 | Кран стальной шаровый 11с39п Ду 25 PN25 , муфта-муфта, полный проход, 110мм, Breeze | 101060 | BREEZE |  | 122201000..122201008 - kran stalnoj sharovoj 11s39p breeze chertezh - 1.jpg | 122201000..122201008 - kran stalnoj sharovoj 11s39p breeze gabarity - 1.jpg |  | сталь | Да | [11 empty] | муфта-муфта |  |  |  | Да | [7 empty] | 25 |  |  |  |  | 25 | [15 empty] | Украина |  |  | цельносварной | 11с39п |  |  | полный |  |  |  |  | рычаг |  |  |  |  | кран | [14 empty] | 39 | 12
122201003 | Кран стальной шаровый 11с39п Ду 32 PN25 , муфта-муфта, полный проход, 115мм, Breeze | 101060 | BREEZE |  | 122201000..122201008 - kran stalnoj sharovoj 11s39p breeze chertezh - 1.jpg | 122201000..122201008 - kran stalnoj sharovoj 11s39p breeze gabarity - 1.jpg |  | сталь | Да | [11 empty] | муфта-муфта |  |  |  | Да | [7 empty] | 32 |  |  |  |  | 25 | [15 empty] | Украина |  |  | цельносварной | 11с39п |  |  | полный |  |  |  |  | рычаг |  |  |  |  | кран | [14 empty] | 39 | 13
122201004 | Кран стальной шаровый 11с39п Ду 40 PN25 , муфта-муфта, полный проход, 120мм, Breeze | 101060 | BREEZE |  | 122201000..122201008 - kran stalnoj sharovoj 11s39p breeze chertezh - 1.jpg | 122201000..122201008 - kran stalnoj sharovoj 11s39p breeze gabarity - 1.jpg |  | сталь | Да | [11 empty] | муфта-муфта |  |  |  | Да | [7 empty] | 40 |  |  |  |  | 25 | [15 empty] | Украина |  |  | цельносварной | 11с39п |  |  | полный |  |  |  |  | рычаг |  |  |  |  | кран | [14 empty] | 39 | 14
122201005 | Кран стальной шаровый 11с39п Ду 50 PN25 , муфта-муфта, полный проход, 145мм, Breeze | 101060 | BREEZE |  | 122201000..122201008 - kran stalnoj sharovoj 11s39p breeze chertezh - 1.jpg | 122201000..122201008 - kran stalnoj sharovoj 11s39p breeze gabarity - 1.jpg |  | сталь | Да | [11 empty] | муфта-муфта |  |  |  | Да | [7 empty] | 50 |  |  |  |  | 25 | [15 empty] | Украина |  |  | цельносварной | 11с39п |  |  | полный |  |  |  |  | рычаг |  |  |  |  | кран | [14 empty] | 39 | 15
122201006 | Кран стальной шаровый 11с39п Ду 65 PN25 , муфта-муфта, полный проход, 165мм, Breeze | 101060 | BREEZE |  | 122201000..122201008 - kran stalnoj sharovoj 11s39p breeze chertezh - 1.jpg | 122201000..122201008 - kran stalnoj sharovoj 11s39p breeze gabarity - 1.jpg |  | сталь | Да | [11 empty] | муфта-муфта |  |  |  | Да | [7 empty] | 65 |  |  |  |  | 25 | [15 empty] | Украина |  |  | цельносварной | 11с39п |  |  | полный |  |  |  |  | рычаг |  |  |  |  | кран | [14 empty] | 39 | 16
122201007 | Кран стальной шаровый 11с39п Ду 80 PN25 , муфта-муфта, полный проход, 190мм, Breeze | 101060 | BREEZE |  | 122201000..122201008 - kran stalnoj sharovoj 11s39p breeze chertezh - 1.jpg | 122201000..122201008 - kran stalnoj sharovoj 11s39p breeze gabarity - 1.jpg |  | сталь | Да | [11 empty] | муфта-муфта |  |  |  | Да | [7 empty] | 80 |  |  |  |  | 25 | [15 empty] | Украина |  |  | цельносварной | 11с39п |  |  | полный |  |  |  |  | рычаг |  |  |  |  | кран | [14 empty] | 39 | 17
122201008 | Кран стальной шаровый 11с39п Ду100 PN25 , муфта-муфта, полный проход, 230мм, Breeze | 101060 | BREEZE |  | 122201000..122201008 - kran stalnoj sharovoj 11s39p breeze chertezh - 1.jpg | 122201000..122201008 - kran stalnoj sharovoj 11s39p breeze gabarity - 1.jpg |  | сталь | Да | [11 empty] | муфта-муфта |  |  |  | Да | [7 empty] | 100 |  |  |  |  | 25 | [15 empty] | Украина |  |  | цельносварной | 11с39п |  |  | полный |  |  |  |  | рычаг |  |  |  |  | кран | [14 empty] | 39 | 18
122201050 | Кран стальной шаровый 11с39п1 Ду 15/ 10 PN25 , муфта-муфта, 85мм, Breeze | 101060 | BREEZE |  | 122201050..122201057 - kran stalnoj sharovoj 11s39p1 breeze chertezh - 1.jpg | 122201050..122201057 - kran stalnoj sharovoj 11s39p1 breeze gabarity - 1.jpg |  | сталь | Да | [11 empty] | муфта-муфта |  |  |  | Да | [7 empty] | 15 |  |  |  |  | 25 | [15 empty] | Украина |  |  | цельносварной | 11с39п1 |  |  | стандартный |  |  |  |  | рычаг |  |  |  |  | кран | [14 empty] | 39 | 19
122201051 | Кран стальной шаровый 11с39п1 Ду 20/ 15 PN25 , муфта-муфта, 110мм, Breeze | 101060 | BREEZE |  | 122201050..122201057 - kran stalnoj sharovoj 11s39p1 breeze chertezh - 1.jpg | 122201050..122201057 - kran stalnoj sharovoj 11s39p1 breeze gabarity - 1.jpg |  | сталь | Да | [11 empty] | муфта-муфта |  |  |  | Да | [7 empty] | 20 |  |  |  |  | 25 | [15 empty] | Украина |  |  | цельносварной | 11с39п1 |  |  | стандартный |  |  |  |  | рычаг |  |  |  |  | кран | [14 empty] | 39 | 20
122201052 | Кран стальной шаровый 11с39п1 Ду 25/ 20 PN25 , муфта-муфта, 115мм, Breeze | 101060 | BREEZE |  | 122201050..122201057 - kran stalnoj sharovoj 11s39p1 breeze chertezh - 1.jpg | 122201050..122201057 - kran stalnoj sharovoj 11s39p1 breeze gabarity - 1.jpg |  | сталь | Да | [11 empty] | муфта-муфта |  |  |  | Да | [7 empty] | 25 |  |  |  |  | 25 | [15 empty] | Украина |  |  | цельносварной | 11с39п1 |  |  | стандартный |  |  |  |  | рычаг |  |  |  |  | кран | [14 empty] | 39 | 21
122201053 | Кран стальной шаровый 11с39п1 Ду 32/ 25 PN25 , муфта-муфта, 130мм, Breeze | 101060 | BREEZE |  | 122201050..122201057 - kran stalnoj sharovoj 11s39p1 breeze chertezh - 1.jpg | 122201050..122201057 - kran stalnoj sharovoj 11s39p1 breeze gabarity - 1.jpg |  | сталь | Да | [11 empty] | муфта-муфта |  |  |  | Да | [7 empty] | 32 |  |  |  |  | 25 | [15 empty] | Украина |  |  | цельносварной | 11с39п1 |  |  | стандартный |  |  |  |  | рычаг |  |  |  |  | кран | [14 empty] | 39 | 22
122201054 | Кран стальной шаровый 11с39п1 Ду 40/ 32 PN25 , муфта-муфта, 140мм, Breeze | 101060 | BREEZE |  | 122201050..122201057 - kran stalnoj sharovoj 11s39p1 breeze chertezh - 1.jpg | 122201050..122201057 - kran stalnoj sharovoj 11s39p1 breeze gabarity - 1.jpg |  | сталь | Да | [11 empty] | муфта-муфта |  |  |  | Да | [7 empty] | 40 |  |  |  |  | 25 | [15 empty] | Украина |  |  | цельносварной | 11с39п1 |  |  | стандартный |  |  |  |  | рычаг |  |  |  |  | кран | [14 empty] | 39 | 23
122201055 | Кран стальной шаровый 11с39п1 Ду 50/ 40 PN25 , муфта-муфта, 160мм, Breeze | 101060 | BREEZE |  | 122201050..122201057 - kran stalnoj sharovoj 11s39p1 breeze chertezh - 1.jpg | 122201050..122201057 - kran stalnoj sharovoj 11s39p1 breeze gabarity - 1.jpg |  | сталь | Да | [11 empty] | муфта-муфта |  |  |  | Да | [7 empty] | 50 |  |  |  |  | 25 | [15 empty] | Украина |  |  | цельносварной | 11с39п1 |  |  | стандартный |  |  |  |  | рычаг |  |  |  |  | кран | [14 empty] | 39 | 24
122201056 | Кран стальной шаровый 11с39п1 Ду 65/ 50 PN25 , муфта-муфта, 190мм, Breeze | 101060 | BREEZE |  | 122201050..122201057 - kran stalnoj sharovoj 11s39p1 breeze chertezh - 1.jpg | 122201050..122201057 - kran stalnoj sharovoj 11s39p1 breeze gabarity - 1.jpg |  | сталь | Да | [11 empty] | муфта-муфта |  |  |  | Да | [7 empty] | 65 |  |  |  |  | 25 | [15 empty] | Украина |  |  | цельносварной | 11с39п1 |  |  | стандартный |  |  |  |  | рычаг |  |  |  |  | кран | [14 empty] | 39 | 25
122201057 | Кран стальной шаровый 11с39п1 Ду 80/ 65 PN25 , муфта-муфта, 215мм, Breeze | 101060 | BREEZE |  | 122201050..122201057 - kran stalnoj sharovoj 11s39p1 breeze chertezh - 1.jpg | 122201050..122201057 - kran stalnoj sharovoj 11s39p1 breeze gabarity - 1.jpg |  | сталь | Да | [11 empty] | муфта-муфта |  |  |  | Да | [7 empty] | 80 |  |  |  |  | 25 | [15 empty] | Украина |  |  | цельносварной | 11с39п1 |  |  | стандартный |  |  |  |  | рычаг |  |  |  |  | кран | [14 empty] | 39 | 26
122201100 | Кран стальной шаровый 11с34п1 Ду 15/ 10 PN25 муфта-приварной, 85мм, Breeze | 101060 | BREEZE |  | 122201100..122201105 - kran stalnoj sharovoj 11s34p1 breeze chertezh - 1.jpg | 122201100..122201105 - kran stalnoj sharovoj 11s34p1 breeze gabarity - 1.jpg |  | сталь | Да | [11 empty] | приварное-ВР |  |  |  | Да | [7 empty] | 15 |  |  |  |  | 25 | [15 empty] | Украина |  |  | цельносварной | 11с34п1 |  |  | стандартный |  |  |  |  | рычаг |  |  |  |  | кран | [14 empty] | 40 | 10
122201101 | Кран стальной шаровый 11с34п1 Ду 20/ 15 PN25 муфта-приварной, 110мм, Breeze | 101060 | BREEZE |  | 122201100..122201105 - kran stalnoj sharovoj 11s34p1 breeze chertezh - 1.jpg | 122201100..122201105 - kran stalnoj sharovoj 11s34p1 breeze gabarity - 1.jpg |  | сталь | Да | [11 empty] | приварное-ВР |  |  |  | Да | [7 empty] | 20 |  |  |  |  | 25 | [15 empty] | Украина |  |  | цельносварной | 11с34п1 |  |  | стандартный |  |  |  |  | рычаг |  |  |  |  | кран | [14 empty] | 40 | 11
122201102 | Кран стальной шаровый 11с34п1 Ду 25/ 20 PN25 муфта-приварной, 115мм, Breeze | 101060 | BREEZE |  | 122201100..122201105 - kran stalnoj sharovoj 11s34p1 breeze chertezh - 1.jpg | 122201100..122201105 - kran stalnoj sharovoj 11s34p1 breeze gabarity - 1.jpg |  | сталь | Да | [11 empty] | приварное-ВР |  |  |  | Да | [7 empty] | 25 |  |  |  |  | 25 | [15 empty] | Украина |  |  | цельносварной | 11с34п1 |  |  | стандартный |  |  |  |  | рычаг |  |  |  |  | кран | [14 empty] | 40 | 12
122201103 | Кран стальной шаровый 11с34п1 Ду 32/ 25 PN25 муфта-приварной, 130мм, Breeze | 101060 | BREEZE |  | 122201100..122201105 - kran stalnoj sharovoj 11s34p1 breeze chertezh - 1.jpg | 122201100..122201105 - kran stalnoj sharovoj 11s34p1 breeze gabarity - 1.jpg |  | сталь | Да | [11 empty] | приварное-ВР |  |  |  | Да | [7 empty] | 32 |  |  |  |  | 25 | [15 empty] | Украина |  |  | цельносварной | 11с34п1 |  |  | стандартный |  |  |  |  | рычаг |  |  |  |  | кран | [14 empty] | 40 | 13
122201104 | Кран стальной шаровый 11с34п1 Ду 40/ 32 PN25 муфта-приварной, 140мм, Breeze | 101060 | BREEZE |  | 122201100..122201105 - kran stalnoj sharovoj 11s34p1 breeze chertezh - 1.jpg | 122201100..122201105 - kran stalnoj sharovoj 11s34p1 breeze gabarity - 1.jpg |  | сталь | Да | [11 empty] | приварное-ВР |  |  |  | Да | [7 empty] | 40 |  |  |  |  | 25 | [15 empty] | Украина |  |  | цельносварной | 11с34п1 |  |  | стандартный |  |  |  |  | рычаг |  |  |  |  | кран | [14 empty] | 40 | 14
122201105 | Кран стальной шаровый 11с34п1 Ду 50/ 40 PN25 муфта-приварной, 160мм, Breeze | 101060 | BREEZE |  | 122201100..122201105 - kran stalnoj sharovoj 11s34p1 breeze chertezh - 1.jpg | 122201100..122201105 - kran stalnoj sharovoj 11s34p1 breeze gabarity - 1.jpg |  | сталь | Да | [11 empty] | приварное-ВР |  |  |  | Да | [7 empty] | 50 |  |  |  |  | 25 | [15 empty] | Украина |  |  | цельносварной | 11с34п1 |  |  | стандартный |  |  |  |  | рычаг |  |  |  |  | кран | [14 empty] | 40 | 15
122301003 | Кран стальной шаровый 11с34п Ду 15/ 10 PN40 приварной-фланцевый, 170мм, Breeze | 101060 | BREEZE |  | 122301003..122301112 - kran stalnoj sharovoj 11s34p breeze chertezh - 1.jpg | 122301003..122301112 - kran stalnoj sharovoj 11s34p breeze gabarity - 1.jpg |  | сталь | Да | [11 empty] | приварное-фланцевое |  |  |  | Да | [7 empty] | 15 |  |  |  |  | 40 | [15 empty] | Украина |  |  | цельносварной | 11с34п |  |  | стандартный |  |  |  |  | рычаг |  |  |  |  | кран | [14 empty] | 40 | 16
122301013 | Кран стальной шаровый 11с34п Ду 20/ 15 PN40 приварной-фланцевый, 190мм, Breeze | 101060 | BREEZE |  | 122301003..122301112 - kran stalnoj sharovoj 11s34p breeze chertezh - 1.jpg | 122301003..122301112 - kran stalnoj sharovoj 11s34p breeze gabarity - 1.jpg |  | сталь | Да | [11 empty] | приварное-фланцевое |  |  |  | Да | [7 empty] | 20 |  |  |  |  | 40 | [15 empty] | Украина |  |  | цельносварной | 11с34п |  |  | стандартный |  |  |  |  | рычаг |  |  |  |  | кран | [14 empty] | 40 | 17
122301022 | Кран стальной шаровый 11с34п Ду 25/ 20 PN40 приварной-фланцевый, 195мм, Breeze | 101060 | BREEZE |  | 122301003..122301112 - kran stalnoj sharovoj 11s34p breeze chertezh - 1.jpg | 122301003..122301112 - kran stalnoj sharovoj 11s34p breeze gabarity - 1.jpg |  | сталь | Да | [11 empty] | приварное-фланцевое |  |  |  | Да | [7 empty] | 25 |  |  |  |  | 40 | [15 empty] | Украина |  |  | цельносварной | 11с34п |  |  | стандартный |  |  |  |  | рычаг |  |  |  |  | кран | [14 empty] | 40 | 18
122301032 | Кран стальной шаровый 11с34п Ду 32/ 25 PN40 приварной-фланцевый, 220мм, Breeze | 101060 | BREEZE |  | 122301003..122301112 - kran stalnoj sharovoj 11s34p breeze chertezh - 1.jpg | 122301003..122301112 - kran stalnoj sharovoj 11s34p breeze gabarity - 1.jpg |  | сталь | Да | [11 empty] | приварное-фланцевое |  |  |  | Да | [7 empty] | 32 |  |  |  |  | 40 | [15 empty] | Украина |  |  | цельносварной | 11с34п |  |  | стандартный |  |  |  |  | рычаг |  |  |  |  | кран | [14 empty] | 40 | 19
122301042 | Кран стальной шаровый 11с34п Ду 40/ 32 PN40 приварной-фланцевый, 230мм, Breeze | 101060 | BREEZE |  | 122301003..122301112 - kran stalnoj sharovoj 11s34p breeze chertezh - 1.jpg | 122301003..122301112 - kran stalnoj sharovoj 11s34p breeze gabarity - 1.jpg |  | сталь | Да | [11 empty] | приварное-фланцевое |  |  |  | Да | [7 empty] | 40 |  |  |  |  | 40 | [15 empty] | Украина |  |  | цельносварной | 11с34п |  |  | стандартный |  |  |  |  | рычаг |  |  |  |  | кран | [14 empty] | 40 | 20
122301052 | Кран стальной шаровый 11с34п Ду 50/ 40 PN40 приварной-фланцевый, 265мм, Breeze | 101060 | BREEZE |  | 122301003..122301112 - kran stalnoj sharovoj 11s34p breeze chertezh - 1.jpg | 122301003..122301112 - kran stalnoj sharovoj 11s34p breeze gabarity - 1.jpg |  | сталь | Да | [11 empty] | приварное-фланцевое |  |  |  | Да | [7 empty] | 50 |  |  |  |  | 40 | [15 empty] | Украина |  |  | цельносварной | 11с34п |  |  | стандартный |  |  |  |  | рычаг |  |  |  |  | кран | [14 empty] | 40 | 21
122301062 | Кран стальной шаровый 11с34п Ду 65/ 50 PN25 приварной-фланцевый, 315мм, Breeze | 101060 | BREEZE |  | 122301003..122301112 - kran stalnoj sharovoj 11s34p breeze chertezh - 1.jpg | 122301003..122301112 - kran stalnoj sharovoj 11s34p breeze gabarity - 1.jpg |  | сталь | Да | [11 empty] | приварное-фланцевое |  |  |  | Да | [7 empty] | 65 |  |  |  |  | 25 | [15 empty] | Украина |  |  | цельносварной | 11с34п |  |  | стандартный |  |  |  |  | рычаг |  |  |  |  | кран | [14 empty] | 40 | 22
122301072 | Кран стальной шаровый 11с34п Ду 80/ 65 PN25 приварной-фланцевый, 325мм, Breeze | 101060 | BREEZE |  | 122301003..122301112 - kran stalnoj sharovoj 11s34p breeze chertezh - 1.jpg | 122301003..122301112 - kran stalnoj sharovoj 11s34p breeze gabarity - 1.jpg |  | сталь | Да | [11 empty] | приварное-фланцевое |  |  |  | Да | [7 empty] | 80 |  |  |  |  | 25 | [15 empty] | Украина |  |  | цельносварной | 11с34п |  |  | стандартный |  |  |  |  | рычаг |  |  |  |  | кран | [14 empty] | 40 | 23
122301082 | Кран стальной шаровый 11с34п Ду100/ 80 PN25 приварной-фланцевый, 345мм, Breeze | 101060 | BREEZE |  | 122301003..122301112 - kran stalnoj sharovoj 11s34p breeze chertezh - 1.jpg | 122301003..122301112 - kran stalnoj sharovoj 11s34p breeze gabarity - 1.jpg |  | сталь | Да | [11 empty] | приварное-фланцевое |  |  |  | Да | [7 empty] | 100 |  |  |  |  | 25 | [15 empty] | Украина |  |  | цельносварной | 11с34п |  |  | стандартный |  |  |  |  | рычаг |  |  |  |  | кран | [14 empty] | 40 | 24
122301092 | Кран стальной шаровый 11с34п Ду125/100 PN25 приварной-фланцевый, 370мм, Breeze | 101060 | BREEZE |  | 122301003..122301112 - kran stalnoj sharovoj 11s34p breeze chertezh - 1.jpg | 122301003..122301112 - kran stalnoj sharovoj 11s34p breeze gabarity - 1.jpg |  | сталь | Да | [11 empty] | приварное-фланцевое |  |  |  | Да | [7 empty] | 125 |  |  |  |  | 25 | [15 empty] | Украина |  |  | цельносварной | 11с34п |  |  | стандартный |  |  |  |  | рычаг |  |  |  |  | кран | [14 empty] | 40 | 25
122301102 | Кран стальной шаровый 11с34п Ду150/125 PN25 приварной-фланцевый, 370мм, Breeze | 101060 | BREEZE |  | 122301003..122301112 - kran stalnoj sharovoj 11s34p breeze chertezh - 1.jpg | 122301003..122301112 - kran stalnoj sharovoj 11s34p breeze gabarity - 1.jpg |  | сталь | Да | [11 empty] | приварное-фланцевое |  |  |  | Да | [7 empty] | 150 |  |  |  |  | 25 | [15 empty] | Украина |  |  | цельносварной | 11с34п |  |  | стандартный |  |  |  |  | рычаг |  |  |  |  | кран | [14 empty] | 40 | 26
122301112 | Кран стальной шаровый 11с34п Ду200/150 PN25 приварной-фланцевый, 395мм, Breeze | 101060 | BREEZE |  | 122301003..122301112 - kran stalnoj sharovoj 11s34p breeze chertezh - 1.jpg | 122301003..122301112 - kran stalnoj sharovoj 11s34p breeze gabarity - 1.jpg |  | сталь | Да | [11 empty] | приварное-фланцевое |  |  |  | Да | [7 empty] | 200 |  |  |  |  | 25 | [15 empty] | Украина |  |  | цельносварной | 11с34п |  |  | стандартный |  |  |  |  | рычаг |  |  |  |  | кран | [14 empty] | 40 | 27
122501000 | Кран стальной шаровый 11с931п Ду 15/ 10 PN40 , приварной, Breeze ISO F05- 9 | 101060 | BREEZE |  | 122501000..122501015 - kran stalnoj sharovoj 11s931p breeze chertezh - 1.jpg | 122501000..122501015 - kran stalnoj sharovoj 11s931p breeze gabarity - 1.jpg |  | сталь | Да |  |  | Да | Да | [5 empty] | Да |  | приварное |  | 200 | [6 empty] | Да |  |  | 15 |  |  |  |  | 40 | [15 empty] | Украина |  |  | цельносварной | 11с931п |  |  | стандартный |  |  |  |  | под привод |  |  |  |  | кран | [14 empty] | 41 | 10
122501002 | Кран стальной шаровый 11с931п Ду 25/ 20 PN40 , приварной, Breeze ISO F05- 9 | 101060 | BREEZE |  | 122501000..122501015 - kran stalnoj sharovoj 11s931p breeze chertezh - 1.jpg | 122501000..122501015 - kran stalnoj sharovoj 11s931p breeze gabarity - 1.jpg |  | сталь | Да |  |  | Да | Да | [5 empty] | Да |  | приварное |  | 200 | [6 empty] | Да |  |  | 25 |  |  |  |  | 40 | [15 empty] | Украина |  |  | цельносварной | 11с931п |  |  | стандартный |  |  |  |  | под привод |  |  |  |  | кран | [14 empty] | 41 | 11
122501003 | Кран стальной шаровый 11с931п Ду 32/ 25 PN40 , приварной, Breeze ISO F05- 9 | 101060 | BREEZE |  | 122501000..122501015 - kran stalnoj sharovoj 11s931p breeze chertezh - 1.jpg | 122501000..122501015 - kran stalnoj sharovoj 11s931p breeze gabarity - 1.jpg |  | сталь | Да |  |  | Да | Да | [5 empty] | Да |  | приварное |  | 200 | [6 empty] | Да |  |  | 32 |  |  |  |  | 40 | [15 empty] | Украина |  |  | цельносварной | 11с931п |  |  | стандартный |  |  |  |  | под привод |  |  |  |  | кран | [14 empty] | 41 | 12
122501004 | Кран стальной шаровый 11с931п Ду 40/ 32 PN40 , приварной, Breeze ISO F07-11 | 101060 | BREEZE |  | 122501000..122501015 - kran stalnoj sharovoj 11s931p breeze chertezh - 1.jpg | 122501000..122501015 - kran stalnoj sharovoj 11s931p breeze gabarity - 1.jpg |  | сталь | Да |  |  | Да | Да | [5 empty] | Да |  | приварное |  | 200 | [6 empty] | Да |  |  | 40 |  |  |  |  | 40 | [15 empty] | Украина |  |  | цельносварной | 11с931п |  |  | стандартный |  |  |  |  | под привод |  |  |  |  | кран | [14 empty] | 41 | 13
122501005 | Кран стальной шаровый 11с931п Ду 50/ 40 PN40 , приварной, Breeze ISO F07-11 | 101060 | BREEZE |  | 122501000..122501015 - kran stalnoj sharovoj 11s931p breeze chertezh - 1.jpg | 122501000..122501015 - kran stalnoj sharovoj 11s931p breeze gabarity - 1.jpg |  | сталь | Да |  |  | Да | Да | [5 empty] | Да |  | приварное |  | 200 | [6 empty] | Да |  |  | 50 |  |  |  |  | 40 | [15 empty] | Украина |  |  | цельносварной | 11с931п |  |  | стандартный |  |  |  |  | под привод |  |  |  |  | кран | [14 empty] | 41 | 14
122501006 | Кран стальной шаровый 11с931п Ду 65/ 50 PN25 , приварной, Breeze ISO F07-11 | 101060 | BREEZE |  | 122501000..122501015 - kran stalnoj sharovoj 11s931p breeze chertezh - 1.jpg | 122501000..122501015 - kran stalnoj sharovoj 11s931p breeze gabarity - 1.jpg |  | сталь | Да |  |  | Да | Да | [5 empty] | Да |  | приварное |  | 200 | [6 empty] | Да |  |  | 65 |  |  |  |  | 25 | [15 empty] | Украина |  |  | цельносварной | 11с931п |  |  | стандартный |  |  |  |  | под привод |  |  |  |  | кран | [14 empty] | 41 | 15
122501007 | Кран стальной шаровый 11с931п Ду 80/ 65 PN25 , приварной, Breeze ISO F07-17 | 101060 | BREEZE |  | 122501000..122501015 - kran stalnoj sharovoj 11s931p breeze chertezh - 1.jpg | 122501000..122501015 - kran stalnoj sharovoj 11s931p breeze gabarity - 1.jpg |  | сталь | Да |  |  | Да | Да | [5 empty] | Да |  | приварное |  | 200 | [6 empty] | Да |  |  | 80 |  |  |  |  | 25 | [15 empty] | Украина |  |  | цельносварной | 11с931п |  |  | стандартный |  |  |  |  | под привод |  |  |  |  | кран | [14 empty] | 41 | 16
122501008 | Кран стальной шаровый 11с931п Ду100/ 80 PN25 , приварной, Breeze ISO F07-17 | 101060 | BREEZE |  | 122501000..122501015 - kran stalnoj sharovoj 11s931p breeze chertezh - 1.jpg | 122501000..122501015 - kran stalnoj sharovoj 11s931p breeze gabarity - 1.jpg |  | сталь | Да |  |  | Да | Да | [5 empty] | Да |  | приварное |  | 200 | [6 empty] | Да |  |  | 100 |  |  |  |  | 25 | [15 empty] | Украина |  |  | цельносварной | 11с931п |  |  | стандартный |  |  |  |  | под привод |  |  |  |  | кран | [14 empty] | 41 | 17
122501009 | Кран стальной шаровый 11с931п Ду125/100 PN25 , приварной, Breeze ISO F10-22 | 101060 | BREEZE |  | 122501000..122501015 - kran stalnoj sharovoj 11s931p breeze chertezh - 1.jpg | 122501000..122501015 - kran stalnoj sharovoj 11s931p breeze gabarity - 1.jpg |  | сталь | Да |  |  | Да | Да | [5 empty] | Да |  | приварное |  | 200 | [6 empty] | Да |  |  | 125 |  |  |  |  | 25 | [15 empty] | Украина |  |  | цельносварной | 11с931п |  |  | стандартный |  |  |  |  | под привод |  |  |  |  | кран | [14 empty] | 41 | 18
122501010 | Кран стальной шаровый 11с931п Ду150/125 PN25 , приварной, Breeze ISO F10-22 | 101060 | BREEZE |  | 122501000..122501015 - kran stalnoj sharovoj 11s931p breeze chertezh - 1.jpg | 122501000..122501015 - kran stalnoj sharovoj 11s931p breeze gabarity - 1.jpg |  | сталь | Да |  |  | Да | Да | [5 empty] | Да |  | приварное |  | 200 | [6 empty] | Да |  |  | 150 |  |  |  |  | 25 | [15 empty] | Украина |  |  | цельносварной | 11с931п |  |  | стандартный |  |  |  |  | под привод |  |  |  |  | кран | [14 empty] | 41 | 19
122501011 | Кран стальной шаровый 11с931п Ду200/150 PN25 , приварной, Breeze ISO F12-27 | 101060 | BREEZE |  | 122501000..122501015 - kran stalnoj sharovoj 11s931p breeze chertezh - 1.jpg | 122501000..122501015 - kran stalnoj sharovoj 11s931p breeze gabarity - 1.jpg |  | сталь | Да |  |  | Да | Да | [5 empty] | Да |  | приварное |  | 200 | [6 empty] | Да |  |  | 200 |  |  |  |  | 25 | [15 empty] | Украина |  |  | цельносварной | 11с931п |  |  | стандартный |  |  |  |  | под привод |  |  |  |  | кран | [14 empty] | 41 | 20
122501012 | Кран стальной шаровый 11с931п Ду250/200 PN25 , приварной, Breeze ISO F14-36 | 101060 | BREEZE |  | 122501000..122501015 - kran stalnoj sharovoj 11s931p breeze chertezh - 1.jpg | 122501000..122501015 - kran stalnoj sharovoj 11s931p breeze gabarity - 1.jpg |  | сталь | Да |  |  | Да | Да | [5 empty] | Да |  | приварное |  | 200 | [6 empty] | Да |  |  | 250 |  |  |  |  | 25 | [15 empty] | Украина |  |  | цельносварной | 11с931п |  |  | стандартный |  |  |  |  | под привод |  |  |  |  | кран | [14 empty] | 41 | 21
122501013 | Кран стальной шаровый 11с931п Ду300/250 PN25 , приварной, Breeze ISO F16-46 | 101060 | BREEZE |  | 122501000..122501015 - kran stalnoj sharovoj 11s931p breeze chertezh - 1.jpg | 122501000..122501015 - kran stalnoj sharovoj 11s931p breeze gabarity - 1.jpg |  | сталь | Да |  |  | Да | Да | [5 empty] | Да |  | приварное |  | 200 | [6 empty] | Да |  |  | 300 |  |  |  |  | 25 | [15 empty] | Украина |  |  | цельносварной | 11с931п |  |  | стандартный |  |  |  |  | под привод |  |  |  |  | кран | [14 empty] | 41 | 22
122501014 | Кран стальной шаровый 11с931п Ду350/300 PN16 , приварной, Breeze ISO F16-46 | 101060 | BREEZE |  | 122501000..122501015 - kran stalnoj sharovoj 11s931p breeze chertezh - 1.jpg | 122501000..122501015 - kran stalnoj sharovoj 11s931p breeze gabarity - 1.jpg |  | сталь | Да |  |  | Да | Да | [5 empty] | Да |  | приварное |  | 200 | [6 empty] | Да |  |  | 350 |  |  |  |  | 16 | [15 empty] | Украина |  |  | цельносварной | 11с931п |  |  | стандартный |  |  |  |  | под привод |  |  |  |  | кран | [14 empty] | 41 | 23
122501015 | Кран стальной шаровый 11с931п Ду400/300 PN16 , приварной, Breeze ISO F16-46 | 101060 | BREEZE |  | 122501000..122501015 - kran stalnoj sharovoj 11s931p breeze chertezh - 1.jpg | 122501000..122501015 - kran stalnoj sharovoj 11s931p breeze gabarity - 1.jpg |  | сталь | Да |  |  | Да | Да | [5 empty] | Да |  | приварное |  | 200 | [6 empty] | Да |  |  | 400 |  |  |  |  | 16 | [15 empty] | Украина |  |  | цельносварной | 11с931п |  |  | стандартный |  |  |  |  | под привод |  |  |  |  | кран | [14 empty] | 41 | 24
122501020 | Кран стальной шаровый 11с937п Ду 15 PN40 , приварной, полный проход, Breeze ISO F05- 9 | 101060 | BREEZE |  | 122501020..122501043 - kran stalnoj sharovoj 11s937p breeze chertezh - 1.jpg | 122501020..122501043 - kran stalnoj sharovoj 11s937p breeze gabarity - 1.jpg |  | сталь | Да |  |  | Да | Да | [5 empty] | Да |  | приварное |  | 200 | [6 empty] | Да |  |  | 15 |  |  |  |  | 40 | [15 empty] | Украина |  |  | цельносварной | 11с937п |  |  | полный |  |  |  |  | под привод |  |  |  |  | кран | [14 empty] | 42 | 10
122501021 | Кран стальной шаровый 11с937п Ду 20 PN40 , приварной, полный проход, Breeze ISO F05- 9 | 101060 | BREEZE |  | 122501020..122501043 - kran stalnoj sharovoj 11s937p breeze chertezh - 1.jpg | 122501020..122501043 - kran stalnoj sharovoj 11s937p breeze gabarity - 1.jpg |  | сталь | Да |  |  | Да | Да | [5 empty] | Да |  | приварное |  | 200 | [6 empty] | Да |  |  | 20 |  |  |  |  | 40 | [15 empty] | Украина |  |  | цельносварной | 11с937п |  |  | полный |  |  |  |  | под привод |  |  |  |  | кран | [14 empty] | 42 | 11
122501022 | Кран стальной шаровый 11с937п Ду 25 PN40 , приварной, полный проход, Breeze ISO F05- 9 | 101060 | BREEZE |  | 122501020..122501043 - kran stalnoj sharovoj 11s937p breeze chertezh - 1.jpg | 122501020..122501043 - kran stalnoj sharovoj 11s937p breeze gabarity - 1.jpg |  | сталь | Да |  |  | Да | Да | [5 empty] | Да |  | приварное |  | 200 | [6 empty] | Да |  |  | 25 |  |  |  |  | 40 | [15 empty] | Украина |  |  | цельносварной | 11с937п |  |  | полный |  |  |  |  | под привод |  |  |  |  | кран | [14 empty] | 42 | 12
122501023 | Кран стальной шаровый 11с937п Ду 32 PN40 , приварной, полный проход, Breeze ISO F07-11 | 101060 | BREEZE |  | 122501020..122501043 - kran stalnoj sharovoj 11s937p breeze chertezh - 1.jpg | 122501020..122501043 - kran stalnoj sharovoj 11s937p breeze gabarity - 1.jpg |  | сталь | Да |  |  | Да | Да | [5 empty] | Да |  | приварное |  | 200 | [6 empty] | Да |  |  | 32 |  |  |  |  | 40 | [15 empty] | Украина |  |  | цельносварной | 11с937п |  |  | полный |  |  |  |  | под привод |  |  |  |  | кран | [14 empty] | 42 | 13
122501024 | Кран стальной шаровый 11с937п Ду 40 PN40 , приварной, полный проход, Breeze ISO F07-11 | 101060 | BREEZE |  | 122501020..122501043 - kran stalnoj sharovoj 11s937p breeze chertezh - 1.jpg | 122501020..122501043 - kran stalnoj sharovoj 11s937p breeze gabarity - 1.jpg |  | сталь | Да |  |  | Да | Да | [5 empty] | Да |  | приварное |  | 200 | [6 empty] | Да |  |  | 40 |  |  |  |  | 40 | [15 empty] | Украина |  |  | цельносварной | 11с937п |  |  | полный |  |  |  |  | под привод |  |  |  |  | кран | [14 empty] | 42 | 14
122501025 | Кран стальной шаровый 11с937п Ду 50 PN40 , приварной, полный проход, Breeze ISO F07-11 | 101060 | BREEZE |  | 122501020..122501043 - kran stalnoj sharovoj 11s937p breeze chertezh - 1.jpg | 122501020..122501043 - kran stalnoj sharovoj 11s937p breeze gabarity - 1.jpg |  | сталь | Да |  |  | Да | Да | [5 empty] | Да |  | приварное |  | 200 | [6 empty] | Да |  |  | 50 |  |  |  |  | 40 | [15 empty] | Украина |  |  | цельносварной | 11с937п |  |  | полный |  |  |  |  | под привод |  |  |  |  | кран | [14 empty] | 42 | 15
122501026 | Кран стальной шаровый 11с937п Ду 65 PN25 , приварной, полный проход, Breeze ISO F07-17 | 101060 | BREEZE |  | 122501020..122501043 - kran stalnoj sharovoj 11s937p breeze chertezh - 1.jpg | 122501020..122501043 - kran stalnoj sharovoj 11s937p breeze gabarity - 1.jpg |  | сталь | Да |  |  | Да | Да | [5 empty] | Да |  | приварное |  | 200 | [6 empty] | Да |  |  | 65 |  |  |  |  | 25 | [15 empty] | Украина |  |  | цельносварной | 11с937п |  |  | полный |  |  |  |  | под привод |  |  |  |  | кран | [14 empty] | 42 | 16
122501027 | Кран стальной шаровый 11с937п Ду 80 PN25 , приварной, полный проход, Breeze ISO F07-17 | 101060 | BREEZE |  | 122501020..122501043 - kran stalnoj sharovoj 11s937p breeze chertezh - 1.jpg | 122501020..122501043 - kran stalnoj sharovoj 11s937p breeze gabarity - 1.jpg |  | сталь | Да |  |  | Да | Да | [5 empty] | Да |  | приварное |  | 200 | [6 empty] | Да |  |  | 80 |  |  |  |  | 25 | [15 empty] | Украина |  |  | цельносварной | 11с937п |  |  | полный |  |  |  |  | под привод |  |  |  |  | кран | [14 empty] | 42 | 17
122501028 | Кран стальной шаровый 11с937п Ду100 PN25 , приварной, полный проход, Breeze ISO F10-22 | 101060 | BREEZE |  | 122501020..122501043 - kran stalnoj sharovoj 11s937p breeze chertezh - 1.jpg | 122501020..122501043 - kran stalnoj sharovoj 11s937p breeze gabarity - 1.jpg |  | сталь | Да |  |  | Да | Да | [5 empty] | Да |  | приварное |  | 200 | [6 empty] | Да |  |  | 100 |  |  |  |  | 25 | [15 empty] | Украина |  |  | цельносварной | 11с937п |  |  | полный |  |  |  |  | под привод |  |  |  |  | кран | [14 empty] | 42 | 18
122501029 | Кран стальной шаровый 11с937п Ду125 PN25 , приварной, полный проход, Breeze ISO F10-22 | 101060 | BREEZE |  | 122501020..122501043 - kran stalnoj sharovoj 11s937p breeze chertezh - 1.jpg | 122501020..122501043 - kran stalnoj sharovoj 11s937p breeze gabarity - 1.jpg |  | сталь | Да |  |  | Да | Да | [5 empty] | Да |  | приварное |  | 200 | [6 empty] | Да |  |  | 125 |  |  |  |  | 25 | [15 empty] | Украина |  |  | цельносварной | 11с937п |  |  | полный |  |  |  |  | под привод |  |  |  |  | кран | [14 empty] | 42 | 19
122501030 | Кран стальной шаровый 11с937п Ду150PN25 , приварной, полный проход, Breeze ISO F12-27 | 101060 | BREEZE |  | 122501020..122501043 - kran stalnoj sharovoj 11s937p breeze chertezh - 1.jpg | 122501020..122501043 - kran stalnoj sharovoj 11s937p breeze gabarity - 1.jpg |  | сталь | Да |  |  | Да | Да | [5 empty] | Да |  | приварное |  | 200 | [6 empty] | Да |  |  | 150 |  |  |  |  | 25 | [15 empty] | Украина |  |  | цельносварной | 11с937п |  |  | полный |  |  |  |  | под привод |  |  |  |  | кран | [14 empty] | 42 | 20
122501031 | Кран стальной шаровый 11с937п Ду200 PN25 , приварной, полный проход, Breeze ISO F14-36 | 101060 | BREEZE |  | 122501020..122501043 - kran stalnoj sharovoj 11s937p breeze chertezh - 1.jpg | 122501020..122501043 - kran stalnoj sharovoj 11s937p breeze gabarity - 1.jpg |  | сталь | Да |  |  | Да | Да | [5 empty] | Да |  | приварное |  | 200 | [6 empty] | Да |  |  | 200 |  |  |  |  | 25 | [15 empty] | Украина |  |  | цельносварной | 11с937п |  |  | полный |  |  |  |  | под привод |  |  |  |  | кран | [14 empty] | 42 | 21
122501032 | Кран стальной шаровый 11с937п Ду250 PN25 , приварной, полный проход, Breeze ISO F16-46 | 101060 | BREEZE |  | 122501020..122501043 - kran stalnoj sharovoj 11s937p breeze chertezh - 1.jpg | 122501020..122501043 - kran stalnoj sharovoj 11s937p breeze gabarity - 1.jpg |  | сталь | Да |  |  | Да | Да | [5 empty] | Да |  | приварное |  | 200 | [6 empty] | Да |  |  | 250 |  |  |  |  | 25 | [15 empty] | Украина |  |  | цельносварной | 11с937п |  |  | полный |  |  |  |  | под привод |  |  |  |  | кран | [14 empty] | 42 | 22
122501043 | Кран стальной шаровый 11с937п Ду300 PN16 , приварной, полный проход, Breeze ISO F16-46 | 101060 | BREEZE |  | 122501020..122501043 - kran stalnoj sharovoj 11s937p breeze chertezh - 1.jpg | 122501020..122501043 - kran stalnoj sharovoj 11s937p breeze gabarity - 1.jpg |  | сталь | Да |  |  | Да | Да | [5 empty] | Да |  | приварное |  | 200 | [6 empty] | Да |  |  | 300 |  |  |  |  | 16 | [15 empty] | Украина |  |  | цельносварной | 11с937п |  |  | полный |  |  |  |  | под привод |  |  |  |  | кран | [14 empty] | 42 | 23
122501100 | Кран стальной шаровый 11с932п Ду 15/ 10 PN40 фланцевый, Breeze ISO F05- 9 | 101060 | BREEZE |  | 122501100..122501115 - kran stalnoj sharovoj 11s932p breeze chertezh - 1.jpg | 122501100..122501115 - kran stalnoj sharovoj 11s932p breeze gabarity - 1.jpg |  | сталь | Да |  |  | Да | Да | [5 empty] | Да |  | фланцевое |  | 200 | [6 empty] | Да |  |  | 15 |  |  |  |  | 40 | [15 empty] | Украина |  |  | цельносварной | 11с932п |  |  | стандартный |  |  |  |  | под привод |  |  |  |  | кран | [14 empty] | 43 | 10
122501101 | Кран стальной шаровый 11с932п Ду 20/ 15 PN40 фланцевый, Breeze ISO F05- 9 | 101060 | BREEZE |  | 122501100..122501115 - kran stalnoj sharovoj 11s932p breeze chertezh - 1.jpg | 122501100..122501115 - kran stalnoj sharovoj 11s932p breeze gabarity - 1.jpg |  | сталь | Да |  |  | Да | Да | [5 empty] | Да |  | фланцевое |  | 200 | [6 empty] | Да |  |  | 20 |  |  |  |  | 40 | [15 empty] | Украина |  |  | цельносварной | 11с932п |  |  | стандартный |  |  |  |  | под привод |  |  |  |  | кран | [14 empty] | 43 | 11
122501102 | Кран стальной шаровый 11с932п Ду 25/ 20 PN40 фланцевый, Breeze ISO F05- 9 | 101060 | BREEZE |  | 122501100..122501115 - kran stalnoj sharovoj 11s932p breeze chertezh - 1.jpg | 122501100..122501115 - kran stalnoj sharovoj 11s932p breeze gabarity - 1.jpg |  | сталь | Да |  |  | Да | Да | [5 empty] | Да |  | фланцевое |  | 200 | [6 empty] | Да |  |  | 25 |  |  |  |  | 40 | [15 empty] | Украина |  |  | цельносварной | 11с932п |  |  | стандартный |  |  |  |  | под привод |  |  |  |  | кран | [14 empty] | 43 | 12
122501103 | Кран стальной шаровый 11с932п Ду 32/ 25 PN40 фланцевый, Breeze ISO F05- 9 | 101060 | BREEZE |  | 122501100..122501115 - kran stalnoj sharovoj 11s932p breeze chertezh - 1.jpg | 122501100..122501115 - kran stalnoj sharovoj 11s932p breeze gabarity - 1.jpg |  | сталь | Да |  |  | Да | Да | [5 empty] | Да |  | фланцевое |  | 200 | [6 empty] | Да |  |  | 32 |  |  |  |  | 40 | [15 empty] | Украина |  |  | цельносварной | 11с932п |  |  | стандартный |  |  |  |  | под привод |  |  |  |  | кран | [14 empty] | 43 | 13
122501104 | Кран стальной шаровый 11с932п Ду 40/ 32 PN40 фланцевый, Breeze ISO F07-11 | 101060 | BREEZE |  | 122501100..122501115 - kran stalnoj sharovoj 11s932p breeze chertezh - 1.jpg | 122501100..122501115 - kran stalnoj sharovoj 11s932p breeze gabarity - 1.jpg |  | сталь | Да |  |  | Да | Да | [5 empty] | Да |  | фланцевое |  | 200 | [6 empty] | Да |  |  | 40 |  |  |  |  | 40 | [15 empty] | Украина |  |  | цельносварной | 11с932п |  |  | стандартный |  |  |  |  | под привод |  |  |  |  | кран | [14 empty] | 43 | 14
122501105 | Кран стальной шаровый 11с932п Ду 50/ 40 PN40 фланцевый, Breeze ISO F07-11 | 101060 | BREEZE |  | 122501100..122501115 - kran stalnoj sharovoj 11s932p breeze chertezh - 1.jpg | 122501100..122501115 - kran stalnoj sharovoj 11s932p breeze gabarity - 1.jpg |  | сталь | Да |  |  | Да | Да | [5 empty] | Да |  | фланцевое |  | 200 | [6 empty] | Да |  |  | 50 |  |  |  |  | 40 | [15 empty] | Украина |  |  | цельносварной | 11с932п |  |  | стандартный |  |  |  |  | под привод |  |  |  |  | кран | [14 empty] | 43 | 15
122501106 | Кран стальной шаровый 11с932п Ду 65/ 50 PN25 фланцевый, Breeze ISO F07-11 | 101060 | BREEZE |  | 122501100..122501115 - kran stalnoj sharovoj 11s932p breeze chertezh - 1.jpg | 122501100..122501115 - kran stalnoj sharovoj 11s932p breeze gabarity - 1.jpg |  | сталь | Да |  |  | Да | Да | [5 empty] | Да |  | фланцевое |  | 200 | [6 empty] | Да |  |  | 65 |  |  |  |  | 25 | [15 empty] | Украина |  |  | цельносварной | 11с932п |  |  | стандартный |  |  |  |  | под привод |  |  |  |  | кран | [14 empty] | 43 | 16
122501107 | Кран стальной шаровый 11с932п Ду 80/ 65 PN25 фланцевый, Breeze ISO F07-17 | 101060 | BREEZE |  | 122501100..122501115 - kran stalnoj sharovoj 11s932p breeze chertezh - 1.jpg | 122501100..122501115 - kran stalnoj sharovoj 11s932p breeze gabarity - 1.jpg |  | сталь | Да |  |  | Да | Да | [5 empty] | Да |  | фланцевое |  | 200 | [6 empty] | Да |  |  | 80 |  |  |  |  | 25 | [15 empty] | Украина |  |  | цельносварной | 11с932п |  |  | стандартный |  |  |  |  | под привод |  |  |  |  | кран | [14 empty] | 43 | 17
122501108 | Кран стальной шаровый 11с932п Ду100/ 80 PN25 фланцевый, Breeze ISO F07-17 | 101060 | BREEZE |  | 122501100..122501115 - kran stalnoj sharovoj 11s932p breeze chertezh - 1.jpg | 122501100..122501115 - kran stalnoj sharovoj 11s932p breeze gabarity - 1.jpg |  | сталь | Да |  |  | Да | Да | [5 empty] | Да |  | фланцевое |  | 200 | [6 empty] | Да |  |  | 100 |  |  |  |  | 25 | [15 empty] | Украина |  |  | цельносварной | 11с932п |  |  | стандартный |  |  |  |  | под привод |  |  |  |  | кран | [14 empty] | 43 | 18
122501109 | Кран стальной шаровый 11с932п Ду125/100 PN25 фланцевый, Breeze ISO F10-22 | 101060 | BREEZE |  | 122501100..122501115 - kran stalnoj sharovoj 11s932p breeze chertezh - 1.jpg | 122501100..122501115 - kran stalnoj sharovoj 11s932p breeze gabarity - 1.jpg |  | сталь | Да |  |  | Да | Да | [5 empty] | Да |  | фланцевое |  | 200 | [6 empty] | Да |  |  | 125 |  |  |  |  | 25 | [15 empty] | Украина |  |  | цельносварной | 11с932п |  |  | стандартный |  |  |  |  | под привод |  |  |  |  | кран | [14 empty] | 43 | 19
122501110 | Кран стальной шаровый 11с932п Ду150/125 PN25 фланцевый, Breeze ISO F10-22 | 101060 | BREEZE |  | 122501100..122501115 - kran stalnoj sharovoj 11s932p breeze chertezh - 1.jpg | 122501100..122501115 - kran stalnoj sharovoj 11s932p breeze gabarity - 1.jpg |  | сталь | Да |  |  | Да | Да | [5 empty] | Да |  | фланцевое |  | 200 | [6 empty] | Да |  |  | 150 |  |  |  |  | 25 | [15 empty] | Украина |  |  | цельносварной | 11с932п |  |  | стандартный |  |  |  |  | под привод |  |  |  |  | кран | [14 empty] | 43 | 20
122501111 | Кран стальной шаровый 11с932п Ду200/150 PN25 фланцевый, Breeze ISO F12-27 | 101060 | BREEZE |  | 122501100..122501115 - kran stalnoj sharovoj 11s932p breeze chertezh - 1.jpg | 122501100..122501115 - kran stalnoj sharovoj 11s932p breeze gabarity - 1.jpg |  | сталь | Да |  |  | Да | Да | [5 empty] | Да |  | фланцевое |  | 200 | [6 empty] | Да |  |  | 200 |  |  |  |  | 25 | [15 empty] | Украина |  |  | цельносварной | 11с932п |  |  | стандартный |  |  |  |  | под привод |  |  |  |  | кран | [14 empty] | 43 | 21
122501112 | Кран стальной шаровый 11с932п Ду250/200 PN25 фланцевый, Breeze ISO F14-36 | 101060 | BREEZE |  | 122501100..122501115 - kran stalnoj sharovoj 11s932p breeze chertezh - 1.jpg | 122501100..122501115 - kran stalnoj sharovoj 11s932p breeze gabarity - 1.jpg |  | сталь | Да |  |  | Да | Да | [5 empty] | Да |  | фланцевое |  | 200 | [6 empty] | Да |  |  | 250 |  |  |  |  | 25 | [15 empty] | Украина |  |  | цельносварной | 11с932п |  |  | стандартный |  |  |  |  | под привод |  |  |  |  | кран | [14 empty] | 43 | 22
122501113 | Кран стальной шаровый 11с932п Ду300/250 PN25 фланцевый, Breeze ISO F16-46 | 101060 | BREEZE |  | 122501100..122501115 - kran stalnoj sharovoj 11s932p breeze chertezh - 1.jpg | 122501100..122501115 - kran stalnoj sharovoj 11s932p breeze gabarity - 1.jpg |  | сталь | Да |  |  | Да | Да | [5 empty] | Да |  | фланцевое |  | 200 | [6 empty] | Да |  |  | 300 |  |  |  |  | 25 | [15 empty] | Украина |  |  | цельносварной | 11с932п |  |  | стандартный |  |  |  |  | под привод |  |  |  |  | кран | [14 empty] | 43 | 23
122501114 | Кран стальной шаровый 11с932п Ду350/300 PN16 фланцевый, Breeze ISO F16-46 | 101060 | BREEZE |  | 122501100..122501115 - kran stalnoj sharovoj 11s932p breeze chertezh - 1.jpg | 122501100..122501115 - kran stalnoj sharovoj 11s932p breeze gabarity - 1.jpg |  | сталь | Да |  |  | Да | Да | [5 empty] | Да |  | фланцевое |  | 200 | [6 empty] | Да |  |  | 350 |  |  |  |  | 16 | [15 empty] | Украина |  |  | цельносварной | 11с932п |  |  | стандартный |  |  |  |  | под привод |  |  |  |  | кран | [14 empty] | 43 | 24
122501115 | Кран стальной шаровый 11с932п Ду400/300 PN16 фланцевый, Breeze ISO F16-46 | 101060 | BREEZE |  | 122501100..122501115 - kran stalnoj sharovoj 11s932p breeze chertezh - 1.jpg | 122501100..122501115 - kran stalnoj sharovoj 11s932p breeze gabarity - 1.jpg |  | сталь | Да |  |  | Да | Да | [5 empty] | Да |  | фланцевое |  | 200 | [6 empty] | Да |  |  | 400 |  |  |  |  | 16 | [15 empty] | Украина |  |  | цельносварной | 11с932п |  |  | стандартный |  |  |  |  | под привод |  |  |  |  | кран | [14 empty] | 43 | 25
122501120 | Кран стальной шаровый 11с938п Ду 15 PN40 фланцевый, полный проход, Breeze ISO F05- 9 | 101060 | BREEZE |  | 122501120..122501143 - kran stalnoj sharovoj 11s938p breeze chertezh - 1.jpg | 122501120..122501143 - kran stalnoj sharovoj 11s938p breeze gabarity - 1.jpg |  | сталь | Да |  |  | Да | Да | [5 empty] | Да |  | фланцевое |  | 200 | [6 empty] | Да |  |  | 15 |  |  |  |  | 40 | [15 empty] | Украина |  |  | цельносварной | 11с938п |  |  | полный |  |  |  |  | под привод |  |  |  |  | кран | [14 empty] | 44 | 10
122501121 | Кран стальной шаровый 11с938п Ду 20PN40 фланцевый, полный проход, Breeze ISO F05- 9 | 101060 | BREEZE |  | 122501120..122501143 - kran stalnoj sharovoj 11s938p breeze chertezh - 1.jpg | 122501120..122501143 - kran stalnoj sharovoj 11s938p breeze gabarity - 1.jpg |  | сталь | Да |  |  | Да | Да | [5 empty] | Да |  | фланцевое |  | 200 | [6 empty] | Да |  |  | 20 |  |  |  |  | 40 | [15 empty] | Украина |  |  | цельносварной | 11с938п |  |  | полный |  |  |  |  | под привод |  |  |  |  | кран | [14 empty] | 44 | 11
122501122 | Кран стальной шаровый 11с938п Ду 25 PN40 фланцевый, полный проход, Breeze ISO F05- 9 | 101060 | BREEZE |  | 122501120..122501143 - kran stalnoj sharovoj 11s938p breeze chertezh - 1.jpg | 122501120..122501143 - kran stalnoj sharovoj 11s938p breeze gabarity - 1.jpg |  | сталь | Да |  |  | Да | Да | [5 empty] | Да |  | фланцевое |  | 200 | [6 empty] | Да |  |  | 25 |  |  |  |  | 40 | [15 empty] | Украина |  |  | цельносварной | 11с938п |  |  | полный |  |  |  |  | под привод |  |  |  |  | кран | [14 empty] | 44 | 12
122501123 | Кран стальной шаровый 11с938п Ду 32 PN40 фланцевый, полный проход, Breeze ISO F07-11 | 101060 | BREEZE |  | 122501120..122501143 - kran stalnoj sharovoj 11s938p breeze chertezh - 1.jpg | 122501120..122501143 - kran stalnoj sharovoj 11s938p breeze gabarity - 1.jpg |  | сталь | Да |  |  | Да | Да | [5 empty] | Да |  | фланцевое |  | 200 | [6 empty] | Да |  |  | 32 |  |  |  |  | 40 | [15 empty] | Украина |  |  | цельносварной | 11с938п |  |  | полный |  |  |  |  | под привод |  |  |  |  | кран | [14 empty] | 44 | 13
122501124 | Кран стальной шаровый 11с938п Ду 40 PN40 фланцевый, полный проход, Breeze ISO F07-11 | 101060 | BREEZE |  | 122501120..122501143 - kran stalnoj sharovoj 11s938p breeze chertezh - 1.jpg | 122501120..122501143 - kran stalnoj sharovoj 11s938p breeze gabarity - 1.jpg |  | сталь | Да |  |  | Да | Да | [5 empty] | Да |  | фланцевое |  | 200 | [6 empty] | Да |  |  | 40 |  |  |  |  | 40 | [15 empty] | Украина |  |  | цельносварной | 11с938п |  |  | полный |  |  |  |  | под привод |  |  |  |  | кран | [14 empty] | 44 | 14
122501125 | Кран стальной шаровый 11с938п Ду 50 PN40 фланцевый, полный проход, Breeze ISO F07-11 | 101060 | BREEZE |  | 122501120..122501143 - kran stalnoj sharovoj 11s938p breeze chertezh - 1.jpg | 122501120..122501143 - kran stalnoj sharovoj 11s938p breeze gabarity - 1.jpg |  | сталь | Да |  |  | Да | Да | [5 empty] | Да |  | фланцевое |  | 200 | [6 empty] | Да |  |  | 50 |  |  |  |  | 40 | [15 empty] | Украина |  |  | цельносварной | 11с938п |  |  | полный |  |  |  |  | под привод |  |  |  |  | кран | [14 empty] | 44 | 15
122501126 | Кран стальной шаровый 11с938п Ду 65 PN25 фланцевый, полный проход, Breeze ISO F07-17 | 101060 | BREEZE |  | 122501120..122501143 - kran stalnoj sharovoj 11s938p breeze chertezh - 1.jpg | 122501120..122501143 - kran stalnoj sharovoj 11s938p breeze gabarity - 1.jpg |  | сталь | Да |  |  | Да | Да | [5 empty] | Да |  | фланцевое |  | 200 | [6 empty] | Да |  |  | 65 |  |  |  |  | 25 | [15 empty] | Украина |  |  | цельносварной | 11с938п |  |  | полный |  |  |  |  | под привод |  |  |  |  | кран | [14 empty] | 44 | 16
122501127 | Кран стальной шаровый 11с938п Ду 80 PN25 фланцевый, полный проход, Breeze ISO F07-17 | 101060 | BREEZE |  | 122501120..122501143 - kran stalnoj sharovoj 11s938p breeze chertezh - 1.jpg | 122501120..122501143 - kran stalnoj sharovoj 11s938p breeze gabarity - 1.jpg |  | сталь | Да |  |  | Да | Да | [5 empty] | Да |  | фланцевое |  | 200 | [6 empty] | Да |  |  | 80 |  |  |  |  | 25 | [15 empty] | Украина |  |  | цельносварной | 11с938п |  |  | полный |  |  |  |  | под привод |  |  |  |  | кран | [14 empty] | 44 | 17
122501128 | Кран стальной шаровый 11с938п Ду100 PN25 фланцевый, полный проход, Breeze ISO F10-22 | 101060 | BREEZE |  | 122501120..122501143 - kran stalnoj sharovoj 11s938p breeze chertezh - 1.jpg | 122501120..122501143 - kran stalnoj sharovoj 11s938p breeze gabarity - 1.jpg |  | сталь | Да |  |  | Да | Да | [5 empty] | Да |  | фланцевое |  | 200 | [6 empty] | Да |  |  | 100 |  |  |  |  | 25 | [15 empty] | Украина |  |  | цельносварной | 11с938п |  |  | полный |  |  |  |  | под привод |  |  |  |  | кран | [14 empty] | 44 | 18
122501129 | Кран стальной шаровый 11с938п Ду125 PN25 фланцевый, полный проход, Breeze ISO F10-22 | 101060 | BREEZE |  | 122501120..122501143 - kran stalnoj sharovoj 11s938p breeze chertezh - 1.jpg | 122501120..122501143 - kran stalnoj sharovoj 11s938p breeze gabarity - 1.jpg |  | сталь | Да |  |  | Да | Да | [5 empty] | Да |  | фланцевое |  | 200 | [6 empty] | Да |  |  | 125 |  |  |  |  | 25 | [15 empty] | Украина |  |  | цельносварной | 11с938п |  |  | полный |  |  |  |  | под привод |  |  |  |  | кран | [14 empty] | 44 | 19
122501130 | Кран стальной шаровый 11с938п Ду150 PN25 фланцевый, полный проход, Breeze ISO F12-27 | 101060 | BREEZE |  | 122501120..122501143 - kran stalnoj sharovoj 11s938p breeze chertezh - 1.jpg | 122501120..122501143 - kran stalnoj sharovoj 11s938p breeze gabarity - 1.jpg |  | сталь | Да |  |  | Да | Да | [5 empty] | Да |  | фланцевое |  | 200 | [6 empty] | Да |  |  | 150 |  |  |  |  | 25 | [15 empty] | Украина |  |  | цельносварной | 11с938п |  |  | полный |  |  |  |  | под привод |  |  |  |  | кран | [14 empty] | 44 | 20
122501131 | Кран стальной шаровый 11с938п Ду200 PN25 фланцевый, полный проход, Breeze ISO F14-36 | 101060 | BREEZE |  | 122501120..122501143 - kran stalnoj sharovoj 11s938p breeze chertezh - 1.jpg | 122501120..122501143 - kran stalnoj sharovoj 11s938p breeze gabarity - 1.jpg |  | сталь | Да |  |  | Да | Да | [5 empty] | Да |  | фланцевое |  | 200 | [6 empty] | Да |  |  | 200 |  |  |  |  | 25 | [15 empty] | Украина |  |  | цельносварной | 11с938п |  |  | полный |  |  |  |  | под привод |  |  |  |  | кран | [14 empty] | 44 | 21
122501132 | Кран стальной шаровый 11с938п Ду250 PN25 фланцевый, полный проход, Breeze ISO F16-46 | 101060 | BREEZE |  | 122501120..122501143 - kran stalnoj sharovoj 11s938p breeze chertezh - 1.jpg | 122501120..122501143 - kran stalnoj sharovoj 11s938p breeze gabarity - 1.jpg |  | сталь | Да |  |  | Да | Да | [5 empty] | Да |  | фланцевое |  | 200 | [6 empty] | Да |  |  | 250 |  |  |  |  | 25 | [15 empty] | Украина |  |  | цельносварной | 11с938п |  |  | полный |  |  |  |  | под привод |  |  |  |  | кран | [14 empty] | 44 | 22
122501143 | Кран стальной шаровый 11с938п Ду300 PN16 фланцевый, полный проход, Breeze ISO F16-46 | 101060 | BREEZE |  | 122501120..122501143 - kran stalnoj sharovoj 11s938p breeze chertezh - 1.jpg | 122501120..122501143 - kran stalnoj sharovoj 11s938p breeze gabarity - 1.jpg |  | сталь | Да |  |  | Да | Да | [5 empty] | Да |  | фланцевое |  | 200 | [6 empty] | Да |  |  | 300 |  |  |  |  | 16 | [15 empty] | Украина |  |  | цельносварной | 11с938п |  |  | полный |  |  |  |  | под привод |  |  |  |  | кран | [14 empty] | 44 | 23
123101102 | Кран стальной шаровый для пара 11с32п1 Ду 25/ 20 PN40 фланцевый, Breeze | 101060 | BREEZE |  | 123101102..123101111 - kran stalnoj sharovoj 11s32p1 breeze chertezh- 1.jpg |  |  | сталь | Да | [11 empty] | фланцевое |  |  |  | Да | [7 empty] | 25 |  |  |  |  | 40 | [15 empty] | Украина |  |  | цельносварной | 11с32п1 |  |  | стандартный |  |  |  |  | рычаг |  |  |  |  | кран | [14 empty] | 46 | 10
123101103 | Кран стальной шаровый для пара 11с32п1 Ду 32/ 25 PN40 фланцевый, Breeze | 101060 | BREEZE |  | 123101102..123101111 - kran stalnoj sharovoj 11s32p1 breeze chertezh- 1.jpg |  |  | сталь | Да | [11 empty] | фланцевое |  |  |  | Да | [7 empty] | 32 |  |  |  |  | 40 | [15 empty] | Украина |  |  | цельносварной | 11с32п1 |  |  | стандартный |  |  |  |  | рычаг |  |  |  |  | кран | [14 empty] | 46 | 11
123101104 | Кран стальной шаровый для пара 11с32п1 Ду 40/ 32 PN40 фланцевый, Breeze | 101060 | BREEZE |  | 123101102..123101111 - kran stalnoj sharovoj 11s32p1 breeze chertezh- 1.jpg |  |  | сталь | Да | [11 empty] | фланцевое |  |  |  | Да | [7 empty] | 40 |  |  |  |  | 40 | [15 empty] | Украина |  |  | цельносварной | 11с32п1 |  |  | стандартный |  |  |  |  | рычаг |  |  |  |  | кран | [14 empty] | 46 | 12
123101105 | Кран стальной шаровый для пара 11с32п1 Ду 50/ 40 PN40 фланцевый, Breeze | 101060 | BREEZE |  | 123101102..123101111 - kran stalnoj sharovoj 11s32p1 breeze chertezh- 1.jpg |  |  | сталь | Да | [11 empty] | фланцевое |  |  |  | Да | [7 empty] | 50 |  |  |  |  | 40 | [15 empty] | Украина |  |  | цельносварной | 11с32п1 |  |  | стандартный |  |  |  |  | рычаг |  |  |  |  | кран | [14 empty] | 46 | 13
123101106 | Кран стальной шаровый для пара 11с32п1 Ду 65/ 50 PN25 фланцевый, Breeze | 101060 | BREEZE |  | 123101102..123101111 - kran stalnoj sharovoj 11s32p1 breeze chertezh- 1.jpg |  |  | сталь | Да | [11 empty] | фланцевое |  |  |  | Да | [7 empty] | 65 |  |  |  |  | 25 | [15 empty] | Украина |  |  | цельносварной | 11с32п1 |  |  | стандартный |  |  |  |  | рычаг |  |  |  |  | кран | [14 empty] | 46 | 14
123101107 | Кран стальной шаровый для пара 11с32п1 Ду 80/ 65 PN25 фланцевый, Breeze | 101060 | BREEZE |  | 123101102..123101111 - kran stalnoj sharovoj 11s32p1 breeze chertezh- 1.jpg |  |  | сталь | Да | [11 empty] | фланцевое |  |  |  | Да | [7 empty] | 80 |  |  |  |  | 25 | [15 empty] | Украина |  |  | цельносварной | 11с32п1 |  |  | стандартный |  |  |  |  | рычаг |  |  |  |  | кран | [14 empty] | 46 | 15
123101108 | Кран стальной шаровый для пара 11с32п1 Ду100/ 80 PN25 фланцевый, Breeze | 101060 | BREEZE |  | 123101102..123101111 - kran stalnoj sharovoj 11s32p1 breeze chertezh- 1.jpg |  |  | сталь | Да | [11 empty] | фланцевое |  |  |  | Да | [7 empty] | 100 |  |  |  |  | 25 | [15 empty] | Украина |  |  | цельносварной | 11с32п1 |  |  | стандартный |  |  |  |  | рычаг |  |  |  |  | кран | [14 empty] | 46 | 16
123101109 | Кран стальной шаровый для пара 11с32п1 Ду125/100 PN25 фланцевый, Breeze | 101060 | BREEZE |  | 123101102..123101111 - kran stalnoj sharovoj 11s32p1 breeze chertezh- 1.jpg |  |  | сталь | Да | [11 empty] | фланцевое |  |  |  | Да | [7 empty] | 125 |  |  |  |  | 25 | [15 empty] | Украина |  |  | цельносварной | 11с32п1 |  |  | стандартный |  |  |  |  | рычаг |  |  |  |  | кран | [14 empty] | 46 | 17
123101110 | Кран стальной шаровый для пара 11с32п1 Ду150/125 PN25 фланцевый, Breeze | 101060 | BREEZE |  | 123101102..123101111 - kran stalnoj sharovoj 11s32p1 breeze chertezh- 1.jpg |  |  | сталь | Да | [11 empty] | фланцевое |  |  |  | Да | [7 empty] | 150 |  |  |  |  | 25 | [15 empty] | Украина |  |  | цельносварной | 11с32п1 |  |  | стандартный |  |  |  |  | рычаг |  |  |  |  | кран | [14 empty] | 46 | 18
123101111 | Кран стальной шаровый для пара 11с32п1 Ду200/150 PN25 фланцевый, Breeze | 101060 | BREEZE |  | 123101102..123101111 - kran stalnoj sharovoj 11s32p1 breeze chertezh- 1.jpg |  |  | сталь | Да | [11 empty] | фланцевое |  |  |  | Да | [7 empty] | 200 |  |  |  |  | 25 | [15 empty] | Украина |  |  | цельносварной | 11с32п1 |  |  | стандартный |  |  |  |  | рычаг |  |  |  |  | кран | [14 empty] | 46 | 19
123101201 | Кран стальной шаровый для пара 11с38п1 Ду 20 PN40 фланцевый, полный проход, Breeze | 101060 | BREEZE |  | 123101201..123101210 - kran stalnoj sharovoj 11s38p1 breeze chertezh - 1.jpg | 123101201..123101210 - kran stalnoj sharovoj 11s38p1 breeze gabarity - 1.jpg |  | сталь | Да | [11 empty] | фланцевое |  |  |  | Да | [7 empty] | 20 |  |  |  |  | 40 | [15 empty] | Украина |  |  | цельносварной | 11с38п1 |  |  | полный |  |  |  |  | рычаг |  |  |  |  | кран | [14 empty] | 47 | 10
123101202 | Кран стальной шаровый для пара 11с38п1 Ду 25 PN40 фланцевый, полный проход, Breeze | 101060 | BREEZE |  | 123101201..123101210 - kran stalnoj sharovoj 11s38p1 breeze chertezh - 1.jpg | 123101201..123101210 - kran stalnoj sharovoj 11s38p1 breeze gabarity - 1.jpg |  | сталь | Да | [11 empty] | фланцевое |  |  |  | Да | [7 empty] | 25 |  |  |  |  | 40 | [15 empty] | Украина |  |  | цельносварной | 11с38п1 |  |  | полный |  |  |  |  | рычаг |  |  |  |  | кран | [14 empty] | 47 | 11
123101203 | Кран стальной шаровый для пара 11с38п1 Ду 32 PN40 фланцевый, полный проход, Breeze | 101060 | BREEZE |  | 123101201..123101210 - kran stalnoj sharovoj 11s38p1 breeze chertezh - 1.jpg | 123101201..123101210 - kran stalnoj sharovoj 11s38p1 breeze gabarity - 1.jpg |  | сталь | Да | [11 empty] | фланцевое |  |  |  | Да | [7 empty] | 32 |  |  |  |  | 40 | [15 empty] | Украина |  |  | цельносварной | 11с38п1 |  |  | полный |  |  |  |  | рычаг |  |  |  |  | кран | [14 empty] | 47 | 12
123101204 | Кран стальной шаровый для пара 11с38п1 Ду 40 PN40 фланцевый, полный проход, Breeze | 101060 | BREEZE |  | 123101201..123101210 - kran stalnoj sharovoj 11s38p1 breeze chertezh - 1.jpg | 123101201..123101210 - kran stalnoj sharovoj 11s38p1 breeze gabarity - 1.jpg |  | сталь | Да | [11 empty] | фланцевое |  |  |  | Да | [7 empty] | 40 |  |  |  |  | 40 | [15 empty] | Украина |  |  | цельносварной | 11с38п1 |  |  | полный |  |  |  |  | рычаг |  |  |  |  | кран | [14 empty] | 47 | 13
123101205 | Кран стальной шаровый для пара 11с38п1 Ду 50 PN40 фланцевый, полный проход, Breeze | 101060 | BREEZE |  | 123101201..123101210 - kran stalnoj sharovoj 11s38p1 breeze chertezh - 1.jpg | 123101201..123101210 - kran stalnoj sharovoj 11s38p1 breeze gabarity - 1.jpg |  | сталь | Да | [11 empty] | фланцевое |  |  |  | Да | [7 empty] | 50 |  |  |  |  | 40 | [15 empty] | Украина |  |  | цельносварной | 11с38п1 |  |  | полный |  |  |  |  | рычаг |  |  |  |  | кран | [14 empty] | 47 | 14
123101206 | Кран стальной шаровый для пара 11с38п1 Ду 65 PN25 фланцевый, полный проход, Breeze | 101060 | BREEZE |  | 123101201..123101210 - kran stalnoj sharovoj 11s38p1 breeze chertezh - 1.jpg | 123101201..123101210 - kran stalnoj sharovoj 11s38p1 breeze gabarity - 1.jpg |  | сталь | Да | [11 empty] | фланцевое |  |  |  | Да | [7 empty] | 65 |  |  |  |  | 25 | [15 empty] | Украина |  |  | цельносварной | 11с38п1 |  |  | полный |  |  |  |  | рычаг |  |  |  |  | кран | [14 empty] | 47 | 15
123101207 | Кран стальной шаровый для пара 11с38п1 Ду 80 PN25 фланцевый, полный проход, Breeze | 101060 | BREEZE |  | 123101201..123101210 - kran stalnoj sharovoj 11s38p1 breeze chertezh - 1.jpg | 123101201..123101210 - kran stalnoj sharovoj 11s38p1 breeze gabarity - 1.jpg |  | сталь | Да | [11 empty] | фланцевое |  |  |  | Да | [7 empty] | 80 |  |  |  |  | 25 | [15 empty] | Украина |  |  | цельносварной | 11с38п1 |  |  | полный |  |  |  |  | рычаг |  |  |  |  | кран | [14 empty] | 47 | 16
123101208 | Кран стальной шаровый для пара 11с38п1 Ду100 PN25 фланцевый, полный проход, Breeze | 101060 | BREEZE |  | 123101201..123101210 - kran stalnoj sharovoj 11s38p1 breeze chertezh - 1.jpg | 123101201..123101210 - kran stalnoj sharovoj 11s38p1 breeze gabarity - 1.jpg |  | сталь | Да | [11 empty] | фланцевое |  |  |  | Да | [7 empty] | 100 |  |  |  |  | 25 | [15 empty] | Украина |  |  | цельносварной | 11с38п1 |  |  | полный |  |  |  |  | рычаг |  |  |  |  | кран | [14 empty] | 47 | 17
123101209 | Кран стальной шаровый для пара 11с38п1 Ду125 PN25 фланцевый, полный проход, Breeze | 101060 | BREEZE |  | 123101201..123101210 - kran stalnoj sharovoj 11s38p1 breeze chertezh - 1.jpg | 123101201..123101210 - kran stalnoj sharovoj 11s38p1 breeze gabarity - 1.jpg |  | сталь | Да | [11 empty] | фланцевое |  |  |  | Да | [7 empty] | 125 |  |  |  |  | 25 | [15 empty] | Украина |  |  | цельносварной | 11с38п1 |  |  | полный |  |  |  |  | рычаг |  |  |  |  | кран | [14 empty] | 47 | 18
123101210 | Кран стальной шаровый для пара 11с38п1 Ду150 PN25 фланцевый, полный проход, Breeze | 101060 | BREEZE |  | 123101201..123101210 - kran stalnoj sharovoj 11s38p1 breeze chertezh - 1.jpg | 123101201..123101210 - kran stalnoj sharovoj 11s38p1 breeze gabarity - 1.jpg |  | сталь | Да | [11 empty] | фланцевое |  |  |  | Да | [7 empty] | 150 |  |  |  |  | 25 | [15 empty] | Украина |  |  | цельносварной | 11с38п1 |  |  | полный |  |  |  |  | рычаг |  |  |  |  | кран | [14 empty] | 47 | 19
123301102 | Кран стальной шаровый для пара 11с31п1 Ду 25/ 20 PN40 приварной, Breeze | 101060 | BREEZE |  | 123301102..123301111 - kran stalnoj sharovoj 11s31p1 breeze chertezh - 1.jpg |  |  | сталь | Да | [11 empty] | приварное |  |  |  | Да | [7 empty] | 25 |  |  |  |  | 40 | [15 empty] | Украина |  |  | цельносварной | 11с31п1 |  |  | стандартный |  |  |  |  | рычаг |  |  |  |  | кран | [14 empty] | 48 | 10
123301103 | Кран стальной шаровый для пара 11с31п1 Ду 32/ 25 PN40 приварной, Breeze | 101060 | BREEZE |  | 123301102..123301111 - kran stalnoj sharovoj 11s31p1 breeze chertezh - 1.jpg |  |  | сталь | Да | [11 empty] | приварное |  |  |  | Да | [7 empty] | 32 |  |  |  |  | 40 | [15 empty] | Украина |  |  | цельносварной | 11с31п1 |  |  | стандартный |  |  |  |  | рычаг |  |  |  |  | кран | [14 empty] | 48 | 11
123301104 | Кран стальной шаровый для пара 11с31п1 Ду 40/ 32 PN40 приварной, Breeze | 101060 | BREEZE |  | 123301102..123301111 - kran stalnoj sharovoj 11s31p1 breeze chertezh - 1.jpg |  |  | сталь | Да | [11 empty] | приварное |  |  |  | Да | [7 empty] | 40 |  |  |  |  | 40 | [15 empty] | Украина |  |  | цельносварной | 11с31п1 |  |  | стандартный |  |  |  |  | рычаг |  |  |  |  | кран | [14 empty] | 48 | 12
123301105 | Кран стальной шаровый для пара 11с31п1 Ду 50/ 40 PN40 приварной, Breeze | 101060 | BREEZE |  | 123301102..123301111 - kran stalnoj sharovoj 11s31p1 breeze chertezh - 1.jpg |  |  | сталь | Да | [11 empty] | приварное |  |  |  | Да | [7 empty] | 50 |  |  |  |  | 40 | [15 empty] | Украина |  |  | цельносварной | 11с31п1 |  |  | стандартный |  |  |  |  | рычаг |  |  |  |  | кран | [14 empty] | 48 | 13
123301106 | Кран стальной шаровый для пара 11с31п1 Ду 65/ 50 PN25 приварной, Breeze | 101060 | BREEZE |  | 123301102..123301111 - kran stalnoj sharovoj 11s31p1 breeze chertezh - 1.jpg |  |  | сталь | Да | [11 empty] | приварное |  |  |  | Да | [7 empty] | 65 |  |  |  |  | 25 | [15 empty] | Украина |  |  | цельносварной | 11с31п1 |  |  | стандартный |  |  |  |  | рычаг |  |  |  |  | кран | [14 empty] | 48 | 14
123301107 | Кран стальной шаровый для пара 11с31п1 Ду 80/ 65 PN25 приварной, Breeze | 101060 | BREEZE |  | 123301102..123301111 - kran stalnoj sharovoj 11s31p1 breeze chertezh - 1.jpg |  |  | сталь | Да | [11 empty] | приварное |  |  |  | Да | [7 empty] | 80 |  |  |  |  | 25 | [15 empty] | Украина |  |  | цельносварной | 11с31п1 |  |  | стандартный |  |  |  |  | рычаг |  |  |  |  | кран | [14 empty] | 48 | 15
123301108 | Кран стальной шаровый для пара 11с31п1 Ду100/ 80 PN25 приварной, Breeze | 101060 | BREEZE |  | 123301102..123301111 - kran stalnoj sharovoj 11s31p1 breeze chertezh - 1.jpg |  |  | сталь | Да | [11 empty] | приварное |  |  |  | Да | [7 empty] | 100 |  |  |  |  | 25 | [15 empty] | Украина |  |  | цельносварной | 11с31п1 |  |  | стандартный |  |  |  |  | рычаг |  |  |  |  | кран | [14 empty] | 48 | 16
123301109 | Кран стальной шаровый для пара 11с31п1 Ду125/100 PN25 приварной, Breeze | 101060 | BREEZE |  | 123301102..123301111 - kran stalnoj sharovoj 11s31p1 breeze chertezh - 1.jpg |  |  | сталь | Да | [11 empty] | приварное |  |  |  | Да | [7 empty] | 125 |  |  |  |  | 25 | [15 empty] | Украина |  |  | цельносварной | 11с31п1 |  |  | стандартный |  |  |  |  | рычаг |  |  |  |  | кран | [14 empty] | 48 | 17
123301110 | Кран стальной шаровый для пара 11с31п1 Ду150/125 PN25 приварной, Breeze | 101060 | BREEZE |  | 123301102..123301111 - kran stalnoj sharovoj 11s31p1 breeze chertezh - 1.jpg |  |  | сталь | Да | [11 empty] | приварное |  |  |  | Да | [7 empty] | 150 |  |  |  |  | 25 | [15 empty] | Украина |  |  | цельносварной | 11с31п1 |  |  | стандартный |  |  |  |  | рычаг |  |  |  |  | кран | [14 empty] | 48 | 18
123301111 | Кран стальной шаровый для пара 11с31п1 Ду200/150 PN25 приварной, Breeze | 101060 | BREEZE |  | 123301102..123301111 - kran stalnoj sharovoj 11s31p1 breeze chertezh - 1.jpg |  |  | сталь | Да | [11 empty] | приварное |  |  |  | Да | [7 empty] | 200 |  |  |  |  | 25 | [15 empty] | Украина |  |  | цельносварной | 11с31п1 |  |  | стандартный |  |  |  |  | рычаг |  |  |  |  | кран | [14 empty] | 48 | 19
123301201 | Кран стальной шаровый для пара 11с37п1 Ду 20 PN40 приварной, полный проход, Breeze | 101060 | BREEZE |  | 123301201..123301210 - kran stalnoj sharovoj 11s37p1 breeze chertezh - 1.jpg | 123301201..123301210 - kran stalnoj sharovoj 11s37p1 breeze gabarity - 1.jpg |  | сталь | Да | [11 empty] | приварное |  |  |  | Да | [7 empty] | 20 |  |  |  |  | 40 | [15 empty] | Украина |  |  | цельносварной | 11с37п1 |  |  | полный |  |  |  |  | рычаг |  |  |  |  | кран | [14 empty] | 49 | 10
123301202 | Кран стальной шаровый для пара 11с37п1 Ду 25 PN40 приварной, полный проход, Breeze | 101060 | BREEZE |  | 123301201..123301210 - kran stalnoj sharovoj 11s37p1 breeze chertezh - 1.jpg | 123301201..123301210 - kran stalnoj sharovoj 11s37p1 breeze gabarity - 1.jpg |  | сталь | Да | [11 empty] | приварное |  |  |  | Да | [7 empty] | 25 |  |  |  |  | 40 | [15 empty] | Украина |  |  | цельносварной | 11с37п1 |  |  | полный |  |  |  |  | рычаг |  |  |  |  | кран | [14 empty] | 49 | 11
123301203 | Кран стальной шаровый для пара 11с37п1 Ду 32 PN40 приварной, полный проход, Breeze | 101060 | BREEZE |  | 123301201..123301210 - kran stalnoj sharovoj 11s37p1 breeze chertezh - 1.jpg | 123301201..123301210 - kran stalnoj sharovoj 11s37p1 breeze gabarity - 1.jpg |  | сталь | Да | [11 empty] | приварное |  |  |  | Да | [7 empty] | 32 |  |  |  |  | 40 | [15 empty] | Украина |  |  | цельносварной | 11с37п1 |  |  | полный |  |  |  |  | рычаг |  |  |  |  | кран | [14 empty] | 49 | 12
123301204 | Кран стальной шаровый для пара 11с37п1 Ду 40 PN40 приварной, полный проход, Breeze | 101060 | BREEZE |  | 123301201..123301210 - kran stalnoj sharovoj 11s37p1 breeze chertezh - 1.jpg | 123301201..123301210 - kran stalnoj sharovoj 11s37p1 breeze gabarity - 1.jpg |  | сталь | Да | [11 empty] | приварное |  |  |  | Да | [7 empty] | 40 |  |  |  |  | 40 | [15 empty] | Украина |  |  | цельносварной | 11с37п1 |  |  | полный |  |  |  |  | рычаг |  |  |  |  | кран | [14 empty] | 49 | 13
123301205 | Кран стальной шаровый для пара 11с37п1 Ду 50 PN40 приварной, полный проход, Breeze | 101060 | BREEZE |  | 123301201..123301210 - kran stalnoj sharovoj 11s37p1 breeze chertezh - 1.jpg | 123301201..123301210 - kran stalnoj sharovoj 11s37p1 breeze gabarity - 1.jpg |  | сталь | Да | [11 empty] | приварное |  |  |  | Да | [7 empty] | 50 |  |  |  |  | 40 | [15 empty] | Украина |  |  | цельносварной | 11с37п1 |  |  | полный |  |  |  |  | рычаг |  |  |  |  | кран | [14 empty] | 49 | 14
123301206 | Кран стальной шаровый для пара 11с37п1 Ду 65 PN25 приварной, полный проход, Breeze | 101060 | BREEZE |  | 123301201..123301210 - kran stalnoj sharovoj 11s37p1 breeze chertezh - 1.jpg | 123301201..123301210 - kran stalnoj sharovoj 11s37p1 breeze gabarity - 1.jpg |  | сталь | Да | [11 empty] | приварное |  |  |  | Да | [7 empty] | 65 |  |  |  |  | 25 | [15 empty] | Украина |  |  | цельносварной | 11с37п1 |  |  | полный |  |  |  |  | рычаг |  |  |  |  | кран | [14 empty] | 49 | 15
123301207 | Кран стальной шаровый для пара 11с37п1 Ду 80 PN25 приварной, полный проход, Breeze | 101060 | BREEZE |  | 123301201..123301210 - kran stalnoj sharovoj 11s37p1 breeze chertezh - 1.jpg | 123301201..123301210 - kran stalnoj sharovoj 11s37p1 breeze gabarity - 1.jpg |  | сталь | Да | [11 empty] | приварное |  |  |  | Да | [7 empty] | 80 |  |  |  |  | 25 | [15 empty] | Украина |  |  | цельносварной | 11с37п1 |  |  | полный |  |  |  |  | рычаг |  |  |  |  | кран | [14 empty] | 49 | 16
123301208 | Кран стальной шаровый для пара 11с37п1 Ду100 PN25 приварной, полный проход, Breeze | 101060 | BREEZE |  | 123301201..123301210 - kran stalnoj sharovoj 11s37p1 breeze chertezh - 1.jpg | 123301201..123301210 - kran stalnoj sharovoj 11s37p1 breeze gabarity - 1.jpg |  | сталь | Да | [11 empty] | приварное |  |  |  | Да | [7 empty] | 100 |  |  |  |  | 25 | [15 empty] | Украина |  |  | цельносварной | 11с37п1 |  |  | полный |  |  |  |  | рычаг |  |  |  |  | кран | [14 empty] | 49 | 17
123301209 | Кран стальной шаровый для пара 11с37п1 Ду125 PN25 приварной, полный проход, Breeze | 101060 | BREEZE |  | 123301201..123301210 - kran stalnoj sharovoj 11s37p1 breeze chertezh - 1.jpg | 123301201..123301210 - kran stalnoj sharovoj 11s37p1 breeze gabarity - 1.jpg |  | сталь | Да | [11 empty] | приварное |  |  |  | Да | [7 empty] | 125 |  |  |  |  | 25 | [15 empty] | Украина |  |  | цельносварной | 11с37п1 |  |  | полный |  |  |  |  | рычаг |  |  |  |  | кран | [14 empty] | 49 | 18
123301210 | Кран стальной шаровый для пара 11с37п1 Ду150PN25 приварной, полный проход, Breeze | 101060 | BREEZE |  | 123301201..123301210 - kran stalnoj sharovoj 11s37p1 breeze chertezh - 1.jpg | 123301201..123301210 - kran stalnoj sharovoj 11s37p1 breeze gabarity - 1.jpg |  | сталь | Да | [11 empty] | приварное |  |  |  | Да | [7 empty] | 150 |  |  |  |  | 25 | [15 empty] | Украина |  |  | цельносварной | 11с37п1 |  |  | полный |  |  |  |  | рычаг |  |  |  |  | кран | [14 empty] | 49 | 19
121100652 | Кран стальной шаровый шар-нерж.сталь, Ду 50/40 PN40 фланцевый 180мм, Temper п/задвижку | 101060 | TEMPER |  |  |  |  | сталь | Да | [11 empty] | фланцевое |  |  |  | Да | [7 empty] | 50 |  |  |  |  | 40 | [15 empty] | РФ |  |  | сборный |  |  |  | стандартный |  |  |  |  | рычаг |  |  |  |  | кран | [14 empty] | 50 | 10
121100672 | Кран стальной шаровый шар-нерж.сталь, Ду 80/65 PN16 фланцевый 210мм, Temper п/задвижку | 101060 | TEMPER |  |  |  |  | сталь | Да | [11 empty] | фланцевое |  |  |  | Да | [7 empty] | 80 |  |  |  |  | 16 | [15 empty] | РФ |  |  | сборный |  |  |  | стандартный |  |  |  |  | рычаг |  |  |  |  | кран | [14 empty] | 50 | 11
121100682 | Кран стальной шаровый шар-нерж.сталь, Ду100/80 PN16 фланцевый 230мм, Temper п/задвижку | 101060 | TEMPER |  |  |  |  | сталь | Да | [11 empty] | фланцевое |  |  |  | Да | [7 empty] | 100 |  |  |  |  | 16 | [15 empty] | РФ |  |  | сборный |  |  |  | стандартный |  |  |  |  | рычаг |  |  |  |  | кран | [14 empty] | 50 | 12
121300200 | Кран стальной шаровый шар-нерж.сталь Ду 15/ 10 PN40 приварной 210мм, Temper | 101060 | TEMPER |  |  |  |  | сталь | Да | [11 empty] | приварное |  |  |  | Да | [7 empty] | 15 |  |  |  |  | 40 | [15 empty] | РФ |  |  | цельносварной |  |  |  | стандартный |  |  |  |  | рычаг |  |  |  |  | кран | [14 empty] | 51 | 13
121300201 | Кран стальной шаровый шар-нерж.сталь Ду 20/ 15 PN40 приварной 230мм, Temper | 101060 | TEMPER |  |  |  |  | сталь | Да | [11 empty] | приварное |  |  |  | Да | [7 empty] | 20 |  |  |  |  | 40 | [15 empty] | РФ |  |  | цельносварной |  |  |  | стандартный |  |  |  |  | рычаг |  |  |  |  | кран | [14 empty] | 51 | 14
121300202 | Кран стальной шаровый шар-нерж.сталь Ду 25/ 20 PN40 приварной 230мм, Temper | 101060 | TEMPER |  |  |  |  | сталь | Да | [11 empty] | приварное |  |  |  | Да | [7 empty] | 25 |  |  |  |  | 40 | [15 empty] | РФ |  |  | цельносварной |  |  |  | стандартный |  |  |  |  | рычаг |  |  |  |  | кран | [14 empty] | 51 | 15
121300203 | Кран стальной шаровый шар-нерж.сталь Ду 32/ 25 PN40 приварной 260мм, Temper | 101060 | TEMPER |  |  |  |  | сталь | Да | [11 empty] | приварное |  |  |  | Да | [7 empty] | 32 |  |  |  |  | 40 | [15 empty] | РФ |  |  | цельносварной |  |  |  | стандартный |  |  |  |  | рычаг |  |  |  |  | кран | [14 empty] | 51 | 16
121300204 | Кран стальной шаровый шар-нерж.сталь Ду 40/ 32 PN40 приварной 260мм, Temper | 101060 | TEMPER |  |  |  |  | сталь | Да | [11 empty] | приварное |  |  |  | Да | [7 empty] | 40 |  |  |  |  | 40 | [15 empty] | РФ |  |  | цельносварной |  |  |  | стандартный |  |  |  |  | рычаг |  |  |  |  | кран | [14 empty] | 51 | 17
121300205 | Кран стальной шаровый шар-нерж.сталь Ду 50/ 40 PN40 приварной 300мм, Temper | 101060 | TEMPER |  |  |  |  | сталь | Да | [11 empty] | приварное |  |  |  | Да | [7 empty] | 50 |  |  |  |  | 40 | [15 empty] | РФ |  |  | цельносварной |  |  |  | стандартный |  |  |  |  | рычаг |  |  |  |  | кран | [14 empty] | 51 | 18
121300206 | Кран стальной шаровый шар-нерж.сталь Ду 65/ 50 PN25 приварной 360мм, Temper | 101060 | TEMPER |  |  |  |  | сталь | Да | [11 empty] | приварное |  |  |  | Да | [7 empty] | 65 |  |  |  |  | 25 | [15 empty] | РФ |  |  | цельносварной |  |  |  | стандартный |  |  |  |  | рычаг |  |  |  |  | кран | [14 empty] | 51 | 19
121300207 | Кран стальной шаровый шар-нерж.сталь Ду 80/ 65 PN25 приварной 370мм, Temper | 101060 | TEMPER |  |  |  |  | сталь | Да | [11 empty] | приварное |  |  |  | Да | [7 empty] | 80 |  |  |  |  | 25 | [15 empty] | РФ |  |  | цельносварной |  |  |  | стандартный |  |  |  |  | рычаг |  |  |  |  | кран | [14 empty] | 51 | 20
121300208 | Кран стальной шаровый шар-нерж.сталь Ду100/ 80 PN25 приварной 390мм, Temper | 101060 | TEMPER |  |  |  |  | сталь | Да | [11 empty] | приварное |  |  |  | Да | [7 empty] | 100 |  |  |  |  | 25 | [15 empty] | РФ |  |  | цельносварной |  |  |  | стандартный |  |  |  |  | рычаг |  |  |  |  | кран | [14 empty] | 51 | 21
121300209 | Кран стальной шаровый шар-нерж.сталь Ду125/100 PN25 приварной 330мм, Temper ISO | 101060 | TEMPER |  |  |  |  | сталь | Да | [11 empty] | приварное |  |  |  | Да | [7 empty] | 125 |  |  |  |  | 25 | [15 empty] | РФ |  |  | цельносварной |  |  |  | стандартный |  |  |  |  | рычаг |  |  |  |  | кран | [14 empty] | 51 | 22
121300210 | Кран стальной шаровый шар-нерж.сталь Ду150/125 PN25 приварной 360мм, Temper ISO | 101060 | TEMPER |  |  |  |  | сталь | Да | [11 empty] | приварное |  |  |  | Да | [7 empty] | 150 |  |  |  |  | 25 | [15 empty] | РФ |  |  | цельносварной |  |  |  | стандартный |  |  |  |  | рычаг |  |  |  |  | кран | [14 empty] | 51 | 23
121300211 | Кран стальной шаровый шар-нерж.сталь Ду200/150 PN25 приварной 430мм, Temper ISO | 101060 | TEMPER |  |  |  |  | сталь | Да | [11 empty] | приварное |  |  |  | Да | [7 empty] | 200 |  |  |  |  | 25 | [15 empty] | РФ |  |  | цельносварной |  |  |  | стандартный |  |  |  |  | рычаг |  |  |  |  | кран | [14 empty] | 51 | 24
121300250 | Кран стальной шаровый шар-нерж.сталь Ду 15 PN40 приварной, полный проход, 210мм, Temper | 101060 | TEMPER |  |  |  |  | сталь | Да | [11 empty] | приварное |  |  |  | Да | [7 empty] | 15 |  |  |  |  | 40 | [15 empty] | РФ |  |  | цельносварной |  |  |  | полный |  |  |  |  | рычаг |  |  |  |  | кран | [14 empty] | 52 | 10
121300251 | Кран стальной шаровый шар-нерж.сталь Ду 20 PN40 приварной, полный проход, 230мм, Temper | 101060 | TEMPER |  |  |  |  | сталь | Да | [11 empty] | приварное |  |  |  | Да | [7 empty] | 20 |  |  |  |  | 40 | [15 empty] | РФ |  |  | цельносварной |  |  |  | полный |  |  |  |  | рычаг |  |  |  |  | кран | [14 empty] | 52 | 11
121300252 | Кран стальной шаровый шар-нерж.сталь Ду 25 PN40 приварной, полный проход, 230мм, Temper | 101060 | TEMPER |  |  |  |  | сталь | Да | [11 empty] | приварное |  |  |  | Да | [7 empty] | 25 |  |  |  |  | 40 | [15 empty] | РФ |  |  | цельносварной |  |  |  | полный |  |  |  |  | рычаг |  |  |  |  | кран | [14 empty] | 52 | 12
121300253 | Кран стальной шаровый шар-нерж.сталь Ду 32 PN40 приварной, полный проход, 260мм, Temper | 101060 | TEMPER |  |  |  |  | сталь | Да | [11 empty] | приварное |  |  |  | Да | [7 empty] | 32 |  |  |  |  | 40 | [15 empty] | РФ |  |  | цельносварной |  |  |  | полный |  |  |  |  | рычаг |  |  |  |  | кран | [14 empty] | 52 | 13
121300254 | Кран стальной шаровый шар-нерж.сталь Ду 40 PN40 приварной, полный проход, 260мм, Temper | 101060 | TEMPER |  |  |  |  | сталь | Да | [11 empty] | приварное |  |  |  | Да | [7 empty] | 40 |  |  |  |  | 40 | [15 empty] | РФ |  |  | цельносварной |  |  |  | полный |  |  |  |  | рычаг |  |  |  |  | кран | [14 empty] | 52 | 14
121300255 | Кран стальной шаровый шар-нерж.сталь Ду 50 PN40 приварной, полный проход, 300мм, Temper | 101060 | TEMPER |  |  |  |  | сталь | Да | [11 empty] | приварное |  |  |  | Да | [7 empty] | 50 |  |  |  |  | 40 | [15 empty] | РФ |  |  | цельносварной |  |  |  | полный |  |  |  |  | рычаг |  |  |  |  | кран | [14 empty] | 52 | 15
121300256 | Кран стальной шаровый шар-нерж.сталь Ду 65 PN25 приварной, полный проход, 360мм, Temper | 101060 | TEMPER |  |  |  |  | сталь | Да | [11 empty] | приварное |  |  |  | Да | [7 empty] | 65 |  |  |  |  | 25 | [15 empty] | РФ |  |  | цельносварной |  |  |  | полный |  |  |  |  | рычаг |  |  |  |  | кран | [14 empty] | 52 | 16
121300257 | Кран стальной шаровый шар-нерж.сталь Ду 80 PN25 приварной, полный проход, 370мм, Temper | 101060 | TEMPER |  |  |  |  | сталь | Да | [11 empty] | приварное |  |  |  | Да | [7 empty] | 80 |  |  |  |  | 25 | [15 empty] | РФ |  |  | цельносварной |  |  |  | полный |  |  |  |  | рычаг |  |  |  |  | кран | [14 empty] | 52 | 17
121300258 | Кран стальной шаровый шар-нерж.сталь Ду100 PN25 приварной, полный проход, 330мм, Temper ISO | 101060 | TEMPER |  |  |  |  | сталь | Да | [11 empty] | приварное |  |  |  | Да | [7 empty] | 100 |  |  |  |  | 25 | [15 empty] | РФ |  |  | цельносварной |  |  |  | полный |  |  |  |  | рычаг |  |  |  |  | кран | [14 empty] | 52 | 18
121300259 | Кран стальной шаровый шар-нерж.сталь Ду125 PN25 приварной, полный проход, 360мм, Temper ISO | 101060 | TEMPER |  |  |  |  | сталь | Да | [11 empty] | приварное |  |  |  | Да | [7 empty] | 125 |  |  |  |  | 25 | [15 empty] | РФ |  |  | цельносварной |  |  |  | полный |  |  |  |  | рычаг |  |  |  |  | кран | [14 empty] | 52 | 19
121300260 | Кран стальной шаровый шар-нерж.сталь Ду150 PN25 приварной, полный проход, 390мм, Temper ISO | 101060 | TEMPER |  |  |  |  | сталь | Да | [11 empty] | приварное |  |  |  | Да | [7 empty] | 150 |  |  |  |  | 25 | [15 empty] | РФ |  |  | цельносварной |  |  |  | полный |  |  |  |  | рычаг |  |  |  |  | кран | [14 empty] | 52 | 20
121300261 | Кран стальной шаровый шар-нерж.сталь Ду200 PN25 приварной, полный проход, 510мм, Temper ISO | 101060 | TEMPER |  |  |  |  | сталь | Да | [11 empty] | приварное |  |  |  | Да | [7 empty] | 200 |  |  |  |  | 25 | [15 empty] | РФ |  |  | цельносварной |  |  |  | полный |  |  |  |  | рычаг |  |  |  |  | кран | [14 empty] | 52 | 21
122100200 | Кран стальной шаровый шар-нерж.сталь Ду 15/ 10 PN40 фланцевый 130мм, Temper | 101060 | TEMPER |  |  |  |  | сталь | Да | [11 empty] | фланцевое |  |  |  | Да | [7 empty] | 15 |  |  |  |  | 40 | [15 empty] | РФ |  |  | цельносварной |  |  |  | стандартный |  |  |  |  | рычаг |  |  |  |  | кран | [14 empty] | 53 | 10
122100201 | Кран стальной шаровый шар-нерж.сталь Ду 20/ 15 PN40 фланцевый 150мм, Temper | 101060 | TEMPER |  |  |  |  | сталь | Да | [11 empty] | фланцевое |  |  |  | Да | [7 empty] | 20 |  |  |  |  | 40 | [15 empty] | РФ |  |  | цельносварной |  |  |  | стандартный |  |  |  |  | рычаг |  |  |  |  | кран | [14 empty] | 53 | 11
122100202 | Кран стальной шаровый шар-нерж.сталь Ду 25/ 20 PN40 фланцевый 160мм, Temper | 101060 | TEMPER |  |  |  |  | сталь | Да | [11 empty] | фланцевое |  |  |  | Да | [7 empty] | 25 |  |  |  |  | 40 | [15 empty] | РФ |  |  | цельносварной |  |  |  | стандартный |  |  |  |  | рычаг |  |  |  |  | кран | [14 empty] | 53 | 12
122100203 | Кран стальной шаровый шар-нерж.сталь Ду 32/ 25 PN40 фланцевый 180мм, Temper | 101060 | TEMPER |  |  |  |  | сталь | Да | [11 empty] | фланцевое |  |  |  | Да | [7 empty] | 32 |  |  |  |  | 40 | [15 empty] | РФ |  |  | цельносварной |  |  |  | стандартный |  |  |  |  | рычаг |  |  |  |  | кран | [14 empty] | 53 | 13
122100204 | Кран стальной шаровый шар-нерж.сталь Ду 40/ 32 PN40 фланцевый 200мм, Temper | 101060 | TEMPER |  |  |  |  | сталь | Да | [11 empty] | фланцевое |  |  |  | Да | [7 empty] | 40 |  |  |  |  | 40 | [15 empty] | РФ |  |  | цельносварной |  |  |  | стандартный |  |  |  |  | рычаг |  |  |  |  | кран | [14 empty] | 53 | 14
122100205 | Кран стальной шаровый шар-нерж.сталь Ду 50/ 40 PN40 фланцевый 230мм, Temper | 101060 | TEMPER |  |  |  |  | сталь | Да | [11 empty] | фланцевое |  |  |  | Да | [7 empty] | 50 |  |  |  |  | 40 | [15 empty] | РФ |  |  | цельносварной |  |  |  | стандартный |  |  |  |  | рычаг |  |  |  |  | кран | [14 empty] | 53 | 15
122100216 | Кран стальной шаровый шар-нерж.сталь Ду 65/ 50 PN16 фланцевый 270мм, Temper | 101060 | TEMPER |  |  |  |  | сталь | Да | [11 empty] | фланцевое |  |  |  | Да | [7 empty] | 65 |  |  |  |  | 16 | [15 empty] | РФ |  |  | цельносварной |  |  |  | стандартный |  |  |  |  | рычаг |  |  |  |  | кран | [14 empty] | 53 | 16
122100217 | Кран стальной шаровый шар-нерж.сталь Ду 80/ 65 PN16 фланцевый 280мм, Temper | 101060 | TEMPER |  |  |  |  | сталь | Да | [11 empty] | фланцевое |  |  |  | Да | [7 empty] | 80 |  |  |  |  | 16 | [15 empty] | РФ |  |  | цельносварной |  |  |  | стандартный |  |  |  |  | рычаг |  |  |  |  | кран | [14 empty] | 53 | 17
122100218 | Кран стальной шаровый шар-нерж.сталь Ду100/ 80 PN16 фланцевый 300мм, Temper | 101060 | TEMPER |  |  |  |  | сталь | Да | [11 empty] | фланцевое |  |  |  | Да | [7 empty] | 100 |  |  |  |  | 16 | [15 empty] | РФ |  |  | цельносварной |  |  |  | стандартный |  |  |  |  | рычаг |  |  |  |  | кран | [14 empty] | 53 | 18
122100219 | Кран стальной шаровый шар-нерж.сталь Ду125/100 PN16 фланцевый 350мм, Temper ISO | 101060 | TEMPER |  |  |  |  | сталь | Да | [11 empty] | фланцевое |  |  |  | Да | [7 empty] | 125 |  |  |  |  | 16 | [15 empty] | РФ |  |  | цельносварной |  |  |  | стандартный |  |  |  |  | рычаг |  |  |  |  | кран | [14 empty] | 53 | 19
122100220 | Кран стальной шаровый шар-нерж.сталь Ду150/125 PN16 фланцевый 380мм, Temper ISO | 101060 | TEMPER |  |  |  |  | сталь | Да | [11 empty] | фланцевое |  |  |  | Да | [7 empty] | 150 |  |  |  |  | 16 | [15 empty] | РФ |  |  | цельносварной |  |  |  | стандартный |  |  |  |  | рычаг |  |  |  |  | кран | [14 empty] | 53 | 20
122100221 | Кран стальной шаровый шар-нерж.сталь Ду200/150 PN16 фланцевый 450мм, Temper ISO | 101060 | TEMPER |  |  |  |  | сталь | Да | [11 empty] | фланцевое |  |  |  | Да | [7 empty] | 200 |  |  |  |  | 16 | [15 empty] | РФ |  |  | цельносварной |  |  |  | стандартный |  |  |  |  | рычаг |  |  |  |  | кран | [14 empty] | 53 | 21
122100250 | Кран стальной шаровый шар-нерж.сталь Ду 15 PN40 фланцевый, полный проход, 130мм, Temper | 101060 | TEMPER |  |  |  |  | сталь | Да | [11 empty] | фланцевое |  |  |  | Да | [7 empty] | 15 |  |  |  |  | 40 | [15 empty] | РФ |  |  | цельносварной |  |  |  | полный |  |  |  |  | рычаг |  |  |  |  | кран | [14 empty] | 54 | 10
122100251 | Кран стальной шаровый шар-нерж.сталь Ду 20 PN40 фланцевый, полный проход, 150мм, Temper | 101060 | TEMPER |  |  |  |  | сталь | Да | [11 empty] | фланцевое |  |  |  | Да | [7 empty] | 20 |  |  |  |  | 40 | [15 empty] | РФ |  |  | цельносварной |  |  |  | полный |  |  |  |  | рычаг |  |  |  |  | кран | [14 empty] | 54 | 11
122100252 | Кран стальной шаровый шар-нерж.сталь Ду 25 PN40 фланцевый, полный проход, 160мм, Temper | 101060 | TEMPER |  |  |  |  | сталь | Да | [11 empty] | фланцевое |  |  |  | Да | [7 empty] | 25 |  |  |  |  | 40 | [15 empty] | РФ |  |  | цельносварной |  |  |  | полный |  |  |  |  | рычаг |  |  |  |  | кран | [14 empty] | 54 | 12
122100253 | Кран стальной шаровый шар-нерж.сталь Ду 32 PN40 фланцевый, полный проход, 180мм, Temper | 101060 | TEMPER |  |  |  |  | сталь | Да | [11 empty] | фланцевое |  |  |  | Да | [7 empty] | 32 |  |  |  |  | 40 | [15 empty] | РФ |  |  | цельносварной |  |  |  | полный |  |  |  |  | рычаг |  |  |  |  | кран | [14 empty] | 54 | 13
122100254 | Кран стальной шаровый шар-нерж.сталь Ду 40 PN40 фланцевый, полный проход, 200мм, Temper | 101060 | TEMPER |  |  |  |  | сталь | Да | [11 empty] | фланцевое |  |  |  | Да | [7 empty] | 40 |  |  |  |  | 40 | [15 empty] | РФ |  |  | цельносварной |  |  |  | полный |  |  |  |  | рычаг |  |  |  |  | кран | [14 empty] | 54 | 14
122100255 | Кран стальной шаровый шар-нерж.сталь Ду 50 PN40 фланцевый, полный проход, 250мм, Temper | 101060 | TEMPER |  |  |  |  | сталь | Да | [11 empty] | фланцевое |  |  |  | Да | [7 empty] | 50 |  |  |  |  | 40 | [15 empty] | РФ |  |  | цельносварной |  |  |  | полный |  |  |  |  | рычаг |  |  |  |  | кран | [14 empty] | 54 | 15
122100266 | Кран стальной шаровый шар-нерж.сталь Ду 65 PN16 фланцевый, полный проход, 270мм, Temper | 101060 | TEMPER |  |  |  |  | сталь | Да | [11 empty] | фланцевое |  |  |  | Да | [7 empty] | 65 |  |  |  |  | 16 | [15 empty] | РФ |  |  | цельносварной |  |  |  | полный |  |  |  |  | рычаг |  |  |  |  | кран | [14 empty] | 54 | 16
122100267 | Кран стальной шаровый шар-нерж.сталь Ду 80 PN16 фланцевый, полный проход, 290мм, Temper | 101060 | TEMPER |  |  |  |  | сталь | Да | [11 empty] | фланцевое |  |  |  | Да | [7 empty] | 80 |  |  |  |  | 16 | [15 empty] | РФ |  |  | цельносварной |  |  |  | полный |  |  |  |  | рычаг |  |  |  |  | кран | [14 empty] | 54 | 17
122100268 | Кран стальной шаровый шар-нерж.сталь Ду100 PN16 фланцевый, полный проход, 350мм, Temper ISO | 101060 | TEMPER |  |  |  |  | сталь | Да | [11 empty] | фланцевое |  |  |  | Да | [7 empty] | 100 |  |  |  |  | 16 | [15 empty] | РФ |  |  | цельносварной |  |  |  | полный |  |  |  |  | рычаг |  |  |  |  | кран | [14 empty] | 54 | 18
122100269 | Кран стальной шаровый шар-нерж.сталь Ду125 PN16 фланцевый, полный проход, 380мм, Temper ISO | 101060 | TEMPER |  |  |  |  | сталь | Да | [11 empty] | фланцевое |  |  |  | Да | [7 empty] | 125 |  |  |  |  | 16 | [15 empty] | РФ |  |  | цельносварной |  |  |  | полный |  |  |  |  | рычаг |  |  |  |  | кран | [14 empty] | 54 | 19
122100270 | Кран стальной шаровый шар-нерж.сталь Ду150 PN16 фланцевый, полный проход, 410мм, Temper ISO | 101060 | TEMPER |  |  |  |  | сталь | Да | [11 empty] | фланцевое |  |  |  | Да | [7 empty] | 150 |  |  |  |  | 16 | [15 empty] | РФ |  |  | цельносварной |  |  |  | полный |  |  |  |  | рычаг |  |  |  |  | кран | [14 empty] | 54 | 20
122100271 | Кран стальной шаровый шар-нерж.сталь Ду200 PN16 фланцевый, полный проход, 530мм, Temper ISO | 101060 | TEMPER |  |  |  |  | сталь | Да | [11 empty] | фланцевое |  |  |  | Да | [7 empty] | 200 |  |  |  |  | 16 | [15 empty] | РФ |  |  | цельносварной |  |  |  | полный |  |  |  |  | рычаг |  |  |  |  | кран | [14 empty] | 54 | 21
910823000 | Кран шаровый стальной JiP Premium WW приварной, стандартный проход, с рукояткой, Ду 15, PN40, Danfoss 065N0100G | 101060 | Danfoss |  |  |  |  | сталь | Да | [11 empty] | приварное |  |  |  | Да | [7 empty] | 15 |  |  |  |  | 40 | [15 empty] | РФ |  |  | цельносварной | JiP Premium WW |  |  | стандартный |  |  |  |  | рычаг |  |  |  |  | кран | [14 empty] | 56 | 10
910823001 | Кран шаровый JiP Premium WW приварной, сталь, стандартный проход, с рукояткой, Ду 20, PN40, Danfoss 065N0105G | 101060 | Danfoss |  |  |  |  | сталь | Да | [11 empty] | приварное |  |  |  | Да | [7 empty] | 20 |  |  |  |  | 40 | [15 empty] | РФ |  |  | цельносварной | JiP Premium WW |  |  | стандартный |  |  |  |  | рычаг |  |  |  |  | кран | [14 empty] | 56 | 11
910823003 | Кран шаровый стальной JiP Premium WW приварной, стандартный проход, с рукояткой, Ду 32, PN40, Danfoss 065N0115G | 101060 | Danfoss |  |  |  |  | сталь | Да | [11 empty] | приварное |  |  |  | Да | [7 empty] | 32 |  |  |  |  | 40 | [15 empty] | РФ |  |  | цельносварной | JiP Premium WW |  |  | стандартный |  |  |  |  | рычаг |  |  |  |  | кран | [14 empty] | 56 | 13
910823004 | Кран шаровый стальной JiP Premium WW приварной, стандартный проход, с рукояткой, Ду 40, PN40, Danfoss 065N0120G | 101060 | Danfoss |  |  |  |  | сталь | Да | [11 empty] | приварное |  |  |  | Да | [7 empty] | 40 |  |  |  |  | 40 | [15 empty] | РФ |  |  | цельносварной | JiP Premium WW |  |  | стандартный |  |  |  |  | рычаг |  |  |  |  | кран | [14 empty] | 56 | 14
910823005 | Кран шаровый стальной JiP Premium WW приварной, стандартный проход, с рукояткой, Ду 50, PN40, Danfoss 065N0125G | 101060 | Danfoss |  |  |  |  | сталь | Да | [11 empty] | приварное |  |  |  | Да | [7 empty] | 50 |  |  |  |  | 40 | [15 empty] | РФ |  |  | цельносварной | JiP Premium WW |  |  | стандартный |  |  |  |  | рычаг |  |  |  |  | кран | [14 empty] | 56 | 15
910823006 | Кран шаровый стальной JiP Premium WW приварной, стандартный проход, с рукояткой, Ду 65, PN25, Danfoss 065N4280G | 101060 | Danfoss |  |  |  |  | сталь | Да | [11 empty] | приварное |  |  |  | Да | [7 empty] | 65 |  |  |  |  | 25 | [15 empty] | РФ |  |  | цельносварной | JiP Premium WW |  |  | стандартный |  |  |  |  | рычаг |  |  |  |  | кран | [14 empty] | 56 | 16
910823007 | Кран шаровый стальной JiP Premium WW приварной, стандартный проход, с рукояткой, Ду 80, PN25, Danfoss 065N4285G | 101060 | Danfoss |  |  |  |  | сталь | Да | [11 empty] | приварное |  |  |  | Да | [7 empty] | 80 |  |  |  |  | 25 | [15 empty] | РФ |  |  | цельносварной | JiP Premium WW |  |  | стандартный |  |  |  |  | рычаг |  |  |  |  | кран | [14 empty] | 56 | 17
910823008 | Кран шаровый стальной JiP Premium WW приварной, стандартный проход, с рукояткой, Ду 100, PN25, Danfoss 065N0140G | 101060 | Danfoss |  |  |  |  | сталь | Да | [11 empty] | приварное |  |  |  | Да | [7 empty] | 100 |  |  |  |  | 25 | [15 empty] | РФ |  |  | цельносварной | JiP Premium WW |  |  | стандартный |  |  |  |  | рычаг |  |  |  |  | кран | [14 empty] | 56 | 18
910823009 | Кран шаровый стальной JiP Premium WW приварной, стандартный проход, с рукояткой, Ду 125, PN25, Danfoss 065N0745G | 101060 | Danfoss |  |  |  |  | сталь | Да | [11 empty] | приварное |  |  |  | Да | [7 empty] | 125 |  |  |  |  | 25 | [15 empty] | РФ |  |  | цельносварной | JiP Premium WW |  |  | стандартный |  |  |  |  | рычаг |  |  |  |  | кран | [14 empty] | 56 | 19
910823010 | Кран шаровый стальной JiP Premium WW приварной, стандартный проход, с рукояткой, Ду 150, PN25, Danfoss 065N0750G | 101060 | Danfoss |  |  |  |  | сталь | Да | [11 empty] | приварное |  |  |  | Да | [7 empty] | 150 |  |  |  |  | 25 | [15 empty] | РФ |  |  | цельносварной | JiP Premium WW |  |  | стандартный |  |  |  |  | рычаг |  |  |  |  | кран | [14 empty] | 56 | 20
910823011 | Кран шаровый стальной JiP Premium WW приварной, стандартный проход, с рукояткой, Ду 200, PN25, Danfoss 065N0755 | 101060 | Danfoss |  |  |  |  | сталь | Да | [11 empty] | приварное |  |  |  | Да | [7 empty] | 200 |  |  |  |  | 25 | [15 empty] | РФ |  |  | цельносварной | JiP Premium WW |  |  | стандартный |  |  |  |  | рычаг |  |  |  |  | кран | [14 empty] | 56 | 21
910823012 | Кран шаровый стальной JiP Premium WW приварной, стандартный проход, с редуктором , Ду 150, PN25, Danfoss 065N0151G | 101060 | Danfoss |  |  |  |  | сталь | Да | [11 empty] | приварное |  | 180 |  |  |  |  | Да |  |  |  |  | 150 |  |  |  |  | 25 | [15 empty] | РФ |  |  | цельносварной | JiP Premium WW |  |  | стандартный |  |  |  |  | редуктор |  |  |  |  | кран | [14 empty] | 56 | 22
910823013 | Кран шаровый стальной JiP Premium WW приварной, стандартный проход, с редуктором , Ду 200, PN25, Danfoss 065N0156G | 101060 | Danfoss |  |  |  |  | сталь | Да | [11 empty] | приварное |  | 180 |  |  |  |  | Да |  |  |  |  | 200 |  |  |  |  | 25 | [15 empty] | РФ |  |  | цельносварной | JiP Premium WW |  |  | стандартный |  |  |  |  | редуктор |  |  |  |  | кран | [14 empty] | 56 | 23
910823014 | Кран шаровый стальной JiP Premium WW приварной, стандартный проход, с редуктором , Ду 250, PN25, Danfoss 065N0161G | 101060 | Danfoss |  |  |  |  | сталь | Да | [11 empty] | приварное |  | 180 |  |  |  |  | Да |  |  |  |  | 250 |  |  |  |  | 25 | [15 empty] | РФ |  |  | цельносварной | JiP Premium WW |  |  | стандартный |  |  |  |  | редуктор |  |  |  |  | кран | [14 empty] | 56 | 24
910823015 | Кран шаровый стальной JiP Premium WW приварной, стандартный проход, с редуктором , Ду 300, PN25, Danfoss 065N0166G | 101060 | Danfoss |  |  |  |  | сталь | Да | [11 empty] | приварное |  | 180 |  |  |  |  | Да |  |  |  |  | 300 |  |  |  |  | 25 | [15 empty] | РФ |  |  | цельносварной | JiP Premium WW |  |  | стандартный |  |  |  |  | редуктор |  |  |  |  | кран | [14 empty] | 56 | 25
910823016 | Кран шаровый стальной JiP Premium WW приварной, стандартный проход, с редуктором , Ду 350, PN25, Danfoss 065N0171G | 101060 | Danfoss |  |  |  |  | сталь | Да | [11 empty] | приварное |  | 180 |  |  |  |  | Да |  |  |  |  | 350 |  |  |  |  | 25 | [15 empty] | РФ |  |  | цельносварной | JiP Premium WW |  |  | стандартный |  |  |  |  | редуктор |  |  |  |  | кран | [14 empty] | 56 | 26
910823017 | Кран шаровый стальной JiP Premium WW приварной, стандартный проход, с редуктором , Ду 400, PN25, Danfoss 065N0176G | 101060 | Danfoss |  |  |  |  | сталь | Да | [11 empty] | приварное |  | 180 |  |  |  |  | Да |  |  |  |  | 400 |  |  |  |  | 25 | [15 empty] | РФ |  |  | цельносварной | JiP Premium WW |  |  | стандартный |  |  |  |  | редуктор |  |  |  |  | кран | [14 empty] | 56 | 27
910823018 | Кран шаровый стальной JiP Premium WW приварной, стандартный проход, с редуктором , Ду 500, PN25, Danfoss 065N0181G | 101060 | Danfoss |  |  |  |  | сталь | Да | [11 empty] | приварное |  | 180 |  |  |  |  | Да |  |  |  |  | 500 |  |  |  |  | 25 | [15 empty] | РФ |  |  | цельносварной | JiP Premium WW |  |  | стандартный |  |  |  |  | редуктор |  |  |  |  | кран | [14 empty] | 56 | 28
910823019 | Кран шаровый стальной JiP Premium WW приварной, стандартный проход, с редуктором , Ду 600, PN25, Danfoss 065N0186G | 101060 | Danfoss |  |  |  |  | сталь | Да | [11 empty] | приварное |  | 180 |  |  |  |  | Да |  |  |  |  | 600 |  |  |  |  | 25 | [15 empty] | РФ |  |  | цельносварной | JiP Premium WW |  |  | стандартный |  |  |  |  | редуктор |  |  |  |  | кран | [14 empty] | 56 | 29
910823047 | Кран шаровый стальной JiP Premium WW приварной, стандартный проход, п/электропривод, Ду 65, PN25, Danfoss 065N0132 | 101060 | Danfoss |  |  |  |  | сталь | Да | [11 empty] | приварное |  | 180 | [5 empty] | Да |  |  |  | 65 |  |  |  |  | 25 | [15 empty] | РФ |  |  | цельносварной | JiP Premium WW |  |  | стандартный |  |  |  |  | под привод |  |  |  |  | кран | [14 empty] | 56 | 30
910823048 | Кран шаровый стальной JiP Premium WW приварной, стандартный проход, п/электропривод, Ду 80, PN25, Danfoss 065N0137 | 101060 | Danfoss |  |  |  |  | сталь | Да | [11 empty] | приварное |  | 180 | [5 empty] | Да |  |  |  | 80 |  |  |  |  | 25 | [15 empty] | РФ |  |  | цельносварной | JiP Premium WW |  |  | стандартный |  |  |  |  | под привод |  |  |  |  | кран | [14 empty] | 56 | 31
910823049 | Кран шаровый стальной JiP Premium WW приварной, стандартный проход, п/электропривод, Ду 100, PN25, Danfoss 065N0142 | 101060 | Danfoss |  |  |  |  | сталь | Да | [11 empty] | приварное |  | 180 | [5 empty] | Да |  |  |  | 100 |  |  |  |  | 25 | [15 empty] | РФ |  |  | цельносварной | JiP Premium WW |  |  | стандартный |  |  |  |  | под привод |  |  |  |  | кран | [14 empty] | 56 | 32
910823050 | Кран шаровый стальной JiP Premium WW приварной, стандартный проход, п/электропривод, Ду 125, PN25, Danfoss 065N0147 | 101060 | Danfoss |  |  |  |  | сталь | Да | [11 empty] | приварное |  | 180 | [5 empty] | Да |  |  |  | 125 |  |  |  |  | 25 | [15 empty] | РФ |  |  | цельносварной | JiP Premium WW |  |  | стандартный |  |  |  |  | под привод |  |  |  |  | кран | [14 empty] | 56 | 33
910823051 | Кран шаровый стальной JiP Premium WW приварной, стандартный проход, п/электропривод, Ду 150, PN25, Danfoss 065N0152G | 101060 | Danfoss |  |  |  |  | сталь | Да | [11 empty] | приварное |  | 180 | [5 empty] | Да |  |  |  | 150 |  |  |  |  | 25 | [15 empty] | РФ |  |  | цельносварной | JiP Premium WW |  |  | стандартный |  |  |  |  | под привод |  |  |  |  | кран | [14 empty] | 56 | 34
910823052 | Кран шаровый стальной JiP Premium WW приварной, стандартный проход, п/электропривод, Ду 200, PN25, Danfoss 065N0157G | 101060 | Danfoss |  |  |  |  | сталь | Да | [11 empty] | приварное |  | 180 | [5 empty] | Да |  |  |  | 200 |  |  |  |  | 25 | [15 empty] | РФ |  |  | цельносварной | JiP Premium WW |  |  | стандартный |  |  |  |  | под привод |  |  |  |  | кран | [14 empty] | 56 | 35
910823053 | Кран шаровый стальной JiP Premium WW приварной, стандартный проход, п/электропривод, Ду 250, PN25, Danfoss 065N0162G | 101060 | Danfoss |  |  |  |  | сталь | Да | [11 empty] | приварное |  | 180 | [5 empty] | Да |  |  |  | 250 |  |  |  |  | 25 | [15 empty] | РФ |  |  | цельносварной | JiP Premium WW |  |  | стандартный |  |  |  |  | под привод |  |  |  |  | кран | [14 empty] | 56 | 36
910823054 | Кран шаровый стальной JiP Premium WW приварной, стандартный проход, п/электропривод, Ду 300, PN25, Danfoss 065N0167G | 101060 | Danfoss |  |  |  |  | сталь | Да | [11 empty] | приварное |  | 180 | [5 empty] | Да |  |  |  | 300 |  |  |  |  | 25 | [15 empty] | РФ |  |  | цельносварной | JiP Premium WW |  |  | стандартный |  |  |  |  | под привод |  |  |  |  | кран | [14 empty] | 56 | 37
910823055 | Кран шаровый стальной JiP Premium WW приварной, стандартный проход, п/электропривод, Ду 350, PN25, Danfoss 065N0172G | 101060 | Danfoss |  |  |  |  | сталь | Да | [11 empty] | приварное |  | 180 | [5 empty] | Да |  |  |  | 350 |  |  |  |  | 25 | [15 empty] | РФ |  |  | цельносварной | JiP Premium WW |  |  | стандартный |  |  |  |  | под привод |  |  |  |  | кран | [14 empty] | 56 | 38
910823056 | Кран шаровый стальной JiP Premium WW приварной, стандартный проход, п/электропривод, Ду 400, PN25, Danfoss 065N0177G | 101060 | Danfoss |  |  |  |  | сталь | Да | [11 empty] | приварное |  | 180 | [5 empty] | Да |  |  |  | 400 |  |  |  |  | 25 | [15 empty] | РФ |  |  | цельносварной | JiP Premium WW |  |  | стандартный |  |  |  |  | под привод |  |  |  |  | кран | [14 empty] | 56 | 39
910823057 | Кран шаровый стальной JiP Premium WW приварной, стандартный проход, п/электропривод, Ду 500, PN25, Danfoss 065N0182G | 101060 | Danfoss |  |  |  |  | сталь | Да | [11 empty] | приварное |  | 180 | [5 empty] | Да |  |  |  | 500 |  |  |  |  | 25 | [15 empty] | РФ |  |  | цельносварной | JiP Premium WW |  |  | стандартный |  |  |  |  | под привод |  |  |  |  | кран | [14 empty] | 56 | 40
910823058 | Кран шаровый стальной JiP Premium WW приварной, стандартный проход, п/электропривод, Ду 600, PN25, Danfoss 065N0187G | 101060 | Danfoss |  |  |  |  | сталь | Да | [11 empty] | приварное |  | 180 | [5 empty] | Да |  |  |  | 600 |  |  |  |  | 25 | [15 empty] | РФ |  |  | цельносварной | JiP Premium WW |  |  | стандартный |  |  |  |  | под привод |  |  |  |  | кран | [14 empty] | 56 | 41
910823020 | Кран шаровый стальной JiP Premium FF фланцевый, стандартный проход, с рукояткой, Ду 15, PN40, Danfoss 065N0300G | 101060 | Danfoss |  |  |  |  | сталь | Да | [11 empty] | фланцевое |  |  |  | Да | [7 empty] | 15 |  |  |  |  | 40 | [15 empty] | РФ |  |  | цельносварной | JiP Premium FF |  |  | стандартный |  |  |  |  | рычаг |  |  |  |  | кран | [14 empty] | 57 | 10
910823021 | Кран шаровый стальной JiP Premium FF фланцевый, стандартный проход, с рукояткой, Ду 20, PN40, Danfoss 065N0305G | 101060 | Danfoss |  |  |  |  | сталь | Да | [11 empty] | фланцевое |  |  |  | Да | [7 empty] | 20 |  |  |  |  | 40 | [15 empty] | РФ |  |  | цельносварной | JiP Premium FF |  |  | стандартный |  |  |  |  | рычаг |  |  |  |  | кран | [14 empty] | 57 | 11
910823022 | Кран шаровый стальной JiP Premium FF фланцевый, стандартный проход, с рукояткой, Ду 25, PN40, Danfoss 065N0310G | 101060 | Danfoss |  |  |  |  | сталь | Да | [11 empty] | фланцевое |  |  |  | Да | [7 empty] | 25 |  |  |  |  | 40 | [15 empty] | РФ |  |  | цельносварной | JiP Premium FF |  |  | стандартный |  |  |  |  | рычаг |  |  |  |  | кран | [14 empty] | 57 | 12
910823023 | Кран шаровый стальной JiP Premium FF фланцевый, стандартный проход, с рукояткой, Ду 32, PN40, Danfoss 065N0315G | 101060 | Danfoss |  |  |  |  | сталь | Да | [11 empty] | фланцевое |  |  |  | Да | [7 empty] | 32 |  |  |  |  | 40 | [15 empty] | РФ |  |  | цельносварной | JiP Premium FF |  |  | стандартный |  |  |  |  | рычаг |  |  |  |  | кран | [14 empty] | 57 | 13
910823024 | Кран шаровый стальной JiP Premium FF фланцевый, стандартный проход, с рукояткой, Ду 40, PN40, Danfoss 065N0320G | 101060 | Danfoss |  |  |  |  | сталь | Да | [11 empty] | фланцевое |  |  |  | Да | [7 empty] | 40 |  |  |  |  | 40 | [15 empty] | РФ |  |  | цельносварной | JiP Premium FF |  |  | стандартный |  |  |  |  | рычаг |  |  |  |  | кран | [14 empty] | 57 | 14
910823025 | Кран шаровый стальной JiP Premium FF фланцевый, стандартный проход, с рукояткой, Ду 50, PN40, Danfoss 065N0325G | 101060 | Danfoss |  |  |  |  | сталь | Да | [11 empty] | фланцевое |  |  |  | Да | [7 empty] | 50 |  |  |  |  | 40 | [15 empty] | РФ |  |  | цельносварной | JiP Premium FF |  |  | стандартный |  |  |  |  | рычаг |  |  |  |  | кран | [14 empty] | 57 | 15
910823026 | Кран шаровый стальной JiP Premium FF фланцевый, стандартный проход, с рукояткой, Ду 65, PN25, Danfoss 065N4281G | 101060 | Danfoss |  |  |  |  | сталь | Да | [11 empty] | фланцевое |  |  |  | Да | [7 empty] | 65 |  |  |  |  | 25 | [15 empty] | РФ |  |  | цельносварной | JiP Premium FF |  |  | стандартный |  |  |  |  | рычаг |  |  |  |  | кран | [14 empty] | 57 | 16
910823027 | Кран шаровый стальной JiP Premium FF фланцевый, стандартный проход, с рукояткой, Ду 80, PN25, Danfoss 065N4286G | 101060 | Danfoss |  |  |  |  | сталь | Да | [11 empty] | фланцевое |  |  |  | Да | [7 empty] | 80 |  |  |  |  | 25 | [15 empty] | РФ |  |  | цельносварной | JiP Premium FF |  |  | стандартный |  |  |  |  | рычаг |  |  |  |  | кран | [14 empty] | 57 | 17
910823028 | Кран шаровый стальной JiP Premium FF фланцевый, стандартный проход, с рукояткой, Ду 100, PN25, Danfoss 065N0340G | 101060 | Danfoss |  |  |  |  | сталь | Да | [11 empty] | фланцевое |  |  |  | Да | [7 empty] | 100 |  |  |  |  | 25 | [15 empty] | РФ |  |  | цельносварной | JiP Premium FF |  |  | стандартный |  |  |  |  | рычаг |  |  |  |  | кран | [14 empty] | 57 | 18
910823029 | Кран шаровый стальной JiP Premium FF фланцевый, стандартный проход, с рукояткой, Ду 125, PN25, Danfoss 065N0945G | 101060 | Danfoss |  |  |  |  | сталь | Да | [11 empty] | фланцевое |  |  |  | Да | [7 empty] | 125 |  |  |  |  | 25 | [15 empty] | РФ |  |  | цельносварной | JiP Premium FF |  |  | стандартный |  |  |  |  | рычаг |  |  |  |  | кран | [14 empty] | 57 | 19
910823030 | Кран шаровый стальной JiP Premium FF фланцевый, стандартный проход, с рукояткой, Ду 150, PN25, Danfoss 065N0950G | 101060 | Danfoss |  |  |  |  | сталь | Да | [11 empty] | фланцевое |  |  |  | Да | [7 empty] | 150 |  |  |  |  | 25 | [15 empty] | РФ |  |  | цельносварной | JiP Premium FF |  |  | стандартный |  |  |  |  | рычаг |  |  |  |  | кран | [14 empty] | 57 | 20
910823031 | Кран шаровый стальной JiP Premium FF фланцевый, стандартный проход, с рукояткой, Ду 200, PN25, Danfoss 065N0955 | 101060 | Danfoss |  |  |  |  | сталь | Да | [11 empty] | фланцевое |  |  |  | Да | [7 empty] | 200 |  |  |  |  | 25 | [15 empty] | РФ |  |  | цельносварной | JiP Premium FF |  |  | стандартный |  |  |  |  | рычаг |  |  |  |  | кран | [14 empty] | 57 | 21
910823032 | Кран шаровый стальной JiP Premium FF фланцевый, стандартный проход, с рукояткой, Ду 200, PN16, Danfoss 065N0855 | 101060 | Danfoss |  |  |  |  | сталь | Да | [11 empty] | фланцевое |  |  |  | Да | [7 empty] | 200 |  |  |  |  | 25 | [15 empty] | РФ |  |  | цельносварной | JiP Premium FF |  |  | стандартный |  |  |  |  | рычаг |  |  |  |  | кран | [14 empty] | 57 | 22
910823033 | Кран шаровый стальной JiP Premium FF фланцевый, стандартный проход, с редуктором , Ду 150, PN25, Danfoss 065N0351G | 101060 | Danfoss |  |  |  |  | сталь | Да | [11 empty] | фланцевое |  | 180 |  |  |  |  | Да |  |  |  |  | 150 |  |  |  |  | 25 | [15 empty] | РФ |  |  | цельносварной | JiP Premium FF |  |  | стандартный |  |  |  |  | редуктор |  |  |  |  | кран | [14 empty] | 57 | 23
910823034 | Кран шаровый стальной JiP Premium FF фланцевый, стандартный проход, с редуктором , Ду 200, PN25, Danfoss 065N0356G | 101060 | Danfoss |  |  |  |  | сталь | Да | [11 empty] | фланцевое |  | 180 |  |  |  |  | Да |  |  |  |  | 200 |  |  |  |  | 25 | [15 empty] | РФ |  |  | цельносварной | JiP Premium FF |  |  | стандартный |  |  |  |  | редуктор |  |  |  |  | кран | [14 empty] | 57 | 24
910823035 | Кран шаровый стальной JiP Premium FF фланцевый, стандартный проход, с редуктором , Ду 250, PN25, Danfoss 065N0361G | 101060 | Danfoss |  |  |  |  | сталь | Да | [11 empty] | фланцевое |  | 180 |  |  |  |  | Да |  |  |  |  | 250 |  |  |  |  | 25 | [15 empty] | РФ |  |  | цельносварной | JiP Premium FF |  |  | стандартный |  |  |  |  | редуктор |  |  |  |  | кран | [14 empty] | 57 | 25
910823036 | Кран шаровый стальной JiP Premium FF фланцевый, стандартный проход, с редуктором , Ду 300, PN25, Danfoss 065N0366G | 101060 | Danfoss |  |  |  |  | сталь | Да | [11 empty] | фланцевое |  | 180 |  |  |  |  | Да |  |  |  |  | 300 |  |  |  |  | 25 | [15 empty] | РФ |  |  | цельносварной | JiP Premium FF |  |  | стандартный |  |  |  |  | редуктор |  |  |  |  | кран | [14 empty] | 57 | 26
910823037 | Кран шаровый стальной JiP Premium FF фланцевый, стандартный проход, с редуктором , Ду 350, PN25, Danfoss 065N0371G | 101060 | Danfoss |  |  |  |  | сталь | Да | [11 empty] | фланцевое |  | 180 |  |  |  |  | Да |  |  |  |  | 350 |  |  |  |  | 25 | [15 empty] | РФ |  |  | цельносварной | JiP Premium FF |  |  | стандартный |  |  |  |  | редуктор |  |  |  |  | кран | [14 empty] | 57 | 27
910823038 | Кран шаровый стальной JiP Premium FF фланцевый, стандартный проход, с редуктором , Ду 400, PN25, Danfoss 065N0376G | 101060 | Danfoss |  |  |  |  | сталь | Да | [11 empty] | фланцевое |  | 180 |  |  |  |  | Да |  |  |  |  | 400 |  |  |  |  | 25 | [15 empty] | РФ |  |  | цельносварной | JiP Premium FF |  |  | стандартный |  |  |  |  | редуктор |  |  |  |  | кран | [14 empty] | 57 | 28
910823039 | Кран шаровый стальной JiP Premium FF фланцевый, стандартный проход, с редуктором , Ду 500, PN25, Danfoss 065N0381G | 101060 | Danfoss |  |  |  |  | сталь | Да | [11 empty] | фланцевое |  | 180 |  |  |  |  | Да |  |  |  |  | 500 |  |  |  |  | 25 | [15 empty] | РФ |  |  | цельносварной | JiP Premium FF |  |  | стандартный |  |  |  |  | редуктор |  |  |  |  | кран | [14 empty] | 57 | 29
910823040 | Кран шаровый стальной JiP Premium FF фланцевый, стандартный проход, с редуктором , Ду 150, PN16, Danfoss 065N0251G | 101060 | Danfoss |  |  |  |  | сталь | Да | [11 empty] | фланцевое |  | 180 |  |  |  |  | Да |  |  |  |  | 150 |  |  |  |  | 16 | [15 empty] | РФ |  |  | цельносварной | JiP Premium FF |  |  | стандартный |  |  |  |  | редуктор |  |  |  |  | кран | [14 empty] | 57 | 30
910823041 | Кран шаровый стальной JiP Premium FF фланцевый, стандартный проход, с редуктором , Ду 200, PN16, Danfoss 065N0256G | 101060 | Danfoss |  |  |  |  | сталь | Да | [11 empty] | фланцевое |  | 180 |  |  |  |  | Да |  |  |  |  | 200 |  |  |  |  | 16 | [15 empty] | РФ |  |  | цельносварной | JiP Premium FF |  |  | стандартный |  |  |  |  | редуктор |  |  |  |  | кран | [14 empty] | 57 | 31
910823042 | Кран шаровый стальной JiP Premium FF фланцевый, стандартный проход, с редуктором, Ду 250, PN16, Danfoss 065N0261G | 101060 | Danfoss |  |  |  |  | сталь | Да | [11 empty] | фланцевое |  | 180 |  |  |  |  | Да |  |  |  |  | 250 |  |  |  |  | 16 | [15 empty] | РФ |  |  | цельносварной | JiP Premium FF |  |  | стандартный |  |  |  |  | редуктор |  |  |  |  | кран | [14 empty] | 57 | 32
910823043 | Кран шаровый стальной JiP Premium FF фланцевый, стандартный проход, с редуктором , Ду 300, PN16, Danfoss 065N0266G | 101060 | Danfoss |  |  |  |  | сталь | Да | [11 empty] | фланцевое |  | 180 |  |  |  |  | Да |  |  |  |  | 300 |  |  |  |  | 16 | [15 empty] | РФ |  |  | цельносварной | JiP Premium FF |  |  | стандартный |  |  |  |  | редуктор |  |  |  |  | кран | [14 empty] | 57 | 33
910823044 | Кран шаровый стальной JiP Premium FF фланцевый, стандартный проход, с редуктором , Ду 350, PN16, Danfoss 065N0271G | 101060 | Danfoss |  |  |  |  | сталь | Да | [11 empty] | фланцевое |  | 180 |  |  |  |  | Да |  |  |  |  | 350 |  |  |  |  | 16 | [15 empty] | РФ |  |  | цельносварной | JiP Premium FF |  |  | стандартный |  |  |  |  | редуктор |  |  |  |  | кран | [14 empty] | 57 | 34
910823045 | Кран шаровый стальной JiP Premium FF фланцевый, стандартный проход, с редуктором , Ду 400, PN16, Danfoss 065N0276G | 101060 | Danfoss |  |  |  |  | сталь | Да | [11 empty] | фланцевое |  | 180 |  |  |  |  | Да |  |  |  |  | 400 |  |  |  |  | 16 | [15 empty] | РФ |  |  | цельносварной | JiP Premium FF |  |  | стандартный |  |  |  |  | редуктор |  |  |  |  | кран | [14 empty] | 57 | 35
910823046 | Кран шаровый стальной JiP Premium FF фланцевый, стандартный проход, с редуктором , Ду 500, PN16, Danfoss 065N0281G | 101060 | Danfoss |  |  |  |  | сталь | Да | [11 empty] | фланцевое |  | 180 |  |  |  |  | Да |  |  |  |  | 500 |  |  |  |  | 16 | [15 empty] | РФ |  |  | цельносварной | JiP Premium FF |  |  | стандартный |  |  |  |  | редуктор |  |  |  |  | кран | [14 empty] | 57 | 36
910823059 | Кран шаровый стальной JiP Premium FF фланцевый, стандартный проход, п/электропривод, Ду 65, PN25, Danfoss 065N0332 | 101060 | Danfoss |  |  |  |  | сталь | Да | [11 empty] | фланцевое |  | 180 | [5 empty] | Да |  |  |  | 65 |  |  |  |  | 25 | [15 empty] | РФ |  |  | цельносварной | JiP Premium FF |  |  | стандартный |  |  |  |  | под привод |  |  |  |  | кран | [14 empty] | 57 | 37
910823060 | Кран шаровый стальной JiP Premium FF фланцевый, стандартный проход, п/электропривод, Ду 80, PN25, Danfoss 065N0337 | 101060 | Danfoss |  |  |  |  | сталь | Да | [11 empty] | фланцевое |  | 180 | [5 empty] | Да |  |  |  | 80 |  |  |  |  | 25 | [15 empty] | РФ |  |  | цельносварной | JiP Premium FF |  |  | стандартный |  |  |  |  | под привод |  |  |  |  | кран | [14 empty] | 57 | 38
910823061 | Кран шаровый стальной JiP Premium FF фланцевый, стандартный проход, п/электропривод, Ду 100, PN25, Danfoss 065N0342 | 101060 | Danfoss |  |  |  |  | сталь | Да | [11 empty] | фланцевое |  | 180 | [5 empty] | Да |  |  |  | 100 |  |  |  |  | 25 | [15 empty] | РФ |  |  | цельносварной | JiP Premium FF |  |  | стандартный |  |  |  |  | под привод |  |  |  |  | кран | [14 empty] | 57 | 39
910823062 | Кран шаровый стальной JiP Premium FF фланцевый, стандартный проход, п/электропривод, Ду 125, PN25, Danfoss 065N0347 | 101060 | Danfoss |  |  |  |  | сталь | Да | [11 empty] | фланцевое |  | 180 | [5 empty] | Да |  |  |  | 125 |  |  |  |  | 25 | [15 empty] | РФ |  |  | цельносварной | JiP Premium FF |  |  | стандартный |  |  |  |  | под привод |  |  |  |  | кран | [14 empty] | 57 | 40
910823063 | Кран шаровый стальной JiP Premium FF фланцевый, стандартный проход, п/электропривод, Ду 150, PN25, Danfoss 065N0352G | 101060 | Danfoss |  |  |  |  | сталь | Да | [11 empty] | фланцевое |  | 180 | [5 empty] | Да |  |  |  | 150 |  |  |  |  | 25 | [15 empty] | РФ |  |  | цельносварной | JiP Premium FF |  |  | стандартный |  |  |  |  | под привод |  |  |  |  | кран | [14 empty] | 57 | 41
910823064 | Кран шаровый стальной JiP Premium FF фланцевый, стандартный проход, п/электропривод, Ду 200, PN25, Danfoss 065N0357G | 101060 | Danfoss |  |  |  |  | сталь | Да | [11 empty] | фланцевое |  | 180 | [5 empty] | Да |  |  |  | 200 |  |  |  |  | 25 | [15 empty] | РФ |  |  | цельносварной | JiP Premium FF |  |  | стандартный |  |  |  |  | под привод |  |  |  |  | кран | [14 empty] | 57 | 42
910823065 | Кран шаровый стальной JiP Premium FF фланцевый, стандартный проход, п/электропривод, Ду 250, PN25, Danfoss 065N0362G | 101060 | Danfoss |  |  |  |  | сталь | Да | [11 empty] | фланцевое |  | 180 | [5 empty] | Да |  |  |  | 250 |  |  |  |  | 25 | [15 empty] | РФ |  |  | цельносварной | JiP Premium FF |  |  | стандартный |  |  |  |  | под привод |  |  |  |  | кран | [14 empty] | 57 | 43
910823066 | Кран шаровый стальной JiP Premium FF фланцевый, стандартный проход, п/электропривод, Ду 300, PN25, Danfoss 065N0367G | 101060 | Danfoss |  |  |  |  | сталь | Да | [11 empty] | фланцевое |  | 180 | [5 empty] | Да |  |  |  | 300 |  |  |  |  | 25 | [15 empty] | РФ |  |  | цельносварной | JiP Premium FF |  |  | стандартный |  |  |  |  | под привод |  |  |  |  | кран | [14 empty] | 57 | 44
910823067 | Кран шаровый стальной JiP Premium FF фланцевый, стандартный проход, п/электропривод, Ду 350, PN25, Danfoss 065N0372G | 101060 | Danfoss |  |  |  |  | сталь | Да | [11 empty] | фланцевое |  | 180 | [5 empty] | Да |  |  |  | 350 |  |  |  |  | 25 | [15 empty] | РФ |  |  | цельносварной | JiP Premium FF |  |  | стандартный |  |  |  |  | под привод |  |  |  |  | кран | [14 empty] | 57 | 45
910823068 | Кран шаровый стальной JiP Premium FF фланцевый, стандартный проход, п/электропривод, Ду 400, PN25, Danfoss 065N0377G | 101060 | Danfoss |  |  |  |  | сталь | Да | [11 empty] | фланцевое |  | 180 | [5 empty] | Да |  |  |  | 400 |  |  |  |  | 25 | [15 empty] | РФ |  |  | цельносварной | JiP Premium FF |  |  | стандартный |  |  |  |  | под привод |  |  |  |  | кран | [14 empty] | 57 | 46
910823069 | Кран шаровый стальной JiP Premium FF фланцевый, стандартный проход, п/электропривод, Ду 500, PN25, Danfoss 065N0382G | 101060 | Danfoss |  |  |  |  | сталь | Да | [11 empty] | фланцевое |  | 180 | [5 empty] | Да |  |  |  | 500 |  |  |  |  | 25 | [15 empty] | РФ |  |  | цельносварной | JiP Premium FF |  |  | стандартный |  |  |  |  | под привод |  |  |  |  | кран | [14 empty] | 57 | 47
910823070 | Кран шаровый стальной JiP Premium FF фланцевый, стандартный проход, п/электропривод, Ду 80, PN16, Danfoss 065N0237 | 101060 | Danfoss |  |  |  |  | сталь | Да | [11 empty] | фланцевое |  | 180 | [5 empty] | Да |  |  |  | 80 |  |  |  |  | 16 | [15 empty] | РФ |  |  | цельносварной | JiP Premium FF |  |  | стандартный |  |  |  |  | под привод |  |  |  |  | кран | [14 empty] | 57 | 48
910823071 | Кран шаровый стальной JiP Premium FF фланцевый, стандартный проход, п/электропривод, Ду 100, PN16, Danfoss 065N0242 | 101060 | Danfoss |  |  |  |  | сталь | Да | [11 empty] | фланцевое |  | 180 | [5 empty] | Да |  |  |  | 100 |  |  |  |  | 16 | [15 empty] | РФ |  |  | цельносварной | JiP Premium FF |  |  | стандартный |  |  |  |  | под привод |  |  |  |  | кран | [14 empty] | 57 | 49
910823072 | Кран шаровый стальной JiP Premium FF фланцевый, стандартный проход, п/электропривод, Ду 125, PN16, Danfoss 065N0247 | 101060 | Danfoss |  |  |  |  | сталь | Да | [11 empty] | фланцевое |  | 180 | [5 empty] | Да |  |  |  | 125 |  |  |  |  | 16 | [15 empty] | РФ |  |  | цельносварной | JiP Premium FF |  |  | стандартный |  |  |  |  | под привод |  |  |  |  | кран | [14 empty] | 57 | 50
910823073 | Кран шаровый стальной JiP Premium FF фланцевый, стандартный проход, п/электропривод, Ду 150, PN16, Danfoss 065N0252G | 101060 | Danfoss |  |  |  |  | сталь | Да | [11 empty] | фланцевое |  | 180 | [5 empty] | Да |  |  |  | 150 |  |  |  |  | 16 | [15 empty] | РФ |  |  | цельносварной | JiP Premium FF |  |  | стандартный |  |  |  |  | под привод |  |  |  |  | кран | [14 empty] | 57 | 51
910823074 | Кран шаровый стальной JiP Premium FF фланцевый, стандартный проход, п/электропривод, Ду 200, PN16, Danfoss 065N0257G | 101060 | Danfoss |  |  |  |  | сталь | Да | [11 empty] | фланцевое |  | 180 | [5 empty] | Да |  |  |  | 200 |  |  |  |  | 16 | [15 empty] | РФ |  |  | цельносварной | JiP Premium FF |  |  | стандартный |  |  |  |  | под привод |  |  |  |  | кран | [14 empty] | 57 | 52
910823075 | Кран шаровый стальной JiP Premium FF фланцевый, стандартный проход, п/электропривод, Ду 250, PN16, Danfoss 065N0262G | 101060 | Danfoss |  |  |  |  | сталь | Да | [11 empty] | фланцевое |  | 180 | [5 empty] | Да |  |  |  | 250 |  |  |  |  | 16 | [15 empty] | РФ |  |  | цельносварной | JiP Premium FF |  |  | стандартный |  |  |  |  | под привод |  |  |  |  | кран | [14 empty] | 57 | 53
910823076 | Кран шаровый стальной JiP Premium FF фланцевый, стандартный проход, п/электропривод, Ду 300, PN16, Danfoss 065N0267G | 101060 | Danfoss |  |  |  |  | сталь | Да | [11 empty] | фланцевое |  | 180 | [5 empty] | Да |  |  |  | 300 |  |  |  |  | 16 | [15 empty] | РФ |  |  | цельносварной | JiP Premium FF |  |  | стандартный |  |  |  |  | под привод |  |  |  |  | кран | [14 empty] | 57 | 54
910823078 | Кран шаровый стальной JiP Premium FF фланцевый, стандартный проход, п/электропривод, Ду 400, PN16, Danfoss 065N0277G | 101060 | Danfoss |  |  |  |  | сталь | Да | [11 empty] | фланцевое |  | 180 | [5 empty] | Да |  |  |  | 400 |  |  |  |  | 16 | [15 empty] | РФ |  |  | цельносварной | JiP Premium FF |  |  | стандартный |  |  |  |  | под привод |  |  |  |  | кран | [14 empty] | 57 | 55
910823079 | Кран шаровый стальной JiP Premium FF фланцевый, стандартный проход, п/электропривод, Ду 500, PN16, Danfoss 065N0282G | 101060 | Danfoss |  |  |  |  | сталь | Да | [11 empty] | фланцевое |  | 180 | [5 empty] | Да |  |  |  | 500 |  |  |  |  | 16 | [15 empty] | РФ |  |  | цельносварной | JiP Premium FF |  |  | стандартный |  |  |  |  | под привод |  |  |  |  | кран | [14 empty] | 57 | 56
910823080 | Кран шаровый стальной JiP Standard WW приварной, стандартный проход, с рукояткой,Ду 15, PN16, Danfoss 065N9600 | 101060 | Danfoss |  |  |  |  | сталь | Да | [11 empty] | приварное |  |  |  | Да | [7 empty] | 15 |  |  |  |  | 16 | [15 empty] | РФ |  |  | цельносварной | JiP Standard WW |  |  | стандартный |  |  |  |  | рычаг |  |  |  |  | кран | [14 empty] | 58 | 10
910823081 | Кран шаровый JiP Standard WW приварной, сталь, ст. проход, с рукояткой, Ду 20, PN16, Danfoss 065N9601 | 101060 | Danfoss |  |  |  |  | сталь | Да | [11 empty] | приварное |  |  |  | Да | [7 empty] | 20 |  |  |  |  | 16 | [15 empty] | РФ |  |  | цельносварной | JiP Standard WW |  |  | стандартный |  |  |  |  | рычаг |  |  |  |  | кран | [14 empty] | 58 | 11
910823082 | Кран шаровый стальной JiP Standard WW приварной, стандартный проход, с рукояткой, Ду 25, PN16, Danfoss 065N9602 | 101060 | Danfoss |  |  |  |  | сталь | Да | [11 empty] | приварное |  |  |  | Да | [7 empty] | 25 |  |  |  |  | 16 | [15 empty] | РФ |  |  | цельносварной | JiP Standard WW |  |  | стандартный |  |  |  |  | рычаг |  |  |  |  | кран | [14 empty] | 58 | 12
910823083 | Кран шаровый JiP Standard WW п/приварку, сталь, ст. проход, с рукояткой, Ду 32, PN16, Danfoss 065N9603 | 101060 | Danfoss |  |  |  |  | сталь | Да | [11 empty] | приварное |  |  |  | Да | [7 empty] | 32 |  |  |  |  | 16 | [15 empty] | РФ |  |  | цельносварной | JiP Standard WW |  |  | стандартный |  |  |  |  | рычаг |  |  |  |  | кран | [14 empty] | 58 | 13
910823084 | Кран шаровый стальной JiP Standard WW приварной, стандартный проход, с рукояткой, Ду 40, PN16, Danfoss 065N9604 | 101060 | Danfoss |  |  |  |  | сталь | Да | [11 empty] | приварное |  |  |  | Да | [7 empty] | 40 |  |  |  |  | 16 | [15 empty] | РФ |  |  | цельносварной | JiP Standard WW |  |  | стандартный |  |  |  |  | рычаг |  |  |  |  | кран | [14 empty] | 58 | 14
910823085 | Кран шаровый стальной JiP Standard WW приварной, стандартный проход, с рукояткой, Ду 50, PN16, Danfoss 065N9605 | 101060 | Danfoss |  |  |  |  | сталь | Да | [11 empty] | приварное |  |  |  | Да | [7 empty] | 50 |  |  |  |  | 16 | [15 empty] | РФ |  |  | цельносварной | JiP Standard WW |  |  | стандартный |  |  |  |  | рычаг |  |  |  |  | кран | [14 empty] | 58 | 15
910823086 | Кран шаровый стальной JiP Standard WW приварной, стандартный проход, с рукояткой, Ду 65, PN16, Danfoss 065N9606 | 101060 | Danfoss |  |  |  |  | сталь | Да | [11 empty] | приварное |  |  |  | Да | [7 empty] | 65 |  |  |  |  | 16 | [15 empty] | РФ |  |  | цельносварной | JiP Standard WW |  |  | стандартный |  |  |  |  | рычаг |  |  |  |  | кран | [14 empty] | 58 | 16
910823087 | Кран шаровый стальной JiP Standard WW приварной, стандартный проход, с рукояткой, Ду 80, PN16, Danfoss 065N9607 | 101060 | Danfoss |  |  |  |  | сталь | Да | [11 empty] | приварное |  |  |  | Да | [7 empty] | 80 |  |  |  |  | 16 | [15 empty] | РФ |  |  | цельносварной | JiP Standard WW |  |  | стандартный |  |  |  |  | рычаг |  |  |  |  | кран | [14 empty] | 58 | 17
910823088 | Кран шаровый стальной JiP Standard WW приварной, стандартный проход, с рукояткой, Ду 100, PN16, Danfoss 065N9608 | 101060 | Danfoss |  |  |  |  | сталь | Да | [11 empty] | приварное |  |  |  | Да | [7 empty] | 100 |  |  |  |  | 16 | [15 empty] | РФ |  |  | цельносварной | JiP Standard WW |  |  | стандартный |  |  |  |  | рычаг |  |  |  |  | кран | [14 empty] | 58 | 18
910823089 | Кран шаровый стальной JiP Standard WW приварной, стандартный проход, с рукояткой, Ду 125, PN16, Danfoss 065N9609 | 101060 | Danfoss |  |  |  |  | сталь | Да | [11 empty] | приварное |  |  |  | Да | [7 empty] | 125 |  |  |  |  | 16 | [15 empty] | РФ |  |  | цельносварной | JiP Standard WW |  |  | стандартный |  |  |  |  | рычаг |  |  |  |  | кран | [14 empty] | 58 | 19
910823090 | Кран шаровый стальной JiP Standard WW приварной, стандартный проход, с рукояткой, Ду 150, PN16, Danfoss 065N9610 | 101060 | Danfoss |  |  |  |  | сталь | Да | [11 empty] | приварное |  |  |  | Да | [7 empty] | 150 |  |  |  |  | 16 | [15 empty] | РФ |  |  | цельносварной | JiP Standard WW |  |  | стандартный |  |  |  |  | рычаг |  |  |  |  | кран | [14 empty] | 58 | 20
910823091 | Кран шаровый стальной JiP Standard FF фланцевый, стандартный проход, с рукояткой,Ду 15, PN16, Danfoss 065N9620 | 101060 | Danfoss |  |  |  |  | сталь | Да | [11 empty] | фланцевое |  |  |  | Да | [7 empty] | 15 |  |  |  |  | 16 | [15 empty] | РФ |  |  | цельносварной | JiP Standard FF |  |  | стандартный |  |  |  |  | рычаг |  |  |  |  | кран | [14 empty] | 59 | 10
910823092 | Кран шаровый стальной JiP Standard FF фланцевый, стандартный проход, с рукояткой, Ду 20, PN16, Danfoss 065N9621 | 101060 | Danfoss |  |  |  |  | сталь | Да | [11 empty] | фланцевое |  |  |  | Да | [7 empty] | 20 |  |  |  |  | 16 | [15 empty] | РФ |  |  | цельносварной | JiP Standard FF |  |  | стандартный |  |  |  |  | рычаг |  |  |  |  | кран | [14 empty] | 59 | 11
910823093 | Кран шаровый стальной JiP Standard FF фланцевый, стандартный проход, с рукояткой, Ду 25, PN16, Danfoss 065N9622 | 101060 | Danfoss |  |  |  |  | сталь | Да | [11 empty] | фланцевое |  |  |  | Да | [7 empty] | 25 |  |  |  |  | 16 | [15 empty] | РФ |  |  | цельносварной | JiP Standard FF |  |  | стандартный |  |  |  |  | рычаг |  |  |  |  | кран | [14 empty] | 59 | 12
910823094 | Кран шаровый стальной JiP Standard FF фланцевый, стандартный проход, с рукояткой, Ду 32, PN16, Danfoss 065N9623 | 101060 | Danfoss |  |  |  |  | сталь | Да | [11 empty] | фланцевое |  |  |  | Да | [7 empty] | 32 |  |  |  |  | 16 | [15 empty] | РФ |  |  | цельносварной | JiP Standard FF |  |  | стандартный |  |  |  |  | рычаг |  |  |  |  | кран | [14 empty] | 59 | 13
910823095 | Кран шаровый стальной JiP Standard FF фланцевый, стандартный проход, с рукояткой, Ду 40, PN16, Danfoss 065N9624 | 101060 | Danfoss |  |  |  |  | сталь | Да | [11 empty] | фланцевое |  |  |  | Да | [7 empty] | 40 |  |  |  |  | 16 | [15 empty] | РФ |  |  | цельносварной | JiP Standard FF |  |  | стандартный |  |  |  |  | рычаг |  |  |  |  | кран | [14 empty] | 59 | 14
910823096 | Кран шаровый стальной JiP Standard FF фланцевый, стандартный проход, с рукояткой, Ду 50, PN16, Danfoss 065N9625 | 101060 | Danfoss |  |  |  |  | сталь | Да | [11 empty] | фланцевое |  |  |  | Да | [7 empty] | 50 |  |  |  |  | 16 | [15 empty] | РФ |  |  | цельносварной | JiP Standard FF |  |  | стандартный |  |  |  |  | рычаг |  |  |  |  | кран | [14 empty] | 59 | 15
910823097 | Кран шаровый стальной JiP Standard FF фланцевый, стандартный проход, с рукояткой, Ду 65, PN16, Danfoss 065N9626 | 101060 | Danfoss |  |  |  |  | сталь | Да | [11 empty] | фланцевое |  |  |  | Да | [7 empty] | 65 |  |  |  |  | 16 | [15 empty] | РФ |  |  | цельносварной | JiP Standard FF |  |  | стандартный |  |  |  |  | рычаг |  |  |  |  | кран | [14 empty] | 59 | 16
910823098 | Кран шаровый стальной JiP Standard FF фланцевый, стандартный проход, с рукояткой, Ду 80, PN16, Danfoss 065N9627 | 101060 | Danfoss |  |  |  |  | сталь | Да | [11 empty] | фланцевое |  |  |  | Да | [7 empty] | 80 |  |  |  |  | 16 | [15 empty] | РФ |  |  | цельносварной | JiP Standard FF |  |  | стандартный |  |  |  |  | рычаг |  |  |  |  | кран | [14 empty] | 59 | 17
910823099 | Кран шаровый стальной JiP Standard FF фланцевый, стандартный проход, с рукояткой, Ду 100, PN16, Danfoss 065N9628 | 101060 | Danfoss |  |  |  |  | сталь | Да | [11 empty] | фланцевое |  |  |  | Да | [7 empty] | 100 |  |  |  |  | 16 | [15 empty] | РФ |  |  | цельносварной | JiP Standard FF |  |  | стандартный |  |  |  |  | рычаг |  |  |  |  | кран | [14 empty] | 59 | 18
910823100 | Кран шаровый стальной JiP Standard FF фланцевый, стандартный проход, с рукояткой, Ду 125, PN16, Danfoss 065N9629 | 101060 | Danfoss |  |  |  |  | сталь | Да | [11 empty] | фланцевое |  |  |  | Да | [7 empty] | 125 |  |  |  |  | 16 | [15 empty] | РФ |  |  | цельносварной | JiP Standard FF |  |  | стандартный |  |  |  |  | рычаг |  |  |  |  | кран | [14 empty] | 59 | 19
910823101 | Кран шаровый стальной JiP Standard FF фланцевый, стандартный проход, с рукояткой, Ду 150, PN16, Danfoss 065N9630 | 101060 | Danfoss |  |  |  |  | сталь | Да | [11 empty] | фланцевое |  |  |  | Да | [7 empty] | 150 |  |  |  |  | 16 | [15 empty] | РФ |  |  | цельносварной | JiP Standard FF |  |  | стандартный |  |  |  |  | рычаг |  |  |  |  | кран | [14 empty] | 59 | 20
910823158 | Кран шаровый стальной X1666, стандартный проход, муфта-муфта, Ду 8, Danfoss 149B5209 | 101060 | Danfoss |  |  |  |  | сталь | Да | [11 empty] | муфта-муфта |  |  |  | Да | [7 empty] | 8 |  |  |  |  | 63 | [15 empty] | Дания |  |  |  | X1666 |  |  | стандартный |  |  |  |  | рычаг |  |  |  |  | кран | [14 empty] | 60 | 10
910823159 | Кран шаровый стальной X1666, стандартный проход, муфта-муфта, Ду 10, Danfoss 149B5210 | 101060 | Danfoss |  |  |  |  | сталь | Да | [11 empty] | муфта-муфта |  |  |  | Да | [7 empty] | 10 |  |  |  |  | 63 | [15 empty] | Дания |  |  |  | X1666 |  |  | стандартный |  |  |  |  | рычаг |  |  |  |  | кран | [14 empty] | 60 | 11
910823160 | Кран шаровый стальной X1666, стандартный проход, муфта-муфта, Ду 15, Danfoss 149B5211 | 101060 | Danfoss |  |  |  |  | сталь | Да | [11 empty] | муфта-муфта |  |  |  | Да | [7 empty] | 15 |  |  |  |  | 63 | [15 empty] | Дания |  |  |  | X1666 |  |  | стандартный |  |  |  |  | рычаг |  |  |  |  | кран | [14 empty] | 60 | 12
910823161 | Кран шаровый стальной X1666, стандартный проход, муфта-муфта, Ду 20, Danfoss 149B5212 | 101060 | Danfoss |  |  |  |  | сталь | Да | [11 empty] | муфта-муфта |  |  |  | Да | [7 empty] | 20 |  |  |  |  | 63 | [15 empty] | Дания |  |  |  | X1666 |  |  | стандартный |  |  |  |  | рычаг |  |  |  |  | кран | [14 empty] | 60 | 13
910823162 | Кран шаровый стальной X1666, стандартный проход, муфта-муфта, Ду 25, Danfoss 149B5213 | 101060 | Danfoss |  |  |  |  | сталь | Да | [11 empty] | муфта-муфта |  |  |  | Да | [7 empty] | 25 |  |  |  |  | 63 | [15 empty] | Дания |  |  |  | X1666 |  |  | стандартный |  |  |  |  | рычаг |  |  |  |  | кран | [14 empty] | 60 | 14
910823163 | Кран шаровый стальной X1666, стандартный проход, муфта-муфта, Ду 32, Danfoss 149B5214 | 101060 | Danfoss |  |  |  |  | сталь | Да | [11 empty] | муфта-муфта |  |  |  | Да | [7 empty] | 32 |  |  |  |  | 63 | [15 empty] | Дания |  |  |  | X1666 |  |  | стандартный |  |  |  |  | рычаг |  |  |  |  | кран | [14 empty] | 60 | 15
910823164 | Кран шаровый стальной X1666, стандартный проход, муфта-муфта, Ду 40, Danfoss 149B5215 | 101060 | Danfoss |  |  |  |  | сталь | Да | [11 empty] | муфта-муфта |  |  |  | Да | [7 empty] | 40 |  |  |  |  | 63 | [15 empty] | Дания |  |  |  | X1666 |  |  | стандартный |  |  |  |  | рычаг |  |  |  |  | кран | [14 empty] | 60 | 16
910823165 | Кран шаровый стальной X1666, стандартный проход, муфта-муфта, Ду 50, Danfoss 149B5216 | 101060 | Danfoss |  |  |  |  | сталь | Да | [11 empty] | муфта-муфта |  |  |  | Да | [7 empty] | 50 |  |  |  |  | 63 | [15 empty] | Дания |  |  |  | X1666 |  |  | стандартный |  |  |  |  | рычаг |  |  |  |  | кран | [14 empty] | 60 | 17
910823166 | Кран стальной шаровый X2777, полный проход, муфта-муфта, Ду 8, Danfoss 149B6030 | 101060 | Danfoss |  |  |  |  | сталь | Да | [11 empty] | муфта-муфта |  |  |  | Да | [7 empty] | 8 |  |  |  |  | 63 | [15 empty] | Дания |  |  |  | X2777 |  |  | полный |  |  |  |  | рычаг |  |  |  |  | кран | [14 empty] | 61 | 10
910823167 | Кран шаровый стальной X2777, полный проход, муфта-муфта, Ду 10, Danfoss 149B6031 | 101060 | Danfoss |  |  |  |  | сталь | Да | [11 empty] | муфта-муфта |  |  |  | Да | [7 empty] | 10 |  |  |  |  | 63 | [15 empty] | Дания |  |  |  | X2777 |  |  | полный |  |  |  |  | рычаг |  |  |  |  | кран | [14 empty] | 61 | 11
910823168 | Кран шаровый стальной X2777, полный проход, муфта-муфта, Ду 15, Danfoss 149B6032 | 101060 | Danfoss |  |  |  |  | сталь | Да | [11 empty] | муфта-муфта |  |  |  | Да | [7 empty] | 15 |  |  |  |  | 63 | [15 empty] | Дания |  |  |  | X2777 |  |  | полный |  |  |  |  | рычаг |  |  |  |  | кран | [14 empty] | 61 | 12
910823169 | Кран шаровый стальной X2777, полный проход, муфта-муфта, Ду 20, Danfoss 149B6033 | 101060 | Danfoss |  |  |  |  | сталь | Да | [11 empty] | муфта-муфта |  |  |  | Да | [7 empty] | 20 |  |  |  |  | 63 | [15 empty] | Дания |  |  |  | X2777 |  |  | полный |  |  |  |  | рычаг |  |  |  |  | кран | [14 empty] | 61 | 13
910823170 | Кран шаровый стальной X2777, полный проход, муфта-муфта, Ду 25, Danfoss 149B6034 | 101060 | Danfoss |  |  |  |  | сталь | Да | [11 empty] | муфта-муфта |  |  |  | Да | [7 empty] | 25 |  |  |  |  | 63 | [15 empty] | Дания |  |  |  | X2777 |  |  | полный |  |  |  |  | рычаг |  |  |  |  | кран | [14 empty] | 61 | 14
910823171 | Кран шаровый стальной X2777, полный проход, муфта-муфта, Ду 32, Danfoss 149B6035 | 101060 | Danfoss |  |  |  |  | сталь | Да | [11 empty] | муфта-муфта |  |  |  | Да | [7 empty] | 32 |  |  |  |  | 63 | [15 empty] | Дания |  |  |  | X2777 |  |  | полный |  |  |  |  | рычаг |  |  |  |  | кран | [14 empty] | 61 | 15
910823172 | Кран шаровый стальной X2777, полный проход, муфта-муфта, Ду 40, Danfoss 149B6036 | 101060 | Danfoss |  |  |  |  | сталь | Да | [11 empty] | муфта-муфта |  |  |  | Да | [7 empty] | 40 |  |  |  |  | 63 | [15 empty] | Дания |  |  |  | X2777 |  |  | полный |  |  |  |  | рычаг |  |  |  |  | кран | [14 empty] | 61 | 16
910823173 | Кран шаровый стальной X2777, полный проход, муфта-муфта, Ду 50, Danfoss 149B6037 | 101060 | Danfoss |  |  |  |  | сталь | Да | [11 empty] | муфта-муфта |  |  |  | Да | [7 empty] | 50 |  |  |  |  | 63 | [15 empty] | Дания |  |  |  | X2777 |  |  | полный |  |  |  |  | рычаг |  |  |  |  | кран | [14 empty] | 61 | 17
910823174 | Кран шаровый стальной X2777, полный проход, муфта-муфта, Ду 65, Danfoss 149B6038 | 101060 | Danfoss |  |  |  |  | сталь | Да | [11 empty] | муфта-муфта |  |  |  | Да | [7 empty] | 65 |  |  |  |  | 63 | [15 empty] | Дания |  |  |  | X2777 |  |  | полный |  |  |  |  | рычаг |  |  |  |  | кран | [14 empty] | 61 | 18
910823175 | Кран шаровый стальной X2777, полный проход, муфта-муфта, Ду 80, Danfoss 149B6039 | 101060 | Danfoss |  |  |  |  | сталь | Да | [11 empty] | муфта-муфта |  |  |  | Да | [7 empty] | 80 |  |  |  |  | 63 | [15 empty] | Дания |  |  |  | X2777 |  |  | полный |  |  |  |  | рычаг |  |  |  |  | кран | [14 empty] | 61 | 19
910823176 | Кран шаровый стальной X3444B, полный проход, приварной, Ду 8, Danfoss 149B6052B | 101060 | Danfoss |  |  |  |  | сталь | Да | [11 empty] | приварное |  |  |  | Да | [7 empty] | 8 |  |  |  |  | 63 | [15 empty] | Дания |  |  |  | X3444B |  |  | полный |  |  |  |  | рычаг |  |  |  |  | кран | [14 empty] | 62 | 10
910823177 | Кран шаровый стальной X3444B, полный проход, приварной, Ду 10, Danfoss 149B6053B | 101060 | Danfoss |  |  |  |  | сталь | Да | [11 empty] | приварное |  |  |  | Да | [7 empty] | 10 |  |  |  |  | 63 | [15 empty] | Дания |  |  |  | X3444B |  |  | полный |  |  |  |  | рычаг |  |  |  |  | кран | [14 empty] | 62 | 11
910823178 | Кран шаровый стальной X3444B, полный проход, приварной, Ду 15, Danfoss 149B6054B | 101060 | Danfoss |  |  |  |  | сталь | Да | [11 empty] | приварное |  |  |  | Да | [7 empty] | 15 |  |  |  |  | 63 | [15 empty] | Дания |  |  |  | X3444B |  |  | полный |  |  |  |  | рычаг |  |  |  |  | кран | [14 empty] | 62 | 12
910823179 | Кран шаровый стальной X3444B, полный проход, приварной, Ду 20, Danfoss 149B6055B | 101060 | Danfoss |  |  |  |  | сталь | Да | [11 empty] | приварное |  |  |  | Да | [7 empty] | 20 |  |  |  |  | 63 | [15 empty] | Дания |  |  |  | X3444B |  |  | полный |  |  |  |  | рычаг |  |  |  |  | кран | [14 empty] | 62 | 13
910823180 | Кран шаровый стальной X3444B, полный проход, приварной, Ду 25, Danfoss 149B6056B | 101060 | Danfoss |  |  |  |  | сталь | Да | [11 empty] | приварное |  |  |  | Да | [7 empty] | 25 |  |  |  |  | 63 | [15 empty] | Дания |  |  |  | X3444B |  |  | полный |  |  |  |  | рычаг |  |  |  |  | кран | [14 empty] | 62 | 14
910823181 | Кран шаровый стальной X3444B, полный проход, приварной, Ду 32, Danfoss 149B6057B | 101060 | Danfoss |  |  |  |  | сталь | Да | [11 empty] | приварное |  |  |  | Да | [7 empty] | 32 |  |  |  |  | 63 | [15 empty] | Дания |  |  |  | X3444B |  |  | полный |  |  |  |  | рычаг |  |  |  |  | кран | [14 empty] | 62 | 15
910823182 | Кран шаровый стальной X3444B, полный проход, приварной, Ду 40, Danfoss 149B6058B | 101060 | Danfoss |  |  |  |  | сталь | Да | [11 empty] | приварное |  |  |  | Да | [7 empty] | 40 |  |  |  |  | 63 | [15 empty] | Дания |  |  |  | X3444B |  |  | полный |  |  |  |  | рычаг |  |  |  |  | кран | [14 empty] | 62 | 16
910823183 | Кран шаровый стальной X3444B, полный проход, приварной, Ду 50, Danfoss 149B6059B | 101060 | Danfoss |  |  |  |  | сталь | Да | [11 empty] | приварное |  |  |  | Да | [7 empty] | 50 |  |  |  |  | 63 | [15 empty] | Дания |  |  |  | X3444B |  |  | полный |  |  |  |  | рычаг |  |  |  |  | кран | [14 empty] | 62 | 17
910823184 | Кран шаровый стальной X3444B, полный проход, приварной, Ду 65, Danfoss 149B6060B | 101060 | Danfoss |  |  |  |  | сталь | Да | [11 empty] | приварное |  |  |  | Да | [7 empty] | 65 |  |  |  |  | 63 | [15 empty] | Дания |  |  |  | X3444B |  |  | полный |  |  |  |  | рычаг |  |  |  |  | кран | [14 empty] | 62 | 18
910823185 | Кран шаровый стальной X3444B, полный проход, приварной, Ду 80, Danfoss 149B6061B | 101060 | Danfoss |  |  |  |  | сталь | Да | [11 empty] | приварное |  |  |  | Да | [7 empty] | 80 |  |  |  |  | 63 | [15 empty] | Дания |  |  |  | X3444B |  |  | полный |  |  |  |  | рычаг |  |  |  |  | кран | [14 empty] | 62 | 19
910823186 | Кран шаровый стальной X3444B, полный проход, приварной, Ду 100, Danfoss 149B6062B | 101060 | Danfoss |  |  |  |  | сталь | Да | [11 empty] | приварное |  |  |  | Да | [7 empty] | 100 |  |  |  |  | 63 | [15 empty] | Дания |  |  |  | X3444B |  |  | полный |  |  |  |  | рычаг |  |  |  |  | кран | [14 empty] | 62 | 20
812101001 | Рукоятка крана стального шарового, Breeze A=170мм S12 | 101060 | BREEZE |  |  |  |  | сталь | [23 empty] | для крана Breeze | [21 empty] | Украина | [16 empty] | рукоятка | [14 empty] | 98 | 10
812101002 | Рукоятка крана стального шарового, Breeze A=240мм S12 | 101060 | BREEZE |  |  |  |  | сталь | [23 empty] | для крана Breeze | [21 empty] | Украина | [16 empty] | рукоятка | [14 empty] | 98 | 11
812101003 | Рукоятка крана стального шарового, Breeze A=275мм S19 | 101060 | BREEZE |  |  |  |  | сталь | [23 empty] | для крана Breeze | [21 empty] | Украина | [16 empty] | рукоятка | [14 empty] | 98 | 12
812101004 | Рукоятка крана стального шарового, Breeze A=385мм S19 | 101060 | BREEZE |  |  |  |  | сталь | [23 empty] | для крана Breeze | [21 empty] | Украина | [16 empty] | рукоятка | [14 empty] | 98 | 13
812101006 | Рукоятка крана стального шарового, Breeze A=780мм S27 | 101060 | BREEZE |  |  |  |  | сталь | [23 empty] | для крана Breeze | [21 empty] | Украина | [16 empty] | рукоятка | [14 empty] | 98 | 14
| Краны стальные. | 101060
121100505 | Кран стальной шаровый 11с41пМ шар-нерж.сталь, Ду 50/49 PN16 фланцевый 180мм ЧАЗ | 101060 | ЧАЗ |  |  |  |  | сталь | Да | [11 empty] | фланцевое |  |  |  | Да | [7 empty] | 50 |  |  |  |  | 16 | [15 empty] | КНР |  |  | сборный | 11с41пМ |  |  | стандартный |  |  |  |  | рычаг |  |  |  |  | кран
121100513 | Кран стальной шаровый 11с42пМ шар-нерж.сталь, Ду 32/30 PN16 фланцевый 74мм ЧАЗ | 101060 | ЧАЗ |  |  |  |  | сталь | Да | [11 empty] | фланцевое |  |  |  | Да | [7 empty] | 32 |  |  |  |  | 16 | [15 empty] | КНР |  |  | сборный | 1142пМ |  |  | стандартный |  |  |  |  | рычаг |  |  |  |  | кран
121100514 | Кран стальной шаровый 11с42пМ шар-нерж.сталь, Ду 40/37 PN16 фланцевый 85мм ЧАЗ | 101060 | ЧАЗ |  |  |  |  | сталь | Да | [11 empty] | фланцевое |  |  |  | Да | [7 empty] | 40 |  |  |  |  | 16 | [15 empty] | КНР |  |  | сборный | 1142пМ |  |  | стандартный |  |  |  |  | рычаг |  |  |  |  | кран
121100515 | Кран стальной шаровый 11с42пМ шар-нерж.сталь, Ду 50/49 PN16 фланцевый 97мм ЧАЗ | 101060 | ЧАЗ |  |  |  |  | сталь | Да | [11 empty] | фланцевое |  |  |  | Да | [7 empty] | 50 |  |  |  |  | 16 | [15 empty] | КНР |  |  | сборный | 1142пМ |  |  | стандартный |  |  |  |  | рычаг |  |  |  |  | кран
121100526 | Кран стальной шаровый 11с67п шар-нерж.сталь, Ду 65/49 PN16 190мм ЧАЗ | 101060 | ЧАЗ |  |  |  |  | сталь | Да | [11 empty] | фланцевое |  |  |  | Да | [7 empty] | 65 |  |  |  |  | 16 | [15 empty] | КНР |  |  | сборный | 11с67п |  |  | стандартный |  |  |  |  | рычаг |  |  |  |  | кран
121100528 | Кран стальной шаровый 11с67п шар-нерж.сталь, Ду100/75 PN16 230мм ЧАЗ | 101060 | ЧАЗ |  |  |  |  | сталь | Да | [11 empty] | фланцевое |  |  |  | Да | [7 empty] | 100 |  |  |  |  | 16 | [15 empty] | КНР |  |  | сборный | 11с67п |  |  | стандартный |  |  |  |  | рычаг |  |  |  |  | кран
121100529 | Кран стальной шаровый 11с67п шар-нерж.сталь, Ду125/98 PN16 255мм ЧАЗ | 101060 | ЧАЗ |  |  |  |  | сталь | Да | [11 empty] | фланцевое |  |  |  | Да | [7 empty] | 125 |  |  |  |  | 16 | [15 empty] | КНР |  |  | сборный | 11с67п |  |  | стандартный |  |  |  |  | рычаг |  |  |  |  | кран
121100542 | Кран стальной шаровый 11с67п шар-нерж.сталь, Ду250/180 PN16 450мм ЧАЗ с редуктором | 101060 | ЧАЗ |  |  |  |  | сталь | Да | [11 empty] | фланцевое | [6 empty] | Да |  |  |  |  | 250 |  |  |  |  | 16 | [15 empty] | КНР |  |  | сборный | 11с67п |  |  | стандартный |  |  |  |  | редуктор |  |  |  |  | кран
121123006 | Кран стальной шаровый шар-нерж.сталь Ду 65/ 50 PN16 фланцевый, Broen | 101060 | Broen |  |  |  |  | сталь | Да | [11 empty] | фланцевое |  |  |  | Да | [7 empty] | 65 |  |  |  |  | 16 | [15 empty] | РФ |  |  | цельносварной |  |  |  | стандартный |  |  |  |  | рычаг |  |  |  |  | кран
121123007 | Кран стальной шаровый шар-нерж.сталь Ду 80/ 65 PN16 фланцевый, Broen | 101060 | Broen |  |  |  |  | сталь | Да | [11 empty] | фланцевое |  |  |  | Да | [7 empty] | 80 |  |  |  |  | 16 | [15 empty] | РФ |  |  | цельносварной |  |  |  | стандартный |  |  |  |  | рычаг |  |  |  |  | кран
121123009 | Кран стальной шаровый шар-нерж.сталь Ду 125/100 PN16 фланцевый с рукояткой, приварной, Broen | 101060 | Broen |  |  |  |  | сталь | Да | [11 empty] | фланцевое |  |  |  | Да |  |  |  | Да |  |  |  | 125 |  |  |  |  | 16 | [15 empty] | РФ |  |  | цельносварной |  |  |  | стандартный |  |  |  |  | рычаг |  |  |  |  | кран
121123010 | Кран стальной шаровый шар-нерж.сталь Ду 150/125 PN16 фланцевый с рукояткой, приварной, Broen | 101060 | Broen |  |  |  |  | сталь | Да | [11 empty] | фланцевое |  |  |  | Да |  |  |  | Да |  |  |  | 150 |  |  |  |  | 16 | [15 empty] | РФ |  |  | цельносварной |  |  |  | стандартный |  |  |  |  | рычаг |  |  |  |  | кран
122100002 | Кран стальной шаровый 11с64пМ шар-нерж.сталь Ду 25/24 PN25 фланцевый 165мм ЧАЗ | 101060 | ЧАЗ |  |  |  |  | сталь | Да | [11 empty] | фланцевое |  |  |  | Да | [7 empty] | 25 |  |  |  |  | 25 | [15 empty] | КНР |  |  | цельносварной | 11с64пМ |  |  | стандартный |  |  |  |  | рычаг |  |  |  |  | кран
122100004 | Кран стальной шаровый 11с64пМ шар-нерж.сталь Ду 40/37 PN25 фланцевый 190мм ЧАЗ | 101060 | ЧАЗ |  |  |  |  | сталь | Да | [11 empty] | фланцевое |  |  |  | Да | [7 empty] | 40 |  |  |  |  | 25 | [15 empty] | КНР |  |  | цельносварной | 11с64пМ |  |  | стандартный |  |  |  |  | рычаг |  |  |  |  | кран
122114000 | Кран стальной шаровый шар-нерж.сталь Ду 15/ 10 PN40 фланцевый 130мм, Seagull | 101060 | SEAGULL |  | 122114000..122114113 - kran stalnoj sharovoj seagull chertezh- 1.jpg | 122114000..122314112 - kran stalnoj sharovoj seagull harakteristiki - 1.jpg |  | сталь | Да | [11 empty] | фланцевое |  |  |  | Да | [7 empty] | 15 |  |  |  |  | 40 | [15 empty] | КНР |  |  | цельносварной |  |  |  | стандартный |  |  |  |  | рычаг |  |  |  |  | кран
122114001 | Кран стальной шаровый шар-нерж.сталь Ду 20/ 15 PN40 фланцевый 150мм, Seagull | 101060 | SEAGULL |  | 122114000..122114113 - kran stalnoj sharovoj seagull chertezh- 1.jpg | 122114000..122314112 - kran stalnoj sharovoj seagull harakteristiki - 1.jpg |  | сталь | Да | [11 empty] | фланцевое |  |  |  | Да | [7 empty] | 20 |  |  |  |  | 40 | [15 empty] | КНР |  |  | цельносварной |  |  |  | стандартный |  |  |  |  | рычаг |  |  |  |  | кран
122114002 | Кран стальной шаровый шар-нерж.сталь Ду 25/ 20 PN40 фланцевый 160мм, Seagull | 101060 | SEAGULL |  | 122114000..122114113 - kran stalnoj sharovoj seagull chertezh- 1.jpg | 122114000..122314112 - kran stalnoj sharovoj seagull harakteristiki - 1.jpg |  | сталь | Да | [11 empty] | фланцевое |  |  |  | Да | [7 empty] | 25 |  |  |  |  | 40 | [15 empty] | КНР |  |  | цельносварной |  |  |  | стандартный |  |  |  |  | рычаг |  |  |  |  | кран
122114003 | Кран стальной шаровый шар-нерж.сталь Ду 32/ 25 PN40 фланцевый 180мм, Seagull | 101060 | SEAGULL |  | 122114000..122114113 - kran stalnoj sharovoj seagull chertezh- 1.jpg | 122114000..122314112 - kran stalnoj sharovoj seagull harakteristiki - 1.jpg |  | сталь | Да | [11 empty] | фланцевое |  |  |  | Да | [7 empty] | 32 |  |  |  |  | 40 | [15 empty] | КНР |  |  | цельносварной |  |  |  | стандартный |  |  |  |  | рычаг |  |  |  |  | кран
122114004 | Кран стальной шаровый шар-нерж.сталь Ду 40/ 32 PN40 фланцевый 200мм, Seagull | 101060 | SEAGULL |  | 122114000..122114113 - kran stalnoj sharovoj seagull chertezh- 1.jpg | 122114000..122314112 - kran stalnoj sharovoj seagull harakteristiki - 1.jpg |  | сталь | Да | [11 empty] | фланцевое |  |  |  | Да | [7 empty] | 40 |  |  |  |  | 40 | [15 empty] | КНР |  |  | цельносварной |  |  |  | стандартный |  |  |  |  | рычаг |  |  |  |  | кран
122114005 | Кран стальной шаровый шар-нерж.сталь Ду 50/ 40 PN40 фланцевый 230мм, Seagull | 101060 | SEAGULL |  | 122114000..122114113 - kran stalnoj sharovoj seagull chertezh- 1.jpg | 122114000..122314112 - kran stalnoj sharovoj seagull harakteristiki - 1.jpg |  | сталь | Да | [11 empty] | фланцевое |  |  |  | Да | [7 empty] | 50 |  |  |  |  | 40 | [15 empty] | КНР |  |  | цельносварной |  |  |  | стандартный |  |  |  |  | рычаг |  |  |  |  | кран
122114006 | Кран стальной шаровый шар-нерж.сталь Ду 65/ 50 PN25 фланцевый 270мм, Seagull | 101060 | SEAGULL |  | 122114000..122114113 - kran stalnoj sharovoj seagull chertezh- 1.jpg | 122114000..122314112 - kran stalnoj sharovoj seagull harakteristiki - 1.jpg |  | сталь | Да | [11 empty] | фланцевое |  |  |  | Да | [7 empty] | 65 |  |  |  |  | 25 | [15 empty] | КНР |  |  | цельносварной |  |  |  | стандартный |  |  |  |  | рычаг |  |  |  |  | кран
122114007 | Кран стальной шаровый шар-нерж.сталь Ду 80/ 65 PN25 фланцевый 280мм, Seagull | 101060 | SEAGULL |  | 122114000..122114113 - kran stalnoj sharovoj seagull chertezh- 1.jpg | 122114000..122314112 - kran stalnoj sharovoj seagull harakteristiki - 1.jpg |  | сталь | Да | [11 empty] | фланцевое |  |  |  | Да | [7 empty] | 80 |  |  |  |  | 25 | [15 empty] | КНР |  |  | цельносварной |  |  |  | стандартный |  |  |  |  | рычаг |  |  |  |  | кран
122114008 | Кран стальной шаровый шар-нерж.сталь Ду100/ 80 PN25 фланцевый 300мм, Seagull | 101060 | SEAGULL |  | 122114000..122114113 - kran stalnoj sharovoj seagull chertezh- 1.jpg | 122114000..122314112 - kran stalnoj sharovoj seagull harakteristiki - 1.jpg |  | сталь | Да | [11 empty] | фланцевое |  |  |  | Да | [7 empty] | 100 |  |  |  |  | 25 | [15 empty] | КНР |  |  | цельносварной |  |  |  | стандартный |  |  |  |  | рычаг |  |  |  |  | кран
122114109 | Кран стальной шаровый шар-нерж.сталь Ду125/100 PN25 фланцевый 350, Seagull с редуктором | 101060 | SEAGULL |  | 122114000..122114113 - kran stalnoj sharovoj seagull chertezh- 1.jpg | 122114000..122314112 - kran stalnoj sharovoj seagull harakteristiki - 1.jpg |  | сталь | Да | [11 empty] | фланцевое | [6 empty] | Да |  |  |  |  | 125 |  |  |  |  | 25 | [15 empty] | КНР |  |  | цельносварной |  |  |  | стандартный |  |  |  |  | редуктор |  |  |  |  | кран
122114111 | Кран стальной шаровый шар-нерж.сталь Ду200/150 PN25 фланцевый 400, Seagull с редуктором | 101060 | SEAGULL |  | 122114000..122114113 - kran stalnoj sharovoj seagull chertezh- 1.jpg | 122114000..122314112 - kran stalnoj sharovoj seagull harakteristiki - 1.jpg |  | сталь | Да | [11 empty] | фланцевое | [6 empty] | Да |  |  |  |  | 200 |  |  |  |  | 25 | [15 empty] | КНР |  |  | цельносварной |  |  |  | стандартный |  |  |  |  | редуктор |  |  |  |  | кран
122114113 | Кран стальной шаровый шар-нерж.сталь Ду300/250 PN25 фланцевый 750, Seagull с редуктором | 101060 | SEAGULL |  | 122114000..122114113 - kran stalnoj sharovoj seagull chertezh- 1.jpg | 122114000..122314112 - kran stalnoj sharovoj seagull harakteristiki - 1.jpg |  | сталь | Да | [11 empty] | фланцевое | [6 empty] | Да |  |  |  |  | 300 |  |  |  |  | 25 | [15 empty] | КНР |  |  | цельносварной |  |  |  | стандартный |  |  |  |  | редуктор |  |  |  |  | кран
122123006 | Кран стальной шаровый шар-нерж.сталь Ду 65/ 50 PN25 фланцевый, Broen | 101060 | Broen |  |  |  |  | сталь | Да | [11 empty] | фланцевое |  |  |  | Да | [7 empty] | 65 |  |  |  |  | 25 | [15 empty] | РФ |  |  | цельносварной |  |  |  | стандартный |  |  |  |  | рычаг |  |  |  |  | кран
122123007 | Кран стальной шаровый шар-нерж.сталь Ду 80/ 65 PN25 фланцевый, Broen | 101060 | Broen |  |  |  |  | сталь | Да | [11 empty] | фланцевое |  |  |  | Да | [7 empty] | 80 |  |  |  |  | 25 | [15 empty] | РФ |  |  | цельносварной |  |  |  | стандартный |  |  |  |  | рычаг |  |  |  |  | кран
122123009 | Кран стальной шаровый шар-нерж.сталь Ду 125/100 PN25 фланцевый с рукояткой, приварной, Broen | 101060 | Broen |  |  |  |  | сталь | Да | [11 empty] | фланцевое |  |  |  | Да | [7 empty] | 125 |  |  |  |  | 25 | [15 empty] | РФ |  |  | цельносварной |  |  |  | стандартный |  |  |  |  | рычаг |  |  |  |  | кран
122123011 | Кран стальной шаровый шар-нерж.сталь Ду 200/150 PN25 фланцевый без рукоятки, приварной , Broen | 101060 | Broen |  |  |  |  | сталь | Да | [11 empty] | фланцевое |  |  |  | Да | [7 empty] | 200 |  |  |  |  | 25 | [15 empty] | РФ |  |  | цельносварной |  |  |  | стандартный |  |  |  |  | под привод |  |  |  |  | кран
122127004 | Кран стальной шаровый шар-нерж.сталь Ду 40/ 32 PN25 фланцевый DZT | 101060 | Broen |  |  |  |  | сталь | Да | [11 empty] | фланцевое |  |  |  | Да | [7 empty] | 40 |  |  |  |  | 25 | [15 empty] | РФ |  |  | цельносварной |  |  |  | стандартный |  |  |  |  | рычаг |  |  |  |  | кран
122314000 | Кран стальной шаровый шар-нерж.сталь Ду 15/ 10 PN40 приварной, 210мм, Seagull | 101060 | SEAGULL |  | 122314000..122314112 - kran stalnoj sharovoj seagull chertezh - 1.jpg | 122114000..122314112 - kran stalnoj sharovoj seagull harakteristiki - 1.jpg |  | сталь | Да | [11 empty] | приварное |  |  |  | Да | [7 empty] | 15 |  |  |  |  | 40 | [15 empty] | КНР |  |  | цельносварной |  |  |  | стандартный |  |  |  |  | рычаг |  |  |  |  | кран
122314002 | Кран стальной шаровый шар-нерж.сталь Ду 25/ 20 PN40 приварной, 230мм, Seagull | 101060 | SEAGULL |  | 122314000..122314112 - kran stalnoj sharovoj seagull chertezh - 1.jpg | 122114000..122314112 - kran stalnoj sharovoj seagull harakteristiki - 1.jpg |  | сталь | Да | [11 empty] | приварное |  |  |  | Да | [7 empty] | 25 |  |  |  |  | 40 | [15 empty] | КНР |  |  | цельносварной |  |  |  | стандартный |  |  |  |  | рычаг |  |  |  |  | кран
122314003 | Кран стальной шаровый шар-нерж.сталь Ду 32/ 25 PN40 приварной, 260мм, Seagull | 101060 | SEAGULL |  | 122314000..122314112 - kran stalnoj sharovoj seagull chertezh - 1.jpg | 122114000..122314112 - kran stalnoj sharovoj seagull harakteristiki - 1.jpg |  | сталь | Да | [11 empty] | приварное |  |  |  | Да | [7 empty] | 32 |  |  |  |  | 40 | [15 empty] | КНР |  |  | цельносварной |  |  |  | стандартный |  |  |  |  | рычаг |  |  |  |  | кран
122314004 | Кран стальной шаровый шар-нерж.сталь Ду 40/ 32 PN40 приварной, 260мм, Seagull | 101060 | SEAGULL |  | 122314000..122314112 - kran stalnoj sharovoj seagull chertezh - 1.jpg | 122114000..122314112 - kran stalnoj sharovoj seagull harakteristiki - 1.jpg |  | сталь | Да | [11 empty] | приварное |  |  |  | Да | [7 empty] | 40 |  |  |  |  | 40 | [15 empty] | КНР |  |  | цельносварной |  |  |  | стандартный |  |  |  |  | рычаг |  |  |  |  | кран
122314005 | Кран стальной шаровый шар-нерж.сталь Ду 50/ 40 PN40 приварной, 300мм, Seagull | 101060 | SEAGULL |  | 122314000..122314112 - kran stalnoj sharovoj seagull chertezh - 1.jpg | 122114000..122314112 - kran stalnoj sharovoj seagull harakteristiki - 1.jpg |  | сталь | Да | [11 empty] | приварное |  |  |  | Да | [7 empty] | 50 |  |  |  |  | 40 | [15 empty] | КНР |  |  | цельносварной |  |  |  | стандартный |  |  |  |  | рычаг |  |  |  |  | кран
122314006 | Кран стальной шаровый шар-нерж.сталь Ду 65/ 50 PN25 приварной, 360мм, Seagull | 101060 | SEAGULL |  | 122314000..122314112 - kran stalnoj sharovoj seagull chertezh - 1.jpg | 122114000..122314112 - kran stalnoj sharovoj seagull harakteristiki - 1.jpg |  | сталь | Да | [11 empty] | приварное |  |  |  | Да | [7 empty] | 65 |  |  |  |  | 25 | [15 empty] | КНР |  |  | цельносварной |  |  |  | стандартный |  |  |  |  | рычаг |  |  |  |  | кран
122314007 | Кран стальной шаровый шар-нерж.сталь Ду 80/ 65 PN25 приварной, 370мм, Seagull | 101060 | SEAGULL |  | 122314000..122314112 - kran stalnoj sharovoj seagull chertezh - 1.jpg | 122114000..122314112 - kran stalnoj sharovoj seagull harakteristiki - 1.jpg |  | сталь | Да | [11 empty] | приварное |  |  |  | Да | [7 empty] | 80 |  |  |  |  | 25 | [15 empty] | КНР |  |  | цельносварной |  |  |  | стандартный |  |  |  |  | рычаг |  |  |  |  | кран
122314008 | Кран стальной шаровый шар-нерж.сталь Ду100/ 80 PN25 приварной, 390мм, Seagull | 101060 | SEAGULL |  | 122314000..122314112 - kran stalnoj sharovoj seagull chertezh - 1.jpg | 122114000..122314112 - kran stalnoj sharovoj seagull harakteristiki - 1.jpg |  | сталь | Да | [11 empty] | приварное |  |  |  | Да | [7 empty] | 100 |  |  |  |  | 25 | [15 empty] | КНР |  |  | цельносварной |  |  |  | стандартный |  |  |  |  | рычаг |  |  |  |  | кран
122314010 | Кран стальной шаровый шар-нерж.сталь Ду150/125 PN25 приварной, 390мм, Seagull | 101060 | SEAGULL |  | 122314000..122314112 - kran stalnoj sharovoj seagull chertezh - 1.jpg | 122114000..122314112 - kran stalnoj sharovoj seagull harakteristiki - 1.jpg |  | сталь | Да | [11 empty] | приварное |  |  |  | Да | [7 empty] | 150 |  |  |  |  | 25 | [15 empty] | КНР |  |  | цельносварной |  |  |  | стандартный |  |  |  |  | рычаг |  |  |  |  | кран
122314011 | Кран стальной шаровый шар-нерж.сталь Ду200/150 PN25 приварной, 390мм, Seagull | 101060 | SEAGULL |  | 122314000..122314112 - kran stalnoj sharovoj seagull chertezh - 1.jpg | 122114000..122314112 - kran stalnoj sharovoj seagull harakteristiki - 1.jpg |  | сталь | Да | [11 empty] | приварное |  |  |  | Да | [7 empty] | 200 |  |  |  |  | 25 | [15 empty] | КНР |  |  | цельносварной |  |  |  | стандартный |  |  |  |  | рычаг |  |  |  |  | кран
122314109 | Кран стальной шаровый шар-нерж.сталь Ду125/100 PN25 приварной, 390, Seagull с редуктором | 101060 | SEAGULL |  | 122314000..122314112 - kran stalnoj sharovoj seagull chertezh - 1.jpg | 122114000..122314112 - kran stalnoj sharovoj seagull harakteristiki - 1.jpg |  | сталь | Да | [11 empty] | приварное | [6 empty] | Да |  |  |  |  | 125 |  |  |  |  | 25 | [15 empty] | КНР |  |  | цельносварной |  |  |  | стандартный |  |  |  |  | редуктор |  |  |  |  | кран
122314112 | Кран стальной шаровый шар-нерж.сталь Ду250/200 PN25 приварной, 630, Seagull с редуктором | 101060 | SEAGULL |  | 122314000..122314112 - kran stalnoj sharovoj seagull chertezh - 1.jpg | 122114000..122314112 - kran stalnoj sharovoj seagull harakteristiki - 1.jpg |  | сталь | Да | [11 empty] | приварное | [6 empty] | Да |  |  |  |  | 250 |  |  |  |  | 25 | [15 empty] | КНР |  |  | цельносварной |  |  |  | стандартный |  |  |  |  | редуктор |  |  |  |  | кран
122323000 | Кран стальной шаровый шар-нерж.сталь Ду 15/ 10 PN40 приварной, Broen | 101060 | Broen |  |  |  |  | сталь | Да | [11 empty] | приварное |  |  |  | Да | [7 empty] | 15 |  |  |  |  | 40 | [15 empty] | РФ |  |  | цельносварной |  |  |  | стандартный |  |  |  |  | рычаг |  |  |  |  | кран
122323001 | Кран стальной шаровый шар-нерж.сталь Ду 20/ 15 PN40 приварной, Broen | 101060 | Broen |  |  |  |  | сталь | Да | [11 empty] | приварное |  |  |  | Да | [7 empty] | 20 |  |  |  |  | 40 | [15 empty] | РФ |  |  | цельносварной |  |  |  | стандартный |  |  |  |  | рычаг |  |  |  |  | кран
122323002 | Кран стальной шаровый шар-нерж.сталь Ду 25/ 20 PN40 приварной, Broen | 101060 | Broen |  |  |  |  | сталь | Да | [11 empty] | приварное |  |  |  | Да | [7 empty] | 25 |  |  |  |  | 40 | [15 empty] | РФ |  |  | цельносварной |  |  |  | стандартный |  |  |  |  | рычаг |  |  |  |  | кран
122323006 | Кран стальной шаровый шар-нерж.сталь Ду 65/ 50 PN25 приварной, Broen | 101060 | Broen |  |  |  |  | сталь | Да | [11 empty] | приварное |  |  |  | Да | [7 empty] | 65 |  |  |  |  | 25 | [15 empty] | РФ |  |  | цельносварной |  |  |  | стандартный |  |  |  |  | рычаг |  |  |  |  | кран
122323008 | Кран стальной шаровый шар-нерж.сталь Ду 100/ 80 PN25 приварной, Broen | 101060 | Broen |  |  |  |  | сталь | Да | [11 empty] | приварное |  |  |  | Да | [7 empty] | 100 |  |  |  |  | 25 | [15 empty] | РФ |  |  | цельносварной |  |  |  | стандартный |  |  |  |  | рычаг |  |  |  |  | кран
122323010 | Кран стальной шаровый шар-нерж.сталь Ду 150/125 PN25 приварной с рукояткой, Broen | 101060 | Broen |  |  |  |  | сталь | Да | [11 empty] | приварное | [7 empty] | Да |  |  |  | 150 |  |  |  |  | 25 | [15 empty] | РФ |  |  | цельносварной |  |  |  | стандартный |  |  |  |  | рычаг |  |  |  |  | кран
122323011 | Кран стальной шаровый шар-нерж.сталь Ду 200/150 PN25 приварной без рукоятки, Broen | 101060 | Broen |  |  |  |  | сталь | Да | [11 empty] | приварное | [7 empty] | Да |  |  |  | 200 |  |  |  |  | 25 | [15 empty] | РФ |  |  | цельносварной |  |  |  | стандартный |  |  |  |  | под привод |  |  |  |  | кран
122327005 | Кран стальной шаровый шар-нерж.сталь Ду 50/ 40 PN25 приварной, DZT | 101060 | Broen |  |  |  |  | сталь | Да | [11 empty] | приварное |  |  |  | Да | [7 empty] | 50 |  |  |  |  | 25 | [15 empty] | РФ |  |  | цельносварной |  |  |  | стандартный |  |  |  |  | рычаг |  |  |  |  | кран
122423004 | Кран стальной шаровый газовый шар-нерж.сталь Ду 40/ 32 PN40 фланцевый, Broen | 101060 | Broen |  |  |  |  | сталь | Да | [11 empty] | фланцевое |  |  |  | Да | [7 empty] | 40 |  |  |  |  | 40 | [15 empty] | РФ |  |  | цельносварной |  |  |  | стандартный |  |  |  |  | рычаг |  |  |  |  | кран
122427005 | Кран стальной шаровый газовый шар-нерж.сталь Ду 50/ 40 PN40 фланцевый DZT | 101060 | Broen |  |  |  |  | сталь | Да | [11 empty] | фланцевое |  |  |  | Да | [7 empty] | 50 |  |  |  |  | 40 | [15 empty] | РФ |  |  | цельносварной |  |  |  | стандартный |  |  |  |  | рычаг |  |  |  |  | кран
129123006 | Рукоятка д/крана, Broen Ду200 | 101060 | Broen | [29 empty] | 200 | [20 empty] | РФ | [16 empty] | рукоятка
104500001 | Электропривод ГЗ-ОФ- 25/5,5К 220В д/затвора SGL 50-65 | 101070 | ГЗ ПРИВОД |  |  |  |  | сталь | [12 empty] | фланцевое | [10 empty] | для затвора Ду 50-65 SGL | 50- 65 | [20 empty] | РФ |  |  |  | ГЗ | [12 empty] | электропривод | [14 empty] | 10 | 10
104500003 | Электропривод ГЗ-ОФ- 25/5,5К 220В д/затвора SGL 80 | 101070 | ГЗ ПРИВОД |  |  |  |  | сталь | [12 empty] | фланцевое | [10 empty] | для затвора Ду 80 SGL | 80 | [20 empty] | РФ |  |  |  | ГЗ | [12 empty] | электропривод | [14 empty] | 10 | 11
104500007 | Электропривод ГЗ-ОФ- 45/11К 220В д/затвора SGL 100 | 101070 | ГЗ ПРИВОД |  |  |  |  | сталь | [12 empty] | фланцевое | [10 empty] | для затвора Ду100 SGL | 100 | [20 empty] | РФ |  |  |  | ГЗ | [12 empty] | электропривод | [14 empty] | 10 | 12
104500013 | Электропривод ГЗ-ОФ- 80/21К 220В д/затвора SGL 125 | 101070 | ГЗ ПРИВОД |  |  |  |  | сталь | [12 empty] | фланцевое | [10 empty] | для затвора Ду125 SGL | 125 | [20 empty] | РФ |  |  |  | ГЗ | [12 empty] | электропривод | [14 empty] | 10 | 13
104500019 | Электропривод ГЗ-ОФ- 70/5,5М 220В д/затвора SGL 125 | 101070 | ГЗ ПРИВОД |  |  |  |  | сталь | [12 empty] | фланцевое | [10 empty] | для затвора Ду125 SGL | 125 | [20 empty] | РФ |  |  |  | ГЗ | [12 empty] | электропривод | [14 empty] | 10 | 14
104500025 | Электропривод ГЗ-ОФ-110/11М 220В д/затвора SGL 150 | 101070 | ГЗ ПРИВОД |  |  |  |  | сталь | [12 empty] | фланцевое | [10 empty] | для затвора Ду150 SGL | 150 | [20 empty] | РФ |  |  |  | ГЗ | [12 empty] | электропривод | [14 empty] | 10 | 15
104500062 | Электропривод ГЗ-ОФ-200/14М 220В д/затвора SGL 200 | 101070 | ГЗ ПРИВОД |  |  |  |  | сталь | [12 empty] | фланцевое | [10 empty] | для затвора Ду200 SGL | 200 | [20 empty] | РФ |  |  |  | ГЗ | [12 empty] | электропривод | [14 empty] | 10 | 16
104500064 | Электропривод ГЗ-ОФ-300/28М 220В д/затвора SGL 250 | 101070 | ГЗ ПРИВОД |  |  |  |  | сталь | [12 empty] | фланцевое | [10 empty] | для затвора Ду250 SGL | 250 | [20 empty] | РФ |  |  |  | ГЗ | [12 empty] | электропривод | [14 empty] | 10 | 17
104500113 | Электропривод ГЗ-ОФ- 200/15 380В д/затвора SGL 200 | 101070 | ГЗ ПРИВОД |  |  |  |  | сталь | [12 empty] | фланцевое | [10 empty] | для затвора Ду200 SGL | 200 | [20 empty] | РФ |  |  |  | ГЗ | [12 empty] | электропривод | [14 empty] | 10 | 18
104500119 | Электропривод ГЗ-ОФ- 320/15 380В д/затвора SGL 250 | 101070 | ГЗ ПРИВОД |  |  |  |  | сталь | [12 empty] | фланцевое | [10 empty] | для затвора Ду250 SGL | 250 | [20 empty] | РФ |  |  |  | ГЗ | [12 empty] | электропривод | [14 empty] | 10 | 19
104500122 | Электропривод ГЗ-ОФ- 630/15 380В д/затвора SGL 300 | 101070 | ГЗ ПРИВОД |  |  |  |  | сталь | [12 empty] | фланцевое | [10 empty] | для затвора Ду300 SGL | 300 | [20 empty] | РФ |  |  |  | ГЗ | [12 empty] | электропривод | [14 empty] | 10 | 20
104500125 | Электропривод ГЗ-ОФ- 630/7,5 380В д/затвора SGL 300 | 101070 | ГЗ ПРИВОД |  |  |  |  | сталь | [12 empty] | фланцевое | [10 empty] | для затвора Ду300 SGL | 300 | [20 empty] | РФ |  |  |  | ГЗ | [12 empty] | электропривод | [14 empty] | 10 | 21
104500134 | Электропривод ГЗ-ОФ-1600/30 380В д/затвора SGL 400 | 101070 | ГЗ ПРИВОД |  |  |  |  | сталь | [12 empty] | фланцевое | [10 empty] | для затвора Ду400 SGL | 400 | [20 empty] | РФ |  |  |  | ГЗ | [12 empty] | электропривод | [14 empty] | 10 | 22
104500140 | Электропривод ГЗ-ОФ-2500/30 380В д/затвора SGL 500 | 101070 | ГЗ ПРИВОД |  |  |  |  | сталь | [12 empty] | фланцевое | [10 empty] | для затвора Ду500 SGL | 500 | [20 empty] | РФ |  |  |  | ГЗ | [12 empty] | электропривод | [14 empty] | 10 | 23
104500146 | Электропривод ГЗ-ОФ-2500/30 380В д/затвора SGL 600 | 101070 | ГЗ ПРИВОД |  |  |  |  | сталь | [12 empty] | фланцевое | [10 empty] | для затвора Ду600.SGL | 600 | [20 empty] | РФ |  |  |  | ГЗ | [12 empty] | электропривод | [14 empty] | 10 | 24
104500152 | Электропривод ГЗ-ОФ-5000/30 380В д/затвора SGL 800 | 101070 | ГЗ ПРИВОД |  |  |  |  | сталь | [12 empty] | фланцевое | [10 empty] | для затвора Ду800 SGL | 800 | [20 empty] | РФ |  |  |  | ГЗ | [12 empty] | электропривод | [14 empty] | 10 | 25
104500201 | Электропривод ГЗ-ОФ- 25/5,5К 220В д/крана с ISO F05- 9 | 101070 | ГЗ ПРИВОД |  |  |  |  | сталь | [12 empty] | фланцевое | [10 empty] | для крана с ISO F05- 9 | [21 empty] | РФ |  |  |  | ГЗ | [6 empty] | F05 | [5 empty] | электропривод | [14 empty] | 12 | 10
104500216 | Электропривод ГЗ-ОФ- 80/21К 220В д/крана с ISO F07-11 | 101070 | ГЗ ПРИВОД |  |  |  |  | сталь | [12 empty] | фланцевое | [10 empty] | для крана с ISO F07-11 | [21 empty] | РФ |  |  |  | ГЗ | [6 empty] | F07 | [5 empty] | электропривод | [14 empty] | 12 | 11
104500228 | Электропривод ГЗ-ОФ-110/11М 220В д/крана c ISO F07-17 | 101070 | ГЗ ПРИВОД |  |  |  |  | сталь | [12 empty] | фланцевое | [10 empty] | для крана с ISO F07-17 | [21 empty] | РФ |  |  |  | ГЗ | [6 empty] | F07 | [5 empty] | электропривод | [14 empty] | 12 | 12
104500252 | Электропривод ГЗ-ОФ-300/28М 220В д/крана c ISO F10-22 | 101070 | ГЗ ПРИВОД |  |  |  |  | сталь | [12 empty] | фланцевое | [10 empty] | для крана c ISO F10-22 | [21 empty] | РФ |  |  |  | ГЗ | [6 empty] | F10 | [5 empty] | электропривод | [14 empty] | 12 | 13
104500304 | Электропривод ГЗ-ОФ- 100/15 380В д/крана с ISO F07-17 | 101070 | ГЗ ПРИВОД |  |  |  |  | сталь | [12 empty] | фланцевое | [10 empty] | для крана с ISO F07-17 | [21 empty] | РФ |  |  |  | ГЗ | [6 empty] | F07 | [5 empty] | электропривод | [14 empty] | 12 | 14
104500321 | Электропривод ГЗ-ОФ- 320/15 380В д/крана с ISO F10-22 | 101070 | ГЗ ПРИВОД |  |  |  |  | сталь | [12 empty] | фланцевое | [10 empty] | для крана c ISO F10-22 | [21 empty] | РФ |  |  |  | ГЗ | [6 empty] | F10 | [5 empty] | электропривод | [14 empty] | 12 | 15
104500323 | Электропривод ГЗ-ОФ- 630/15 380В д/крана 11с94х 200/150 | 101070 | ГЗ ПРИВОД |  |  |  |  | сталь | [12 empty] | фланцевое | [10 empty] | для крана 11с94* 200/150 | 200 | [20 empty] | РФ |  |  |  | ГЗ | [12 empty] | электропривод | [14 empty] | 12 | 16
104500325 | Электропривод ГЗ-ОФ-600/28М 220В д/крана 11с94х 200/150 | 101070 | ГЗ ПРИВОД |  |  |  |  | сталь | [12 empty] | фланцевое | [10 empty] | для крана 11с94* 200/150 | 200 | [20 empty] | РФ |  |  |  | ГЗ | [12 empty] | электропривод | [14 empty] | 12 | 17
104400501 | Электропривод ГЗ-А. 70/24 0,18кВт 70Нм | 101070 | ГЗ ПРИВОД |  |  |  |  | сталь | [12 empty] | фланцевое | [10 empty] | для задвижек Ду 50-100 | [21 empty] | РФ |  |  |  | ГЗ | [6 empty] | А | [5 empty] | электропривод | [14 empty] | 14 | 10
104400511 | Электропривод ГЗ-А. 100/24 0,25кВт 100Нм | 101070 | ГЗ ПРИВОД |  |  |  |  | сталь | [12 empty] | фланцевое | [10 empty] | для задвижек Ду125-150 | [21 empty] | РФ |  |  |  | ГЗ | [6 empty] | А | [5 empty] | электропривод | [14 empty] | 14 | 11
104400514 | Электропривод ГЗ-ВА.100/24 0,25кВт взрывозащищенное исполнение | 101070 | ГЗ ПРИВОД |  |  |  |  | сталь | [12 empty] | фланцевое | [10 empty] | для задвижек Ду125-150 | [21 empty] | РФ |  |  |  | ГЗ | [6 empty] | А | [5 empty] | электропривод | [14 empty] | 14 | 12
104400521 | Электропривод ГЗ-А. 150/24 0,37кВт 150Нм | 101070 | ГЗ ПРИВОД |  |  |  |  | сталь | [12 empty] | фланцевое | [10 empty] | для задвижек Ду150 | [21 empty] | РФ |  |  |  | ГЗ | [6 empty] | А | [5 empty] | электропривод | [14 empty] | 14 | 13
104400524 | Электропривод ГЗ-ВА.150/24 0,37кВт взрывозащищенное исполнение | 101070 | ГЗ ПРИВОД |  |  |  |  | сталь | [12 empty] | фланцевое | [10 empty] | для задвижек Ду150 | [21 empty] | РФ |  |  |  | ГЗ | [6 empty] | А | [5 empty] | электропривод | [14 empty] | 14 | 14
104400531 | Электропривод ГЗ-Б. 200/24 0,55кВт 200Нм | 101070 | ГЗ ПРИВОД |  |  |  |  | сталь | [12 empty] | фланцевое | [10 empty] | для задвижек Ду200-300 | [21 empty] | РФ |  |  |  | ГЗ | [6 empty] | Б | [5 empty] | электропривод | [14 empty] | 14 | 15
104400533 | Электропривод ГЗ-ВБ.200/24 0,55кВт взрывозащищенное исполнение | 101070 | ГЗ ПРИВОД |  |  |  |  | сталь | [12 empty] | фланцевое | [10 empty] | для задвижек Ду200-300 | [21 empty] | РФ |  |  |  | ГЗ | [6 empty] | Б | [5 empty] | электропривод | [14 empty] | 14 | 16
104400549 | Электропривод ГЗ-Б. 300/36 1,1кВт 300Нм | 101070 | ГЗ ПРИВОД |  |  |  |  | сталь | [12 empty] | фланцевое | [10 empty] | для задвижек Ду400 | [21 empty] | РФ |  |  |  | ГЗ | [6 empty] | Б | [5 empty] | электропривод | [14 empty] | 14 | 17
104400555 | Электропривод ГЗ-В. 600/24 1,5 кВт 600Нм | 101070 | ГЗ ПРИВОД |  |  |  |  | сталь | [12 empty] | фланцевое | [10 empty] | для задвижек Ду600 | [21 empty] | РФ |  |  |  | ГЗ | [6 empty] | В | [5 empty] | электропривод | [14 empty] | 14 | 18
104400601 | Электропривод РП-А-01 0,25кВт 60Нм | 101070 | РАКИТЯНСК |  |  |  |  | сталь | [12 empty] | фланцевое | [10 empty] | для задвижек Ду 50 | [21 empty] | РФ |  |  |  | РП | [6 empty] | А | [5 empty] | электропривод | [14 empty] | 16 | 10
104400602 | Электропривод РП-А-02 0,37кВт 60Нм | 101070 | РАКИТЯНСК |  |  |  |  | сталь | [12 empty] | фланцевое | [10 empty] | для задвижек Ду 80-100 | [21 empty] | РФ |  |  |  | РП | [6 empty] | А | [5 empty] | электропривод | [14 empty] | 16 | 11
104400631 | Электропривод РП-Б-01 0,55кВт 80Нм | 101070 | РАКИТЯНСК |  |  |  |  | сталь | [12 empty] | фланцевое | [10 empty] | для задвижек Ду150 | [21 empty] | РФ |  |  |  | РП | [6 empty] | Б | [5 empty] | электропривод | [14 empty] | 16 | 12
104400633 | Электропривод РП-Б-02-1 0,75кВт 120Нм | 101070 | РАКИТЯНСК |  |  |  |  | сталь | [12 empty] | фланцевое | [10 empty] | для задвижек Ду200 | [21 empty] | РФ |  |  |  | РП | [6 empty] | Б | [5 empty] | электропривод | [14 empty] | 16 | 13
104400634 | Электропривод РП-Б-02-2 0,75кВт 130Нм | 101070 | РАКИТЯНСК |  |  |  |  | сталь | [12 empty] | фланцевое | [10 empty] | для задвижек Ду250 | [21 empty] | РФ |  |  |  | РП | [6 empty] | Б | [5 empty] | электропривод | [14 empty] | 16 | 14
104400635 | Электропривод РП-Б-03 1,1 кВт 150Нм | 101070 | РАКИТЯНСК |  |  |  |  | сталь | [12 empty] | фланцевое | [10 empty] | для задвижек Ду300 | [21 empty] | РФ |  |  |  | РП | [6 empty] | Б | [5 empty] | электропривод | [14 empty] | 16 | 15
104400636 | Электропривод РП-Б-04 1,5 кВт 250Нм | 101070 | РАКИТЯНСК |  |  |  |  | сталь | [12 empty] | фланцевое | [10 empty] | для задвижек Ду400 | [21 empty] | РФ |  |  |  | РП | [6 empty] | Б | [5 empty] | электропривод | [14 empty] | 16 | 16
104400203 | Электропривод ПЭМ-А03 0,18кВт 70Нм | 101070 | АБС АВТОМАТИЗАЦИЯ |  |  |  |  | сталь | [12 empty] | фланцевое | [10 empty] | для задвижек Ду 50-100 | [21 empty] | РФ |  |  |  | ПЭМ | [6 empty] | А | [5 empty] | электропривод | [14 empty] | 17 | 10
104400211 | Электропривод ПЭМ-А11 0,25кВт 110Нм | 101070 | АБС АВТОМАТИЗАЦИЯ |  |  |  |  | сталь | [12 empty] | фланцевое | [10 empty] | для задвижек Ду125-150 | [21 empty] | РФ |  |  |  | ПЭМ | [6 empty] | А | [5 empty] | электропривод | [14 empty] | 17 | 11
104400407 | Электропривод ПЭМ-Б7 1,10кВт 300Нм | 101070 | АБС АВТОМАТИЗАЦИЯ |  |  |  |  | сталь | [12 empty] | фланцевое | [10 empty] | для задвижек Ду200-400 | [21 empty] | РФ |  |  |  | ПЭМ | [6 empty] | Б | [5 empty] | электропривод | [14 empty] | 17 | 12
910223140 | Электропривод AMV 110 NL д/клапанов AB-QM, Danfoss 082H8056 | 101070 | Danfoss | [28 empty] | для AB-QM | [21 empty] | Дания |  |  |  | AMV 110 | [12 empty] | электропривод | [14 empty] | 20 | 10
910223141 | Электропривод AMV 120 NL д/клапанов AB-QM, Danfoss 082H8058 | 101070 | Danfoss | [28 empty] | для AB-QM | [21 empty] | Дания |  |  |  | AMV 120 | [12 empty] | электропривод | [14 empty] | 20 | 11
910223142 | Электропривод AME 110 NL д/клапанов AB-QM, Danfoss 082H8057 | 101070 | Danfoss | [28 empty] | для AB-QM | [21 empty] | Дания |  |  |  | AME 110 | [12 empty] | электропривод | [14 empty] | 20 | 12
910223143 | Электропривод AME 120 NL д/клапанов AB-QM, Danfoss 082H8059 | 101070 | Danfoss | [28 empty] | для AB-QM | [21 empty] | Дания |  |  |  | AME 120 | [12 empty] | электропривод | [14 empty] | 20 | 13
910223144 | Электропривод AMI 140 д/AB-QM, Danfoss 082H8048 | 101070 | Danfoss | [28 empty] | для AB-QM | [21 empty] | Дания |  |  |  | AMI 140 | [12 empty] | электропривод | [14 empty] | 20 | 14
910223145 | Электропривод AMI 140 д/AB-QM, Danfoss 082H8049 | 101070 | Danfoss | [28 empty] | для AB-QM | [21 empty] | Дания |  |  |  | AMI 140 | [12 empty] | электропривод | [14 empty] | 20 | 15
910223146 | Электропривод AME 435 QM д/AB-QM, Danfoss 082H0171 | 101070 | Danfoss | [28 empty] | для AB-QM | [21 empty] | Дания |  |  |  | AME 435 | [12 empty] | электропривод | [14 empty] | 20 | 16
910223147 | Электропривод AME 55 QM д/AB-QM, Danfoss 082H3078 | 101070 | Danfoss | [28 empty] | для AB-QM | [21 empty] | Дания |  |  |  | AME 55 | [12 empty] | электропривод | [14 empty] | 20 | 17
910223148 | Привод термоэлектрический TWA-Z д/клапанов AB-QM, нормально открытый, 24В, Danfoss 082F1260 | 101070 | Danfoss | [28 empty] | для AB-QM | [14 empty] | Decimal: 24 | Дания |  |  |  | TWA-Z |  |  |  |  | открытый | [7 empty] | привод термоэлектрический | [14 empty] | 22 | 10
910223149 | Привод термоэлектрический TWA-Z д/клапанов AB-QM, нормально закрытый, 24В, Danfoss 082F1262 | 101070 | Danfoss | [28 empty] | для AB-QM | [14 empty] | Decimal: 24 | Дания |  |  |  | TWA-Z |  |  |  |  | закрытый | [7 empty] | привод термоэлектрический | [14 empty] | 22 | 11
910223150 | Привод термоэлектрический TWA-Z д/клапанов AB-QM, нормально открытый, 230В, Danfoss 082F1264 | 101070 | Danfoss | [28 empty] | для AB-QM | [14 empty] | Decimal: 230 | Дания |  |  |  | TWA-Z |  |  |  |  | открытый | [7 empty] | привод термоэлектрический | [14 empty] | 22 | 12
910223151 | Привод термоэлектрический TWA-Z д/клапанов AB-QM, нормально закрытый, 230В, Danfoss 082F1266 | 101070 | Danfoss | [28 empty] | для AB-QM | [14 empty] | Decimal: 230 | Дания |  |  |  | TWA-Z |  |  |  |  | закрытый | [7 empty] | привод термоэлектрический | [14 empty] | 22 | 13
910223152 | Привод термоэлектрический ABNM д/клапанов AB-QM, нормально закрытый,с логарифм. характеристикой рег-я, 24В, Danfoss 082F1162 | 101070 | Danfoss | [28 empty] | для AB-QM | [14 empty] | Decimal: 24 | Дания |  |  |  | ABNM |  |  |  |  | закрытый | [7 empty] | привод термоэлектрический | [14 empty] | 22 | 14
910223153 | Привод термоэлектрический ABNM д/клапанов AB-QM, нормально открытый, с логарифм. характеристикой рег-я, 24В, Danfoss 082F1163 | 101070 | Danfoss | [28 empty] | для AB-QM | [14 empty] | Decimal: 24 | Дания |  |  |  | ABNM |  |  |  |  | открытый | [7 empty] | привод термоэлектрический | [14 empty] | 22 | 15
910223154 | Привод термоэлектрический ABNM д/клапанов AB-QM, нормально закрытый, с линейной характеристикой рег-я, 24В, Danfoss 082F1164 | 101070 | Danfoss | [28 empty] | для AB-QM | [14 empty] | Decimal: 24 | Дания |  |  |  | ABNM |  |  |  |  | закрытый | [7 empty] | привод термоэлектрический | [14 empty] | 22 | 16
910223155 | Привод термоэлектрический ABNM д/клапанов AB-QM, нормально открытый, с линейной характеристикой рег-я, 24В, Danfoss 082F1165 | 101070 | Danfoss | [28 empty] | для AB-QM | [14 empty] | Decimal: 24 | Дания |  |  |  | ABNM |  |  |  |  | открытый | [7 empty] | привод термоэлектрический | [14 empty] | 22 | 17
910223156 | Привод термоэлектрический ABNM д/клапанов AB-QM, нормально закрытый, с логарифм. характеристикой рег-я, 24В, Danfoss 082F1160 | 101070 | Danfoss | [28 empty] | для AB-QM | [14 empty] | Decimal: 24 | Дания |  |  |  | ABNM |  |  |  |  | закрытый | [7 empty] | привод термоэлектрический | [14 empty] | 22 | 18
910223157 | Привод термоэлектрический ABNM д/клапанов AB-QM, нормально закрытый, с линейной характеристикой рег-я, 24В, Danfoss 082F1161 | 101070 | Danfoss | [28 empty] | для AB-QM | [14 empty] | Decimal: 24 | Дания |  |  |  | ABNM |  |  |  |  | закрытый | [7 empty] | привод термоэлектрический | [14 empty] | 22 | 19
910223159 | Привод термоэлектрический ABN-A5 д/клапанов AB-QM, нормально закрытый, 24В, Danfoss 082F1150 | 101070 | Danfoss | [28 empty] | для AB-QM | [14 empty] | Decimal: 24 | Дания |  |  |  | ABN-A5 |  |  |  |  | закрытый | [7 empty] | привод термоэлектрический | [14 empty] | 22 | 20
910223160 | Привод термоэлектрический ABN-A5 д/клапанов AB-QM, нормально открытый, 24В, Danfoss 082F1151 | 101070 | Danfoss | [28 empty] | для AB-QM | [14 empty] | Decimal: 24 | Дания |  |  |  | ABN-A5 |  |  |  |  | открытый | [7 empty] | привод термоэлектрический | [14 empty] | 22 | 21
910223161 | Привод термоэлектрический ABN-A5 д/клапанов AB-QM, нормально закрытый, 230В, Danfoss 082F1152 | 101070 | Danfoss | [28 empty] | для AB-QM | [14 empty] | Decimal: 230 | Дания |  |  |  | ABN-A5 |  |  |  |  | закрытый | [7 empty] | привод термоэлектрический | [14 empty] | 22 | 22
910223162 | Привод термоэлектрический ABN-A5 д/клапанов AB-QM, нормально открытый, 230В, Danfoss 082F1153 | 101070 | Danfoss | [28 empty] | для AB-QM | [14 empty] | Decimal: 230 | Дания |  |  |  | ABN-A5 |  |  |  |  | открытый | [7 empty] | привод термоэлектрический | [14 empty] | 22 | 23
910323301 | Электропривод д/VM 2, VFM 2, AMV 10, Ду 15-25 Ход 5,5, Danfoss 082G3001 | 101070 | Danfoss | [28 empty] | для VM2, VFM 3 | 15- 25 | [20 empty] | Словения |  |  |  | AMV 10 | [12 empty] | электропривод | [14 empty] | 24 | 10
910323302 | Электропривод д/VM 2, VFM 3, ARV 152, Ду 15-50 Ход 10, Danfoss 082G6007 | 101070 | Danfoss | [28 empty] | для VM2, VFM 3 | 15- 50 | [20 empty] | Словения |  |  |  | ARV 152 | [12 empty] | электропривод | [14 empty] | 24 | 11
910323303 | Электропривод д/VM 2, VFM 4, ARV 153, Ду 15-50 Ход 10, Danfoss 082G6011 | 101070 | Danfoss | [28 empty] | для VM2, VFM 4 | 15- 50 | [20 empty] | Словения |  |  |  | ARV 153 | [12 empty] | электропривод | [14 empty] | 24 | 12
910323306 | Электропривод с возвр. пружиной д/VM 2, VFM 3AMV 13 Ду 15-25 Ход 5,5, Danfoss 082G3003 | 101070 | Danfoss | [28 empty] | для VM2, VFM 3 | 15- 25 | [20 empty] | Словения |  |  |  | AMV 13 | [12 empty] | электропривод | [14 empty] | 24 | 13
910323307 | Электропривод с возвр. пружиной д/VM 2, VFM 4AMV 23 Ду 15-50 Ход 10, Danfoss 082G3009 | 101070 | Danfoss | [28 empty] | для VM2, VFM 4 | 15- 50 | [20 empty] | Словения |  |  |  | AMV 23 | [12 empty] | электропривод | [14 empty] | 24 | 14
910323308 | Электропривод с возвр. пружиной д/VM 2, VFM 5AMV 33 Ду 15-50 Ход 10, Danfoss 082G3013 | 101070 | Danfoss | [28 empty] | для VM2, VFM 5 | 15- 50 | [20 empty] | Словения |  |  |  | AMV 33 | [12 empty] | электропривод | [14 empty] | 24 | 15
910323309 | Электропривод д/VF 3, VRB 2/3, VRG 2/3, VFS 2AMV 25 Ду 15-50 Ход 15, Danfoss 082G3024 | 101070 | Danfoss | [28 empty] | для VF 3, VRB 2/3, VRG 2/3, VFS 2 | 15- 50 | [20 empty] | Словения |  |  |  | AMV 25 | [12 empty] | электропривод | [14 empty] | 26 | 10
910323310 | Электропривод д/VF 3, VRB 2/3, VRG 2/3, VFS 3AMV 25 SD Ду 15-50 Ход 15, Danfoss 082H3037 | 101070 | Danfoss | [28 empty] | для VF 3, VRB 2/3, VRG 2/3, VFS 3 | 15- 50 | [20 empty] | Словения |  |  |  | AMV 25 | [12 empty] | электропривод | [14 empty] | 26 | 11
910323311 | Электропривод д/VF 3, VRB 2/3, VRG 2/3, VFS 4AMV 25 SU Ду 15-50 Ход 15, Danfoss 082H3040 | 101070 | Danfoss | [28 empty] | для VF 3, VRB 2/3, VRG 2/3, VFS 4 | 15- 50 | [20 empty] | Словения |  |  |  | AMV 25 | [12 empty] | электропривод | [14 empty] | 26 | 12
910323312 | Электропривод д/VF 3, VRB 2/3, VRG 2/3, VFS 5AMV 35 Ду 15-50 Ход 15, Danfoss 082G3021 | 101070 | Danfoss | [28 empty] | для VF 3, VRB 2/3, VRG 2/3, VFS 5 | 15- 50 | [20 empty] | Словения |  |  |  | AMV 35 | [12 empty] | электропривод | [14 empty] | 26 | 13
910323313 | Электропривод д/VF 3, VRB 2/3, VRG 2/3, VFS 5AMV 435 Ду 15-80 Ход 20, Danfoss 082H0163 | 101070 | Danfoss | [28 empty] | для VF 3, VRB 2/3, VRG 2/3, VFS 5 | 15- 80 | [20 empty] | Словения |  |  |  | AMV 435 | [12 empty] | электропривод | [14 empty] | 26 | 14
910323314 | Электропривод д/VF 3, VRB 2/3, VRG 2/3, VFS 5AMV 438 SU Ду 15-50 Ход 15, Danfoss 082H0123 | 101070 | Danfoss | [28 empty] | для VF 3, VRB 2/3, VRG 2/3, VFS 5 | 15- 50 | [20 empty] | Словения |  |  |  | AMV 438 | [12 empty] | электропривод | [14 empty] | 26 | 15
910323315 | Электропривод д/VFM 2,VF 3 (Ду 65-100мм),VFS 2 (Ду 100мм),VFG2, VFGS2,VFG33,AME655 Ду 65-250 Danfoss 082G3442 | 101070 | Danfoss | [28 empty] | для VFM 2,VF 3, VFS 2 | 65-250 | [20 empty] | Словения |  |  |  | AME 655 | [12 empty] | электропривод | [14 empty] | 28 | 10
910323316 | Электропривод д/VFM 2,VF 3 (Ду 65-100мм),VFS 2 (Ду 100мм),VFG2, VFGS2,VFG34,AME656 Ду 65-250 Danfoss 082G3443 | 101070 | Danfoss | [28 empty] | для VFM 2,VF 3, VFS 2 | 65-250 | [20 empty] | Словения |  |  |  | AME 656 | [12 empty] | электропривод | [14 empty] | 28 | 11
910323317 | Электропривод д/VFM 2,VF 3 (Ду 65-100мм),VFS 2 (Ду 100мм),VFG2, VFGS2,VFG35,AME658 SD Ду 65-250 Danfoss 082G3448 | 101070 | Danfoss | [28 empty] | для VFM 2,VF 3, VFS 2 | 65-250 | [20 empty] | Словения |  |  |  | AME 658 | [12 empty] | электропривод | [14 empty] | 28 | 12
910323318 | Электропривод д/VFM 2,VF 3 (Ду 65-100мм),VFS 2 (Ду 100мм),VFG2, VFGS2,VFG36,AME658 SD Ду 65-250 Danfoss 082G3449 | 101070 | Danfoss | [28 empty] | для VFM 2,VF 3, VFS 2 | 65-250 | [20 empty] | Словения |  |  |  | AME 658 | [12 empty] | электропривод | [14 empty] | 28 | 13
910323319 | Электропривод д/VFM 2,VF 3 (Ду 65-100мм),VFS 2 (Ду 100мм),VFG2, VFGS2,VFG37,AME658 SU Ду 65-250 Danfoss 082G3450 | 101070 | Danfoss | [28 empty] | для VFM 2,VF 3, VFS 2 | 65-250 | [20 empty] | Словения |  |  |  | AME 658 | [12 empty] | электропривод | [14 empty] | 28 | 14
910323320 | Электропривод д/VFM 2,VF 3 (Ду 65-100мм),VFS 2 (Ду 100мм),VFG2, VFGS2,VFG38,AME658 SU Ду 65-250 Danfoss 082G3451 | 101070 | Danfoss | [28 empty] | для VFM 2,VF 3, VFS 2 | 65-250 | [20 empty] | Словения |  |  |  | AME 658 | [12 empty] | электропривод | [14 empty] | 28 | 15
910323321 | Электропривод д/ VF 3 (Ду 200-300 ) \AME 685 Ду 200-300 Ход 80, Danfoss 082G3500 | 101070 | Danfoss | [28 empty] | для VF 3 | 200-300 | [20 empty] | Словения |  |  |  | AME 685 | [12 empty] | электропривод | [14 empty] | 30 | 10
910323322 | Электропривод д/ VF 3 (Ду 200-300 ) \AME 685 Ду 200-300 Ход 80, Danfoss 082G3501 | 101070 | Danfoss | [28 empty] | для VF 3 | 200-300 | [20 empty] | Словения |  |  |  | AME 685 | [12 empty] | электропривод | [14 empty] | 30 | 11
910323323 | Электропривод д/VF 3 (Ду 200-300 мм) AME 855 Ду 200-300 Ход 80, Danfoss 082G3510 | 101070 | Danfoss | [28 empty] | для VF 3 | 200-300 | [20 empty] | Словения |  |  |  | AME 855 | [12 empty] | электропривод | [14 empty] | 30 | 12
910323324 | Электропривод д/VF 3 (Ду 200-300 мм) AME 855 Ду 200-300 Ход 80, Danfoss 082G3511 | 101070 | Danfoss | [28 empty] | для VF 3 | 200-300 | [20 empty] | Словения |  |  |  | AME 855 | [12 empty] | электропривод | [14 empty] | 30 | 13
910323325 | Электропривод д/VF 3, VFS 2 AMV 85 Ду 65-150 Ход 40, Danfoss 082G1451 | 101070 | Danfoss | [28 empty] | для VF 3, VFS 2 | 65-100 | [20 empty] | Словения |  |  |  | AMV 85 | [12 empty] | электропривод | [14 empty] | 30 | 14
910323326 | Электропривод д/VF 3, VFS 3AMV 86 Ду 65-150 Ход 40, Danfoss 082G1461 | 101070 | Danfoss | [28 empty] | для VF 3, VFS 3 | 65-100 | [20 empty] | Словения |  |  |  | AMV 86 | [12 empty] | электропривод | [14 empty] | 30 | 15
910323338 | Электропривод д/ VM 2, VFM 2 , AME 10, Ду 15-25 Ход 5,5, Danfoss 082G3005 | 101070 | Danfoss | [28 empty] | для VM 2, VFM 2 | 15- 25 | [20 empty] | Словения |  |  |  | AME 10 | [12 empty] | электропривод | [14 empty] | 31 | 10
910323339 | Электропривод д/ VM 2, VFM 3, ARE 152, Ду 15-50 Ход 10, Danfoss 082G6015 | 101070 | Danfoss | [28 empty] | для VM 2, VFM 3 | 15- 50 | [20 empty] | Словения |  |  |  | ARE 152 | [12 empty] | электропривод | [14 empty] | 31 | 11
910323340 | Электропривод д/ VM 2, VFM 4, ARE 153, Ду 15-50 Ход 10, Danfoss 082G6017 | 101070 | Danfoss | [28 empty] | для VM 2, VFM 4 | 15- 50 | [20 empty] | Словения |  |  |  | ARE 153 | [12 empty] | электропривод | [14 empty] | 31 | 12
910323343 | Электропривод с возвр. пружиной д/VM 2, VFM 2, VZ, AME 13, Ду 15-25 Ход 5,5, Danfoss 082G3006 | 101070 | Danfoss | [28 empty] | для VM 2, VFM 2, VZ | 15- 25 | [20 empty] | Словения |  |  |  | AME 13 | [12 empty] | электропривод | [14 empty] | 32 | 10
910323344 | Электропривод с возвр. пружиной д/VM 2, VFM 2, VZ, AME 13 SU23, Ду 15-25 Ход 5, Danfoss 082H3044 | 101070 | Danfoss | [28 empty] | для VM 2, VFM 2, VZ | 15- 25 | [20 empty] | Словения |  |  |  | AME 13 | [12 empty] | электропривод | [14 empty] | 32 | 11
910323345 | Электропривод с возвр. пружиной д/VM 2, VFM 2, VZ, AME 23, Ду 15-50 Ход 10, Danfoss 082G3016 | 101070 | Danfoss | [28 empty] | для VM 2, VFM 2, VZ | 15- 50 | [20 empty] | Словения |  |  |  | AME 23 | [12 empty] | электропривод | [14 empty] | 32 | 12
910323346 | Электропривод с возвр. пружиной д/VM 2, VFM 2, VZ, AME 33, Ду 15-50 Ход 10, Danfoss 082G3018 | 101070 | Danfoss | [28 empty] | для VM 2, VFM 2, VZ | 15- 50 | [20 empty] | Словения |  |  |  | AME 33 | [12 empty] | электропривод | [14 empty] | 32 | 13
910323347 | Электропривод д/VF 3, VRB 2/3, VRG 2/3, VFS 2 , AME 25, Ду 15-50 Ход 15, Danfoss 082G3025 | 101070 | Danfoss | [28 empty] | для VF 3, VRB 2/3, VRG 2/3, VFS 2 | 15- 50 | [20 empty] | Словения |  |  |  | AME 25 | [12 empty] | электропривод | [14 empty] | 33 | 10
910323348 | Электропривод д/VF 3, VRB 2/3, VRG 2/3, VFS 3, AME 25 SD35, Ду 15-50 Ход 15, Danfoss 082H3038 | 101070 | Danfoss | [28 empty] | для VF 3, VRB 2/3, VRG 2/3, VFS 3 | 15- 50 | [20 empty] | Словения |  |  |  | AME 25 | [12 empty] | электропривод | [14 empty] | 33 | 11
910323349 | Электропривод д/VF 3, VRB 2/3, VRG 2/3, VFS 4, AME 25 , Ду 15-50 Ход 15, Danfoss 082H3041 | 101070 | Danfoss | [28 empty] | для VF 3, VRB 2/3, VRG 2/3, VFS 4 | 15- 50 | [20 empty] | Словения |  |  |  | AME 25 | [12 empty] | электропривод | [14 empty] | 33 | 12
910323350 | Электропривод д/VF 3, VRB 2/3, VRG 2/3, VFS 5, AME 35, Ду 15-50 Ход 15, Danfoss 082G3022 | 101070 | Danfoss | [28 empty] | для VF 3, VRB 2/3, VRG 2/3, VFS 5 | 15- 50 | [20 empty] | Словения |  |  |  | AME 35 | [12 empty] | электропривод | [14 empty] | 33 | 13
910323351 | Электропривод д/VF 3, VRB 2/3, VRG 2/3 , AME 435, Ду 15-80 Ход 20, Danfoss 082H0161 | 101070 | Danfoss | [28 empty] | для VF 3, VRB 2/3, VRG 2/3 | 15- 80 | [20 empty] | Словения |  |  |  | AME 435 | [12 empty] | электропривод | [14 empty] | 33 | 14
910323352 | Электропривод д/VF 3, VRB 2/3, VRG 2/4, AME 445, Ду 15-80 Ход 20, Danfoss 082H0053 | 101070 | Danfoss | [28 empty] | для VF 3, VRB 2/3, VRG 2/4 | 15- 80 | [20 empty] | Словения |  |  |  | AME 445 | [12 empty] | электропривод | [14 empty] | 33 | 15
910323353 | Электропривод д/VF 3, VRB 2/3, VRG 2/3, AME 438 SU, Ду 15-50 Ход 15, Danfoss 082H0121 | 101070 | Danfoss | [28 empty] | для VF 3, VRB 2/3, VRG 2/3 | 15- 50 | [20 empty] | Словения |  |  |  | AME 438 | [12 empty] | электропривод | [14 empty] | 33 | 16
910323354 | Электропривод д/VFM 2,VF 3 (Ду 65-100мм),VFS 2 (Ду 100мм), VFG2,VFGS2,VFG33,AME655, Ду 65-250 Danfoss 082G3442 | 101070 | Danfoss | [28 empty] | для VFM 2,VF 3, VFS 2, VFG2, VFGS2, VFG33 | 65-250 | [20 empty] | Словения |  |  |  | AME 655 | [12 empty] | электропривод | [14 empty] | 34 | 10
910323355 | Электропривод д/VFM 2,VF 3 (Ду 65-100мм),VFS 2 (Ду 100мм), VFG2,VFGS2,VFG34,AME655, Ду 65-250 Danfoss 082G3443 | 101070 | Danfoss | [28 empty] | для VFM 2,VF 3, VFS 2, VFG2, VFGS2, VFG34 | 65-250 | [20 empty] | Словения |  |  |  | AME 655 | [12 empty] | электропривод | [14 empty] | 34 | 11
910323356 | Электропривод д/VFM 2,VF 3 (Ду 65-100мм),VFS 2 (Ду 100мм), VFG2,VFGS2,VFG35,AME658 SD, Ду 65-250 Danfoss 082G3448 | 101070 | Danfoss | [28 empty] | для VFM 2,VF 3, VFS 2, VFG2, VFGS2, VFG35 | 65-250 | [20 empty] | Словения |  |  |  | AME 658 | [12 empty] | электропривод | [14 empty] | 34 | 12
910323357 | Электропривод д/VFM 2,VF 3 (Ду 65-100мм),VFS 2 (Ду 100мм), VFG2,VFGS2,VFG36,AME658 SD, Ду 65-250 Danfoss 082G3449 | 101070 | Danfoss | [28 empty] | для VFM 2,VF 3, VFS 2, VFG2, VFGS2, VFG36 | 65-250 | [20 empty] | Словения |  |  |  | AME 658 | [12 empty] | электропривод | [14 empty] | 34 | 13
910323358 | Электропривод д/VFM 2,VF 3 (Ду 65-100мм),VFS 2 (Ду 100мм), VFG2,VFGS2,VFG37,AME658 SU, Ду 65-250 Danfoss 082G3450 | 101070 | Danfoss | [28 empty] | для VFM 2,VF 3, VFS 2, VFG2, VFGS2, VFG37 | 65-250 | [20 empty] | Словения |  |  |  | AME 658 | [12 empty] | электропривод | [14 empty] | 34 | 14
910323359 | Электропривод д/VFM 2,VF 3 (Ду 65-100мм),VFS 2 (Ду 100мм), VFG2,VFGS2,VFG38,AME658 SU, Ду 65-250 Danfoss 082G3451 | 101070 | Danfoss | [28 empty] | для VFM 2,VF 3, VFS 2, VFG2, VFGS2, VFG38 | 65-250 | [20 empty] | Словения |  |  |  | AME 658 | [12 empty] | электропривод | [14 empty] | 34 | 15
910323360 | Электропривод д/ VF 3 (Ду 200-300 мм), AME 685, Ду 200-300 Ход 80, Danfoss 082G3500 | 101070 | Danfoss | [28 empty] | для VF 3 | 200-300 | [20 empty] | Словения |  |  |  | AME 685 | [12 empty] | электропривод | [14 empty] | 36 | 10
910323361 | Электропривод д/ VF 3 (Ду 200-300 мм), AME 685, Ду 200-300 Ход 80, Danfoss 082G3501 | 101070 | Danfoss | [28 empty] | для VF 3 | 200-300 | [20 empty] | Словения |  |  |  | AME 685 | [12 empty] | электропривод | [14 empty] | 36 | 11
910323362 | Электропривод д/ VF 3 (Ду 200-300 мм), AME 855, Ду 200-300 Ход 80, Danfoss 082G3510 | 101070 | Danfoss | [28 empty] | для VF 3 | 200-300 | [20 empty] | Словения |  |  |  | AME 855 | [12 empty] | электропривод | [14 empty] | 36 | 12
910323363 | Электропривод д/ VF 3 (Ду 200-300 мм), AME 855, Ду 200-300 Ход 80, Danfoss 082G3511 | 101070 | Danfoss | [28 empty] | для VF 3 | 200-300 | [20 empty] | Словения |  |  |  | AME 855 | [12 empty] | электропривод | [14 empty] | 36 | 13
910323364 | Электропривод д/ VF 3, VFS 2, AME 85, Ду 65-150 Ход 40, Danfoss 082G1452 | 101070 | Danfoss | [28 empty] | для VF 3, VFS 2 | 65-150 | [20 empty] | Словения |  |  |  | AME 85 | [12 empty] | электропривод | [14 empty] | 36 | 14
910323365 | Электропривод д/ VF 3, VFS 3, AME 86, Ду 65-150 Ход 40, Danfoss 082G1462 | 101070 | Danfoss | [28 empty] | для VF 3, VFS 3 | 65-150 | [20 empty] | Словения |  |  |  | AME 86 | [12 empty] | электропривод | [14 empty] | 36 | 15
910323388 | Электропривод с имп. управлением (трехпозиционные), AMB 162, Ду 15-50 время пов. На 90 гр.15с, Danfoss 082H0210 | 101070 | Danfoss | [29 empty] | 15- 50 | [20 empty] | Словения |  |  |  | AMB 162 | [12 empty] | электропривод | [14 empty] | 37 | 10
910323389 | Электропривод с имп. управлением (трехпозиционные), AMB 162, Ду 15-50 время пов. На 90 гр.30с, Danfoss 082H0211 | 101070 | Danfoss | [29 empty] | 15- 50 | [20 empty] | Словения |  |  |  | AMB 162 | [12 empty] | электропривод | [14 empty] | 37 | 11
910323390 | Электропривод с имп. управлением (трехпозиционные), AMB 162, Ду 15-50 время пов. На 90 гр.60с, Danfoss 082H0212 | 101070 | Danfoss | [29 empty] | 15- 50 | [20 empty] | Словения |  |  |  | AMB 162 | [12 empty] | электропривод | [14 empty] | 37 | 12
910323391 | Электропривод с имп. управлением (трехпозиционные), AMB 162, Ду 15-50 время пов. На 90 гр.120с, Danfoss 082H0213 | 101070 | Danfoss | [29 empty] | 15- 50 | [20 empty] | Словения |  |  |  | AMB 162 | [12 empty] | электропривод | [14 empty] | 37 | 13
910323392 | Электропривод с имп. управлением (трехпозиционные), AMB 162, Ду 15-50 время пов. На 90 гр.480с, Danfoss 082H0214 | 101070 | Danfoss | [29 empty] | 15- 50 | [20 empty] | Словения |  |  |  | AMB 162 | [12 empty] | электропривод | [14 empty] | 37 | 14
910323393 | Электропривод с имп. управлением (трехпозиционные), AMB 162, Ду 15-50 время пов. На 90 гр.15с, Danfoss 082H0220 | 101070 | Danfoss | [29 empty] | 15- 50 | [20 empty] | Словения |  |  |  | AMB 162 | [12 empty] | электропривод | [14 empty] | 37 | 15
910323394 | Электропривод с имп. управлением (трехпозиционные), AMB 162, Ду 15-50 время пов. На 90 гр.30с, Danfoss 082H0221 | 101070 | Danfoss | [29 empty] | 15- 50 | [20 empty] | Словения |  |  |  | AMB 162 | [12 empty] | электропривод | [14 empty] | 37 | 16
910323395 | Электропривод с имп. управлением (трехпозиционные), AMB 162, Ду 15-50 время пов. На 90 гр.60с, Danfoss 082H0222 | 101070 | Danfoss | [29 empty] | 15- 50 | [20 empty] | Словения |  |  |  | AMB 162 | [12 empty] | электропривод | [14 empty] | 37 | 17
910323396 | Электропривод с имп. управлением (трехпозиционные), AMB 162, Ду 15-50 время пов. На 90 гр.120с, Danfoss 082H0223 | 101070 | Danfoss | [29 empty] | 15- 50 | [20 empty] | Словения |  |  |  | AMB 162 | [12 empty] | электропривод | [14 empty] | 37 | 18
910323397 | Электропривод с имп. управлением (трехпозиционные), AMB 162, Ду 15-50 время пов. На 90 гр.480с, Danfoss 082H0224 | 101070 | Danfoss | [29 empty] | 15- 50 | [20 empty] | Словения |  |  |  | AMB 162 | [12 empty] | электропривод | [14 empty] | 37 | 19
910323398 | Электропривод с имп. управлением (трехпозиционные), со встр. концевым выкл., AMB 162, Ду 15-50 время пов. На 90 гр.15с, Danfoss 082H0215 | 101070 | Danfoss | [29 empty] | 15- 50 | [20 empty] | Словения |  |  |  | AMB 162 | [12 empty] | электропривод | [14 empty] | 37 | 20
910323399 | Электропривод с имп. управлением (трехпозиционные), со встр. концевым выкл., AMB 162, Ду 15-50 время пов. На 90 гр.30с, Danfoss 082H0216 | 101070 | Danfoss | [29 empty] | 15- 50 | [20 empty] | Словения |  |  |  | AMB 162 | [12 empty] | электропривод | [14 empty] | 37 | 21
910323400 | Электропривод с имп. управлением (трехпозиционные), со встр. концевым выкл., AMB 162, Ду 15-50 время пов. На 90 гр.60с, Danfoss 082H0217 | 101070 | Danfoss | [29 empty] | 15- 50 | [20 empty] | Словения |  |  |  | AMB 162 | [12 empty] | электропривод | [14 empty] | 37 | 22
910323401 | Электропривод с имп. управлением (трехпозиционные), со встр. концевым выкл., AMB 162, Ду 15-50 время пов. На 90 гр.120с, Danfoss 082H0218 | 101070 | Danfoss | [29 empty] | 15- 50 | [20 empty] | Словения |  |  |  | AMB 162 | [12 empty] | электропривод | [14 empty] | 37 | 23
910323402 | Электропривод с имп. управлением (трехпозиционные), со встр. концевым выкл., AMB 162, Ду 15-50 время пов. На 90 гр.480с, Danfoss 082H0219 | 101070 | Danfoss | [29 empty] | 15- 50 | [20 empty] | Словения |  |  |  | AMB 162 | [12 empty] | электропривод | [14 empty] | 37 | 24
910323403 | Электропривод с имп. управлением (трехпозиционные), со встр. концевым выкл., AMB 162, Ду 15-50 время пов. На 90 гр.15с, Danfoss 082H0225 | 101070 | Danfoss | [29 empty] | 15- 50 | [20 empty] | Словения |  |  |  | AMB 162 | [12 empty] | электропривод | [14 empty] | 37 | 25
910323404 | Электропривод с имп. управлением (трехпозиционные), со встр. концевым выкл., AMB 162, Ду 15-50 время пов. На 90 гр.30с, Danfoss 082H0226 | 101070 | Danfoss | [29 empty] | 15- 50 | [20 empty] | Словения |  |  |  | AMB 162 | [12 empty] | электропривод | [14 empty] | 37 | 26
910323405 | Электропривод с имп. управлением (трехпозиционные), со встр. концевым выкл., AMB 162, Ду 15-50 время пов. На 90 гр.60с, Danfoss 082H0227 | 101070 | Danfoss | [29 empty] | 15- 50 | [20 empty] | Словения |  |  |  | AMB 162 | [12 empty] | электропривод | [14 empty] | 37 | 27
910323406 | Электропривод с имп. управлением (трехпозиционные), со встр. концевым выкл., AMB 162, Ду 15-50 время пов. На 90 гр.120с, Danfoss 082H0228 | 101070 | Danfoss | [29 empty] | 15- 50 | [20 empty] | Словения |  |  |  | AMB 162 | [12 empty] | электропривод | [14 empty] | 37 | 28
910323407 | Электропривод с имп. управлением (трехпозиционные), со встр. концевым выкл., AMB 162, Ду 15-50 время пов. На 90 гр.480с, Danfoss 082H0229 | 101070 | Danfoss | [29 empty] | 15- 50 | [20 empty] | Словения |  |  |  | AMB 162 | [12 empty] | электропривод | [14 empty] | 37 | 29
910323408 | Электропривод с имп. управлением (трехпозиционные), AMB 182, Ду 65-100 время пов. На 90 гр.60с, Danfoss 082H0231 | 101070 | Danfoss | [29 empty] | 65-100 | [20 empty] | Словения |  |  |  | AMB 182 | [12 empty] | электропривод | [14 empty] | 38 | 10
910323409 | Электропривод с имп. управлением (трехпозиционные), AMB 182, Ду 65-100 время пов. На 90 гр.60с, Danfoss 082H0232 | 101070 | Danfoss | [29 empty] | 65-100 | [20 empty] | Словения |  |  |  | AMB 182 | [12 empty] | электропривод | [14 empty] | 38 | 11
910323410 | Электропривод с имп. управлением (трехпозиционные), AMB 182, Ду 125-150 время пов. На 90 гр.60с, Danfoss 082H0233 | 101070 | Danfoss | [29 empty] | 125-150 | [20 empty] | Словения |  |  |  | AMB 182 | [12 empty] | электропривод | [14 empty] | 38 | 12
910323411 | Электропривод с имп. управлением (трехпозиционные), AMB 182, Ду 125-150 время пов. На 90 гр.240с, Danfoss 082H0234 | 101070 | Danfoss | [29 empty] | 125-150 | [20 empty] | Словения |  |  |  | AMB 182 | [12 empty] | электропривод | [14 empty] | 38 | 13
910323412 | Электропривод с имп. управлением (трехпозиционные), AMB 182, Ду 125-150 время пов. На 90 гр.60с, Danfoss 082H0237 | 101070 | Danfoss | [29 empty] | 125-150 | [20 empty] | Словения |  |  |  | AMB 182 | [12 empty] | электропривод | [14 empty] | 38 | 14
910323413 | Электропривод с имп. управлением (трехпозиционные), AMB 182, Ду 125-150 время пов. На 90 гр.240с, Danfoss 082H0238 | 101070 | Danfoss | [29 empty] | 125-150 | [20 empty] | Словения |  |  |  | AMB 182 | [12 empty] | электропривод | [14 empty] | 38 | 15
910323414 | Электропривод с имп. управлением (трехпозиционные), со встр. концевым выкл. , AMB 182, Ду 125-150 время пов. На 90 гр.60с, Danfoss 082H0235 | 101070 | Danfoss | [29 empty] | 125-150 | [20 empty] | Словения |  |  |  | AMB 182 | [12 empty] | электропривод | [14 empty] | 38 | 16
910323415 | Электропривод с имп. управлением (трехпозиционные), со встр. концевым выкл. , AMB 182, Ду 125-150 время пов. На 90 гр.240с, Danfoss 082H0236 | 101070 | Danfoss | [29 empty] | 125-150 | [20 empty] | Словения |  |  |  | AMB 182 | [12 empty] | электропривод | [14 empty] | 38 | 17
910323416 | Электропривод с имп. управлением (трехпозиционные), со встр. концевым выкл. , AMB 182, Ду 125-150 время пов. На 90 гр.60с, Danfoss 082H0239 | 101070 | Danfoss | [29 empty] | 125-150 | [20 empty] | Словения |  |  |  | AMB 182 | [12 empty] | электропривод | [14 empty] | 38 | 18
910323417 | Электропривод с имп. управлением (трехпозиционные), со встр. концевым выкл. , AMB 182, Ду 125-150 время пов. На 90 гр.240с, Danfoss 082H0240 | 101070 | Danfoss | [29 empty] | 125-150 | [20 empty] | Словения |  |  |  | AMB 182 | [12 empty] | электропривод | [14 empty] | 38 | 19
910323418 | Электропривод с аналоговым управлением , AMB 162, Ду 15-50 время пов. На 90 гр.15/30/60/120/240/480с, Danfoss 082H0230 | 101070 | Danfoss | [29 empty] | 15- 50 | [20 empty] | Словения |  |  |  | AMB 162 | [12 empty] | электропривод | [14 empty] | 39 | 10
910323419 | Электропривод с аналоговым управлением , AMB 182, Ду 65-150 время пов. На 90 гр.15/30/60/120/240/480с, Danfoss 082H0241 | 101070 | Danfoss | [29 empty] | 65-100 | [20 empty] | Словения |  |  |  | AMB 182 | [12 empty] | электропривод | [14 empty] | 39 | 11
910323469 | Электропривод д/ VZ, VZL , AMV 130 время пер.шт на 1 мм 24с, Danfoss 082H8036 | 101070 | Danfoss | [28 empty] | для VZ, VZL | [21 empty] | Словения |  |  |  | AMV 130 | [12 empty] | электропривод | [14 empty] | 40 | 10
910323470 | Электропривод д/ VZ, VZL , AMV 130 время пер.шт на 1 мм 24с, Danfoss 082H8037 | 101070 | Danfoss | [28 empty] | для VZ, VZL | [21 empty] | Словения |  |  |  | AMV 130 | [12 empty] | электропривод | [14 empty] | 40 | 11
910323471 | Электропривод д/ VZ, VZL , AMV 140 время пер.шт на 1 мм 12с, Danfoss 082H8038 | 101070 | Danfoss | [28 empty] | для VZ, VZL | [21 empty] | Словения |  |  |  | AMV 140 | [12 empty] | электропривод | [14 empty] | 40 | 12
910323472 | Электропривод д/ VZ, VZL , AMV 140 время пер.шт на 1 мм 12с, Danfoss 082H8039 | 101070 | Danfoss | [28 empty] | для VZ, VZL | [21 empty] | Словения |  |  |  | AMV 140 | [12 empty] | электропривод | [14 empty] | 40 | 13
910323473 | Электропривод д/ VZ, VZL , AMV 130H время пер.шт на 1 мм 24с, Danfoss 082H8040 | 101070 | Danfoss | [28 empty] | для VZ, VZL | [21 empty] | Словения |  |  |  | AMV 130H | [12 empty] | электропривод | [14 empty] | 40 | 14
910323474 | Электропривод д/ VZ, VZL , AMV 130H время пер.шт на 1 мм 24с, Danfoss 082H8041 | 101070 | Danfoss | [28 empty] | для VZ, VZL | [21 empty] | Словения |  |  |  | AMV 130H | [12 empty] | электропривод | [14 empty] | 40 | 15
910323475 | Электропривод д/ VZ, VZL , AMV 140H время пер.шт на 1 мм 12с, Danfoss 082H8042 | 101070 | Danfoss | [28 empty] | для VZ, VZL | [21 empty] | Словения |  |  |  | AMV 140H | [12 empty] | электропривод | [14 empty] | 40 | 16
910323476 | Электропривод д/ VZ, VZL , AMV 140H время пер.шт на 1 мм 12с, Danfoss 082H8043 | 101070 | Danfoss | [28 empty] | для VZ, VZL | [21 empty] | Словения |  |  |  | AMV 140H | [12 empty] | электропривод | [14 empty] | 40 | 17
910323477 | Привод термоэлектрический д/AB-QM Ду 10-32мм, TWA-Z, норм. открытый, Danfoss 082F1260 | 101070 | Danfoss | [28 empty] | для AB-QM | 10- 32 | [20 empty] | Дания |  |  |  | TWA-Z | [12 empty] | привод термоэлектрический | [14 empty] | 41 | 10
910323478 | Привод термоэлектрический д/AB-QM Ду 10-32мм, TWA-Z, норм. закрытый, Danfoss 082F1262 | 101070 | Danfoss | [28 empty] | для AB-QM | 10- 32 | [20 empty] | Дания |  |  |  | TWA-Z | [12 empty] | привод термоэлектрический | [14 empty] | 41 | 11
910323479 | Привод термоэлектрический д/AB-QM Ду 10-32мм, TWA-Z, норм. открытый, Danfoss 082F1264 | 101070 | Danfoss | [28 empty] | для AB-QM | 10- 32 | [20 empty] | Дания |  |  |  | TWA-Z | [12 empty] | привод термоэлектрический | [14 empty] | 41 | 12
910323480 | Привод термоэлектрический д/AB-QM Ду 10-32мм, TWA-Z, норм. закрытый, Danfoss 082F1266 | 101070 | Danfoss | [28 empty] | для AB-QM | 10- 32 | [20 empty] | Дания |  |  |  | TWA-Z | [12 empty] | привод термоэлектрический | [14 empty] | 41 | 13
910323481 | Привод термоэлектрический д/прим. с кл. VZL , TWA-ZL NC, нормально закрытый, Danfoss 082H3100 | 101070 | Danfoss | [28 empty] | для VZL | [21 empty] | Дания |  |  |  | TWA-ZL | [12 empty] | привод термоэлектрический | [14 empty] | 42 | 10
910323482 | Привод термоэлектрический д/прим. с кл. VZL , TWA-ZL NO, нормально открытый, Danfoss 082H3101 | 101070 | Danfoss | [28 empty] | для VZL | [21 empty] | Дания |  |  |  | TWA-ZL | [12 empty] | привод термоэлектрический | [14 empty] | 42 | 11
910323483 | Привод термоэлектрический д/прим. с кл. VZL , TWA-ZL NC, нормально закрытый, Danfoss 082H3102 | 101070 | Danfoss | [28 empty] | для VZL | [21 empty] | Дания |  |  |  | TWA-ZL | [12 empty] | привод термоэлектрический | [14 empty] | 42 | 12
910323484 | Привод термоэлектрический д/прим. с кл. VZL , TWA-ZL NO, нормально открытый, Danfoss 082H3103 | 101070 | Danfoss | [28 empty] | для VZL | [21 empty] | Дания |  |  |  | TWA-ZL | [12 empty] | привод термоэлектрический | [14 empty] | 42 | 13
910623024 | Привод термоэлектрический TWA-A д/клапанов RA-N, RA-G, 24В, нормально закрытый, Danfoss 088H3110 | 101070 | Danfoss | [28 empty] | для RA-N, RA-G | [21 empty] | Дания |  |  |  | TWA-A | [12 empty] | привод термоэлектрический | [14 empty] | 43 | 10
910623025 | Привод термоэлектрический TWA-A д/клапанов RA-N, RA-G, 24В, нормально открытый, Danfoss 088H3111 | 101070 | Danfoss | [28 empty] | для RA-N, RA-G | [21 empty] | Дания |  |  |  | TWA-A | [12 empty] | привод термоэлектрический | [14 empty] | 43 | 11
910623026 | Привод термоэлектрический TWA-A д/клапанов RA-N, RA-G, 230В, нормально закрытый, Danfoss 088H3112 | 101070 | Danfoss | [28 empty] | для RA-N, RA-G | [21 empty] | Дания |  |  |  | TWA-A | [12 empty] | привод термоэлектрический | [14 empty] | 43 | 12
910623027 | Привод термоэлектрический TWA-A д/клапанов RA-N, RA-G, 230В, нормально открытый, Danfoss 088H3113 | 101070 | Danfoss | [28 empty] | для RA-N, RA-G | [21 empty] | Дания |  |  |  | TWA-A | [12 empty] | привод термоэлектрический | [14 empty] | 43 | 13
910623029 | Привод термоэлектрический TWA-K д/уст. на клапаны других фирм, М30 х 1,5, 24В, нормально закрытый, Danfoss 088H3140 | 101070 | Danfoss | [50 empty] | Дания |  |  |  | TWA-K | [12 empty] | привод термоэлектрический | [14 empty] | 43 | 14
910623030 | Привод термоэлектрический TWA-K д/уст. на клапаны других фирм, М30 х 1,5, 24В, нормально открытый, Danfoss 088H3141 | 101070 | Danfoss | [50 empty] | Дания |  |  |  | TWA-K | [12 empty] | привод термоэлектрический | [14 empty] | 43 | 15
910623031 | Привод термоэлектрический TWA-K д/уст. на клапаны других фирм, М30 х 1,5, 230В, нормально закрытый, Danfoss 088H3142 | 101070 | Danfoss | [50 empty] | Дания |  |  |  | TWA-K | [12 empty] | привод термоэлектрический | [14 empty] | 43 | 16
910623032 | Привод термоэлектрический TWA-K д/уст. на клапаны других фирм, М30 х 1,5, 230В, нормально открытый, Danfoss 088H3143 | 101070 | Danfoss | [50 empty] | Дания |  |  |  | TWA-K | [12 empty] | привод термоэлектрический | [14 empty] | 43 | 17
910623033 | Привод термоэлектрический TWA-D д/клапанов RTD, 24В, нормально закрытый, Danfoss 088H3150 | 101070 | Danfoss | [28 empty] | для RTD | [21 empty] | Дания |  |  |  | TWA-D | [12 empty] | привод термоэлектрический | [14 empty] | 43 | 18
910623034 | Привод термоэлектрический TWA-D д/клапанов RTD, 24В, нормально открытый, Danfoss 088H3151 | 101070 | Danfoss | [28 empty] | для RTD | [21 empty] | Дания |  |  |  | TWA-D | [12 empty] | привод термоэлектрический | [14 empty] | 43 | 19
910623035 | Привод термоэлектрический TWA-D д/клапанов RTD, 230В, нормально закрытый, Danfoss 088H3152 | 101070 | Danfoss | [28 empty] | для RTD | [21 empty] | Дания |  |  |  | TWA-D | [12 empty] | привод термоэлектрический | [14 empty] | 43 | 20
910623036 | Привод термоэлектрический TWA-D д/клапанов RTD, 230В, нормально открытый, Danfoss 088H3153 | 101070 | Danfoss | [28 empty] | для RTD | [21 empty] | Дания |  |  |  | TWA-D | [12 empty] | привод термоэлектрический | [14 empty] | 43 | 21
910823328 | Электропривод AMB-Y 110/220 В д/Ду 25 - 65, Danfoss 082G7381 | 101070 | Danfoss | [29 empty] | 25- 65 | [20 empty] | Дания |  |  |  | AMB-Y | [12 empty] | электропривод | [14 empty] | 44 | 10
910823329 | Электропривод AMB-Y 110/220 В д/Ду 80, Danfoss 082G7382 | 101070 | Danfoss | [29 empty] | 80 | [20 empty] | Дания |  |  |  | AMB-Y | [12 empty] | электропривод | [14 empty] | 44 | 11
910823330 | Электропривод AMB-Y 110/220 В д/Ду 100 - 150, Danfoss 082G7383 | 101070 | Danfoss | [29 empty] | 100-150 | [20 empty] | Дания |  |  |  | AMB-Y | [12 empty] | электропривод | [14 empty] | 44 | 12
910823331 | Электропривод AMB-Y 110/220 В д/Ду 200, 250, Danfoss 082G7386 | 101070 | Danfoss | [29 empty] | 200-250 | [20 empty] | Дания |  |  |  | AMB-Y | [12 empty] | электропривод | [14 empty] | 44 | 13
910823332 | Электропривод AMB-Y 110/220 В д/Ду 300, Danfoss 082G7396 | 101070 | Danfoss | [29 empty] | 300 | [20 empty] | Дания |  |  |  | AMB-Y | [12 empty] | электропривод | [14 empty] | 44 | 14
910823333 | Электропривод AMB-Y 110/220 В д/Ду 350, Danfoss 082G7397 | 101070 | Danfoss | [29 empty] | 350 | [20 empty] | Дания |  |  |  | AMB-Y | [12 empty] | электропривод | [14 empty] | 44 | 15
910823334 | Электропривод AMB-Y 24 В д/Ду 25 - 65, Danfoss 082G7388 | 101070 | Danfoss | [29 empty] | 25- 65 | [20 empty] | Дания |  |  |  | AMB-Y | [12 empty] | электропривод | [14 empty] | 44 | 16
910823335 | Электропривод AMB-Y 24 В д/Ду 80, Danfoss 082G7389 | 101070 | Danfoss | [29 empty] | 80 | [20 empty] | Дания |  |  |  | AMB-Y | [12 empty] | электропривод | [14 empty] | 44 | 17
910823336 | Электропривод AMB-Y 24 В д/Ду 100 - 150, Danfoss 082G7390 | 101070 | Danfoss | [29 empty] | 100-150 | [20 empty] | Дания |  |  |  | AMB-Y | [12 empty] | электропривод | [14 empty] | 44 | 18
910823337 | Электропривод AMB-Y 24 В д/Ду 200, 250, Danfoss 082G7393 | 101070 | Danfoss | [29 empty] | 200-250 | [20 empty] | Дания |  |  |  | AMB-Y | [12 empty] | электропривод | [14 empty] | 44 | 19
104400690 | Выключатель путевой ВП-4М-2 д/электропривода РП-А | 101070 | РАКИТЯНСК |  |  |  |  | сталь | [23 empty] | для э/привода РП-А | [21 empty] | РФ |  |  |  | ВП | [12 empty] | электропривод | [14 empty] | 96 | 10
104400691 | Выключатель путевой ВП-4М-3 д/электропривода РП-Б | 101070 | РАКИТЯНСК |  |  |  |  | сталь | [23 empty] | для э/привода РП-Б | [21 empty] | РФ |  |  |  | ВП | [12 empty] | электропривод | [14 empty] | 96 | 11
810400001 | Кнопка упр.3-х позиц. для э/привода 220В настенная | 101070 | ГЗ ПРИВОД |  |  |  |  | сталь | [23 empty] | для управления э/приводом | [21 empty] | РФ | [16 empty] | кнопка | [14 empty] | 97 | 10
910323327 | Концевой выключатель End Sw , Danfoss 082G3201 | 101070 | Danfoss | [50 empty] | Дания | [16 empty] | комплектующие | [14 empty] | 98 | 10
910323328 | Концевой выключатель End Sw and pot, Danfoss 082G3202 | 101070 | Danfoss | [50 empty] | Дания | [16 empty] | комплектующие | [14 empty] | 98 | 11
910323329 | Концевой выключатель End Sw and pot, Danfoss 082G3203 | 101070 | Danfoss | [50 empty] | Дания | [16 empty] | комплектующие | [14 empty] | 98 | 12
910323330 | Концевой выключатель End Sw and pot, Danfoss 082H7082 | 101070 | Danfoss | [50 empty] | Дания | [16 empty] | комплектующие | [14 empty] | 98 | 13
910323331 | Концевой выключатель End Sw and pot, Danfoss 082H7080 | 101070 | Danfoss | [50 empty] | Дания | [16 empty] | комплектующие | [14 empty] | 98 | 14
910323332 | Концевой выключатель End Sw , Danfoss 082H7051 | 101070 | Danfoss | [50 empty] | Дания | [16 empty] | комплектующие | [14 empty] | 98 | 15
910323333 | Концевой выключатель End Sw , Danfoss 082H7071 | 101070 | Danfoss | [50 empty] | Дания | [16 empty] | комплектующие | [14 empty] | 98 | 16
| Электроприводы. | 101070
272600005 | Узел 1 фланцевый чугунный /рез.ПФРК- 50 PN10 Ду 60- 65 ВДП | 105070 | ВОДОПРИБОР |  | 272600005..272600018 - uzel pfrk vodopribor - chertezh 1.jpg |  |  | чугун | Да | [5 empty] | Да | [5 empty] | фланцевое | [11 empty] | 50 | [20 empty] | РФ | [16 empty] | узел | [10 empty] | 60-65 |  |  |  | 10 | 10
272600006 | Узел 1 фланцевый чугунный /рез.ПФРК- 65 PN10 Ду 60- 65 ВДП | 105070 | ВОДОПРИБОР |  | 272600005..272600018 - uzel pfrk vodopribor - chertezh 1.jpg |  |  | чугун | Да | [5 empty] | Да | [5 empty] | фланцевое | [11 empty] | 65 | [20 empty] | РФ | [16 empty] | узел | [10 empty] | 60-65 |  |  |  | 10 | 11
272600007 | Узел 1 фланцевый чугунный /рез.ПФРК- 80 PN10 Ду 60- 65 ВДП | 105070 | ВОДОПРИБОР |  | 272600005..272600018 - uzel pfrk vodopribor - chertezh 1.jpg |  |  | чугун | Да | [5 empty] | Да | [5 empty] | фланцевое | [11 empty] | 80 | [20 empty] | РФ | [16 empty] | узел | [10 empty] | 60-65 |  |  |  | 10 | 12
272600008 | Узел 1 фланцевый чугунный /резиновый ПФРК-100 PN10 Ду 108-118 ВДП | 105070 | ВОДОПРИБОР |  | 272600005..272600018 - uzel pfrk vodopribor - chertezh 1.jpg |  |  | чугун | Да | [5 empty] | Да | [5 empty] | фланцевое | [11 empty] | 100 | [20 empty] | РФ | [16 empty] | узел | [10 empty] | 108-118 |  |  |  | 10 | 13
272600009 | Узел 1 фланцевый чугунный /резиновый ПФРК-125 PN10 Ду 140-144 ВДП | 105070 | ВОДОПРИБОР |  | 272600005..272600018 - uzel pfrk vodopribor - chertezh 1.jpg |  |  | чугун | Да | [5 empty] | Да | [5 empty] | фланцевое | [11 empty] | 125 | [20 empty] | РФ | [16 empty] | узел | [10 empty] | 140-144 |  |  |  | 10 | 14
272600010 | Узел 1 фланцевый чугунный /резиновый ПФРК-150 PN10 Ду 166-170 ВДП | 105070 | ВОДОПРИБОР |  | 272600005..272600018 - uzel pfrk vodopribor - chertezh 1.jpg |  |  | чугун | Да | [5 empty] | Да | [5 empty] | фланцевое | [11 empty] | 150 | [20 empty] | РФ | [16 empty] | узел | [10 empty] | 166-170 |  |  |  | 10 | 15
272600011 | Узел 1 фланцевый чугунный /резиновый ПФРК-200 PN10 Ду218-222 ВДП | 105070 | ВОДОПРИБОР |  | 272600005..272600018 - uzel pfrk vodopribor - chertezh 1.jpg |  |  | чугун | Да | [5 empty] | Да | [5 empty] | фланцевое | [11 empty] | 200 | [20 empty] | РФ | [16 empty] | узел | [10 empty] | 218-222 |  |  |  | 10 | 16
272600012 | Узел 1 фланцевый чугунный /резиновый ПФРК-250 PN10 Ду 270-274 ВДП | 105070 | ВОДОПРИБОР |  | 272600005..272600018 - uzel pfrk vodopribor - chertezh 1.jpg |  |  | чугун | Да | [5 empty] | Да | [5 empty] | фланцевое | [11 empty] | 250 | [20 empty] | РФ | [16 empty] | узел | [10 empty] | 270-274 |  |  |  | 10 | 17
272600013 | Узел 1 фланцевый чугунный /резиновый ПФРК-300 PN10 Ду 322-326 ВДП | 105070 | ВОДОПРИБОР |  | 272600005..272600018 - uzel pfrk vodopribor - chertezh 1.jpg |  |  | чугун | Да | [5 empty] | Да | [5 empty] | фланцевое | [11 empty] | 300 | [20 empty] | РФ | [16 empty] | узел | [10 empty] | 322-326 |  |  |  | 10 | 18
272600015 | Узел 1 фланцевый чугунный /резиновый ПФРК-400 PN10 Ду 424-429 ВДП | 105070 | ВОДОПРИБОР |  | 272600005..272600018 - uzel pfrk vodopribor - chertezh 1.jpg |  |  | чугун | Да | [5 empty] | Да | [5 empty] | фланцевое | [11 empty] | 400 | [20 empty] | РФ | [16 empty] | узел | [10 empty] | 424-429 |  |  |  | 10 | 19
272600018 | Узел 1 фланцевый чугунный /резиновый ПФРК Ду600 PN10 для труб Ду 630-635 ВДП | 105070 | ВОДОПРИБОР |  | 272600005..272600018 - uzel pfrk vodopribor - chertezh 1.jpg |  |  | чугун | Да | [5 empty] | Да | [5 empty] | фланцевое | [11 empty] | 600 | [20 empty] | РФ | [16 empty] | узел | [10 empty] | 630-635 |  |  |  | 10 | 20
272600028 | Узел соединительный чугунный /резиновый ДРК-100 PN10 Ду 108-118 ВДП | 105070 | ВОДОПРИБОР |  |  |  |  | чугун | Да | [5 empty] | Да | [17 empty] | 100 |  |  |  |  | 10 | [15 empty] | РФ | [16 empty] | узел | [10 empty] | 108-118 |  |  |  | 10 | 21
272600105 | Узел 1 фланцевый чугунный /резиновый ПФРК Ду 50 PN16 для труб 59- 72 | 105070 | no name |  |  |  |  | чугун | Да | [5 empty] | Да | [5 empty] | фланцевое | [11 empty] | 50 | [20 empty] | РФ | [16 empty] | узел | [10 empty] | 59-72 |  |  |  | 12 | 10
272600107 | Узел 1 фланцевый чугунный /резиновый ПФРК Ду 80 PN16 для труб 88-103 | 105070 | no name |  |  |  |  | чугун | Да | [5 empty] | Да | [5 empty] | фланцевое | [11 empty] | 80 | [20 empty] | РФ | [16 empty] | узел | [10 empty] | 88-103 |  |  |  | 12 | 11
272600108 | Узел 1 фланцевый чугунный /резиновый ПФРК Ду100 PN16 для труб 105-122 | 105070 | no name |  |  |  |  | чугун | Да | [5 empty] | Да | [5 empty] | фланцевое | [11 empty] | 100 | [20 empty] | РФ | [16 empty] | узел | [10 empty] | 105-122 |  |  |  | 12 | 12
272600109 | Узел 1 фланцевый чугунный /резиновый ПФРК Ду100 PN16 для труб 109-128 | 105070 | no name |  |  |  |  | чугун | Да | [5 empty] | Да | [5 empty] | фланцевое | [11 empty] | 100 | [20 empty] | РФ | [16 empty] | узел | [10 empty] | 109-128 |  |  |  | 12 | 13
272600114 | Узел 1 фланцевый чугунный /резиновый ПФРК Ду150 PN16 для труб 155-175 | 105070 | no name |  |  |  |  | чугун | Да | [5 empty] | Да | [5 empty] | фланцевое | [11 empty] | 150 | [20 empty] | РФ | [16 empty] | узел | [10 empty] | 155-175 |  |  |  | 12 | 14
272600115 | Узел 1 фланцевый чугунный /резиновый ПФРК Ду150 PN16 для труб 159-182 | 105070 | no name |  |  |  |  | чугун | Да | [5 empty] | Да | [5 empty] | фланцевое | [11 empty] | 150 | [20 empty] | РФ | [16 empty] | узел | [10 empty] | 159-182 |  |  |  | 12 | 15
272600117 | Узел 1 фланцевый чугунный /резиновый ПФРК Ду200 PN16 для труб Ду218-235 | 105070 | no name |  |  |  |  | чугун | Да | [5 empty] | Да | [5 empty] | фланцевое | [11 empty] | 200 | [20 empty] | РФ | [16 empty] | узел | [10 empty] | 218-235 |  |  |  | 12 | 16
272600121 | Узел 1 фланцевый чугунный /резиновый ПФРК Ду250 PN16 для труб 265-280 | 105070 | no name |  |  |  |  | чугун | Да | [5 empty] | Да | [5 empty] | фланцевое | [11 empty] | 250 | [20 empty] | РФ | [16 empty] | узел | [10 empty] | 265-280 |  |  |  | 12 | 17
272600123 | Узел 1 фланцевый чугунный /резиновый ПФРК Ду300 PN16 для труб 315-332 | 105070 | no name |  |  |  |  | чугун | Да | [5 empty] | Да | [5 empty] | фланцевое | [11 empty] | 300 | [20 empty] | РФ | [16 empty] | узел | [10 empty] | 315-332 |  |  |  | 12 | 18
272600124 | Узел 1 фланцевый чугунный /резиновый ПФРК Ду300 PN16 для труб 322-339 | 105070 | no name |  |  |  |  | чугун | Да | [5 empty] | Да | [5 empty] | фланцевое | [11 empty] | 300 | [20 empty] | РФ | [16 empty] | узел | [10 empty] | 322-339 |  |  |  | 12 | 19
272600130 | Узел 1 фланцевый чугунный /резиновый ПФРК Ду400 PN16 для труб 417-437 | 105070 | no name |  |  |  |  | чугун | Да | [5 empty] | Да | [5 empty] | фланцевое | [11 empty] | 400 | [20 empty] | РФ | [16 empty] | узел | [10 empty] | 417-437 |  |  |  | 12 | 20
272600136 | Узел 1 фланцевый чугунный /резиновый ПФРК Ду600 PN16 для труб Ду630-650 | 105070 | no name |  |  |  |  | чугун | Да | [5 empty] | Да | [5 empty] | фланцевое | [11 empty] | 600 | [20 empty] | РФ | [16 empty] | узел | [10 empty] | 630-650 |  |  |  | 12 | 21
272600155 | Узел соединительный чугунный /резиновый ДРК Ду 50 PN16 для труб 59- 72 | 105070 | no name |  |  |  |  | чугун | Да | [5 empty] | Да | [17 empty] | 50 |  |  |  |  | 16 | [15 empty] | РФ | [16 empty] | узел | [10 empty] | 59-72 |  |  |  | 12 | 22
272600157 | Узел соединительный чугунный /резиновый ДРК Ду 80 PN16 для труб 88-103 | 105070 | no name |  |  |  |  | чугун | Да | [5 empty] | Да | [17 empty] | 80 |  |  |  |  | 16 | [15 empty] | РФ | [16 empty] | узел | [10 empty] | 88-103 |  |  |  | 12 | 23
272600159 | Узел соединительный чугунный /резиновый ДРК Ду100 PN16 для труб 109-128 | 105070 | no name |  |  |  |  | чугун | Да | [5 empty] | Да | [17 empty] | 100 |  |  |  |  | 16 | [15 empty] | РФ | [16 empty] | узел | [10 empty] | 109-128 |  |  |  | 12 | 24
272600165 | Узел соединительный чугунный /резиновый ДРК Ду150 PN16 для труб 159-182 | 105070 | no name |  |  |  |  | чугун | Да | [5 empty] | Да | [17 empty] | 150 |  |  |  |  | 16 | [15 empty] | РФ | [16 empty] | узел | [10 empty] | 159-182 |  |  |  | 12 | 25
272600167 | Узел соединительный чугунный /резиновый ДРК Ду200 PN16 для труб Ду218-235 | 105070 | no name |  |  |  |  | чугун | Да | [5 empty] | Да | [17 empty] | 200 |  |  |  |  | 16 | [15 empty] | РФ | [16 empty] | узел | [10 empty] | 218-235 |  |  |  | 12 | 26
272600172 | Узел соединительный чугунный /резиновый ДРК Ду250 PN16 для труб 272-289 | 105070 | no name |  |  |  |  | чугун | Да | [5 empty] | Да | [17 empty] | 250 |  |  |  |  | 16 | [15 empty] | РФ | [16 empty] | узел | [10 empty] | 272-289 |  |  |  | 12 | 27
272600173 | Узел соединительный чугунный /резиновый ДРК Ду300 PN16 для труб 315-332 | 105070 | no name |  |  |  |  | чугун | Да | [5 empty] | Да | [17 empty] | 300 |  |  |  |  | 16 | [15 empty] | РФ | [16 empty] | узел | [10 empty] | 315-332 |  |  |  | 12 | 28
| ПФРК/ДРК | 105070
| Клапаны обратные | 101090
Отопительное оборудование (100000 / 102000)
173110000 | Вентиль радиаторный ТЕПЛОВАТТ Ду 15 PN10 прямой с маховиком | 102010 | ТЕПЛОВАТТ |  |  |  |  | латунь | Да | [11 empty] | муфта-штуцер |  |  |  | Да | [7 empty] | 15 |  |  |  |  | 10 | [15 empty] | КНР | латунь/бронза |  |  |  | прямой | [11 empty] | вентиль | [14 empty] | 10 | 10
173110001 | Вентиль радиаторный ТЕПЛОВАТТ Ду 20 PN10 прямой с маховиком | 102010 | ТЕПЛОВАТТ |  |  |  |  | латунь | Да | [11 empty] | муфта-штуцер |  |  |  | Да | [7 empty] | 20 |  |  |  |  | 10 | [15 empty] | КНР | латунь/бронза |  |  |  | прямой | [11 empty] | вентиль | [14 empty] | 10 | 11
173110050 | Вентиль радиаторный ТЕПЛОВАТТ Ду 15 PN10 прямой под шестигранник | 102010 | ТЕПЛОВАТТ |  |  |  |  | латунь | Да | [11 empty] | муфта-штуцер |  |  |  | Да | [7 empty] | 15 |  |  |  |  | 10 | [15 empty] | КНР | латунь/бронза |  |  |  | прямой | [11 empty] | вентиль | [14 empty] | 10 | 12
173110051 | Вентиль радиаторный ТЕПЛОВАТТ Ду 20 PN10 прямой под шестигранник | 102010 | ТЕПЛОВАТТ |  |  |  |  | латунь | Да | [11 empty] | муфта-штуцер |  |  |  | Да | [7 empty] | 20 |  |  |  |  | 10 | [15 empty] | КНР | латунь/бронза |  |  |  | прямой | [11 empty] | вентиль | [14 empty] | 10 | 13
173110100 | Вентиль радиаторный ТЕПЛОВАТТ Ду 15 PN10 угловой с маховиком | 102010 | ТЕПЛОВАТТ |  |  |  |  | латунь | Да | [11 empty] | муфта-штуцер |  |  |  | Да | [7 empty] | 15 |  |  |  |  | 10 | [15 empty] | КНР | латунь/бронза |  |  |  | угловой | [11 empty] | вентиль | [14 empty] | 10 | 14
173110101 | Вентиль радиаторный ТЕПЛОВАТТ Ду 20 PN10 угловой с маховиком | 102010 | ТЕПЛОВАТТ |  |  |  |  | латунь | Да | [11 empty] | муфта-штуцер |  |  |  | Да | [7 empty] | 20 |  |  |  |  | 10 | [15 empty] | КНР | латунь/бронза |  |  |  | угловой | [11 empty] | вентиль | [14 empty] | 10 | 15
173110150 | Вентиль радиаторный ТЕПЛОВАТТ Ду 15 PN10 угловой под шестигранник | 102010 | ТЕПЛОВАТТ |  |  |  |  | латунь | Да | [11 empty] | муфта-штуцер |  |  |  | Да | [7 empty] | 15 |  |  |  |  | 10 | [15 empty] | КНР | латунь/бронза |  |  |  | угловой | [11 empty] | вентиль | [14 empty] | 10 | 16
173110151 | Вентиль радиаторный ТЕПЛОВАТТ Ду 20 PN10 угловой под шестигранник | 102010 | ТЕПЛОВАТТ |  |  |  |  | латунь | Да | [11 empty] | муфта-штуцер |  |  |  | Да | [7 empty] | 20 |  |  |  |  | 10 | [15 empty] | КНР | латунь/бронза |  |  |  | угловой | [11 empty] | вентиль | [14 empty] | 10 | 17
173710010 | Термостатическая головка ТЕПЛОВАТТ М30х1,5 жидкостный датчик | 102010 | ТЕПЛОВАТТ |  |  |  |  | латунь | [12 empty] | муфта-муфта |  |  |  | Да | [12 empty] | 10 | [15 empty] | КНР |  |  |  |  | жидкостная | [11 empty] | термоголовка | [14 empty] | 11 | 10
173712050 | Термостатическая головка BUD BD с клипсой жидкостный датчик | 102010 | Buderus |  |  |  |  | латунь | Да | [11 empty] | клипса | [16 empty] | 10 | [6 empty] | M28 | [8 empty] | РФ | [16 empty] | термоголовка | [14 empty] | 11 | 11
173713001 | Термостатическая головка ICMA 986 М28х1,5 жидкостный датчик | 102010 | ICMA |  |  |  |  | латунь | [12 empty] | муфта-муфта |  |  |  | Да | [12 empty] | 10 | [15 empty] | Италия | латунь/бронза |  |  | 986 | жидкостная | [11 empty] | термоголовка | [14 empty] | 11 | 12
173410000 | Клапан термостатический ТЕПЛОВАТТ Ду15 PN10 под термоголовку М30х1,5 прямой | 102010 | ТЕПЛОВАТТ |  |  |  |  | латунь | Да | [11 empty] | муфта-штуцер |  |  |  | Да | [7 empty] | 15 |  |  |  |  | 10 | [15 empty] | КНР |  |  |  |  | прямой | [11 empty] | клапан | [14 empty] | 12 | 10
173410001 | Клапан термостатический ТЕПЛОВАТТ Ду20 PN10 под термоголовку М30х1,5 прямой | 102010 | ТЕПЛОВАТТ |  |  |  |  | латунь | Да | [11 empty] | муфта-штуцер |  |  |  | Да | [7 empty] | 20 |  |  |  |  | 10 | [15 empty] | КНР |  |  |  |  | прямой | [11 empty] | клапан | [14 empty] | 12 | 11
173410100 | Клапан термостатический ТЕПЛОВАТТ Ду15 PN10 под термоголовку М30х1,5 угловой | 102010 | ТЕПЛОВАТТ |  |  |  |  | латунь | Да | [11 empty] | муфта-штуцер |  |  |  | Да | [7 empty] | 15 |  |  |  |  | 10 | [15 empty] | КНР |  |  |  |  | угловой | [11 empty] | клапан | [14 empty] | 12 | 12
173410101 | Клапан термостатический ТЕПЛОВАТТ Ду20 PN10 под термоголовку М30х1,5 угловой | 102010 | ТЕПЛОВАТТ |  |  |  |  | латунь | Да | [11 empty] | муфта-штуцер |  |  |  | Да | [7 empty] | 20 |  |  |  |  | 10 | [15 empty] | КНР |  |  |  |  | угловой | [11 empty] | клапан | [14 empty] | 12 | 13
301800070 | Монтажный комплект ТЕПЛОВАТТ Ду 15 б/кроншт. для алюминиевых и биметаллических радиаторов | 102010 | ТЕПЛОВАТТ |  |  |  |  | сталь | [23 empty] | для полотенцесушителя | 15 | [20 empty] | КНР | [16 empty] | монтажный комплект | [14 empty] | 13 | 10
301800071 | Монтажный комплект ТЕПЛОВАТТ Ду 20 б/кроншт. для алюминиевых и биметаллических радиаторов | 102010 | ТЕПЛОВАТТ |  |  |  |  | сталь | [23 empty] | для полотенцесушителя | 20 | [20 empty] | КНР | [16 empty] | монтажный комплект | [14 empty] | 13 | 11
301800073 | Монтажный комплект ТЕПЛОВАТТ Ду 15 с 2кроншт. для ал.и бим.рад | 102010 | ТЕПЛОВАТТ |  |  |  |  | сталь | [23 empty] | для полотенцесушителя | 15 | [20 empty] | КНР | [16 empty] | монтажный комплект | [14 empty] | 13 | 12
301800074 | Монтажный комплект ТЕПЛОВАТТ Ду 20 с 2кроншт. для ал.и бим.рад | 102010 | ТЕПЛОВАТТ |  |  |  |  | сталь | [23 empty] | для полотенцесушителя | 20 | [20 empty] | КНР | [16 empty] | монтажный комплект | [14 empty] | 13 | 13
301800076 | Монтажный комплект ТЕПЛОВАТТ Ду 15 с 3кроншт. для ал.и бим.рад | 102010 | ТЕПЛОВАТТ |  |  |  |  | сталь | [23 empty] | для полотенцесушителя | 15 | [20 empty] | КНР | [16 empty] | монтажный комплект | [14 empty] | 13 | 14
301800077 | Монтажный комплект ТЕПЛОВАТТ Ду 20 с 3кроншт. для ал.и бим.рад | 102010 | ТЕПЛОВАТТ |  |  |  |  | сталь | [23 empty] | для полотенцесушителя | 20 | [20 empty] | КНР | [16 empty] | монтажный комплект | [14 empty] | 13 | 15
173413020 | Клапан термостатический ICMA 774 Ду15 PN10 под термоголовку М28 угловой | 102010 | ICMA |  |  |  |  | латунь | Да | [11 empty] | муфта-штуцер |  |  |  | Да | [7 empty] | 15 |  |  |  |  | 10 | [15 empty] | Италия | латунь/бронза |  |  | 774 | угловой | [11 empty] | клапан | [14 empty] | 14 | 10
173413021 | Клапан термостатический ICMA 774 Ду20 PN10 под термоголовку М28 угловой | 102010 | ICMA |  |  |  |  | латунь | Да | [11 empty] | муфта-штуцер |  |  |  | Да | [7 empty] | 20 |  |  |  |  | 10 | [15 empty] | Италия | латунь/бронза |  |  | 774 | угловой | [11 empty] | клапан | [14 empty] | 14 | 11
173413025 | Клапан термостатический ICMA 775 Ду15 PN10 под термоголовку М28 прямой | 102010 | ICMA |  |  |  |  | латунь | Да | [11 empty] | муфта-штуцер |  |  |  | Да | [7 empty] | 15 |  |  |  |  | 10 | [15 empty] | Италия | латунь/бронза |  |  | 775 | прямой | [11 empty] | клапан | [14 empty] | 14 | 12
173413026 | Клапан термостатический ICMA 775 Ду20 PN10 под термоголовку М28 прямой | 102010 | ICMA |  |  |  |  | латунь | Да | [11 empty] | муфта-штуцер |  |  |  | Да | [7 empty] | 20 |  |  |  |  | 10 | [15 empty] | Италия | латунь/бронза |  |  | 775 | прямой | [11 empty] | клапан | [14 empty] | 14 | 13
173413040 | Клапан термостатический ICMA 778 Ду15 PN10 под термоголовку М30 угловой | 102010 | ICMA |  |  |  |  | латунь | Да | [11 empty] | муфта-штуцер |  |  |  | Да | [7 empty] | 15 |  |  |  |  | 10 | [15 empty] | Италия | латунь/бронза |  |  | 778 | угловой | [11 empty] | клапан | [14 empty] | 14 | 14
173113000 | Вентиль радиаторный ICMA 954 Ду 15 PN10 прямой с маховиком | 102010 | ICMA |  |  |  |  | латунь | Да | [11 empty] | муфта-штуцер |  |  |  | Да | [7 empty] | 15 |  |  |  |  | 10 | [15 empty] | Италия | латунь/бронза |  |  | 954 | прямой | [11 empty] | вентиль | [14 empty] | 15 | 10
173113001 | Вентиль радиаторный ICMA 954 Ду 20 PN10 прямой с маховиком | 102010 | ICMA |  |  |  |  | латунь | Да | [11 empty] | муфта-штуцер |  |  |  | Да | [7 empty] | 20 |  |  |  |  | 10 | [15 empty] | Италия | латунь/бронза |  |  | 954 | прямой | [11 empty] | вентиль | [14 empty] | 15 | 11
173113030 | Вентиль радиаторный ICMA 813 Ду 15 PN10 прямой с маховиком | 102010 | ICMA |  |  |  |  | латунь | Да | [11 empty] | муфта-штуцер |  |  |  | Да | [7 empty] | 15 |  |  |  |  | 10 | [15 empty] | Италия | латунь/бронза |  |  | 813 | прямой | [11 empty] | вентиль | [14 empty] | 15 | 12
173113031 | Вентиль радиаторный ICMA 813 Ду 20 PN10 прямой с маховиком | 102010 | ICMA |  |  |  |  | латунь | Да | [11 empty] | муфта-штуцер |  |  |  | Да | [7 empty] | 20 |  |  |  |  | 10 | [15 empty] | Италия | латунь/бронза |  |  | 813 | прямой | [11 empty] | вентиль | [14 empty] | 15 | 13
173113050 | Вентиль радиаторный ICMA 955 Ду 15 PN10 прямой под шлиц | 102010 | ICMA |  |  |  |  | латунь | Да | [11 empty] | муфта-штуцер |  |  |  | Да | [7 empty] | 15 |  |  |  |  | 10 | [15 empty] | Италия | латунь/бронза |  |  | 955 | прямой | [11 empty] | вентиль | [14 empty] | 15 | 14
173113051 | Вентиль радиаторный ICMA 955 Ду 20 PN10 прямой под шлиц | 102010 | ICMA |  |  |  |  | латунь | Да | [11 empty] | муфта-штуцер |  |  |  | Да | [7 empty] | 20 |  |  |  |  | 10 | [15 empty] | Италия | латунь/бронза |  |  | 955 | прямой | [11 empty] | вентиль | [14 empty] | 15 | 15
173113070 | Вентиль радиаторный ICMA 815 Ду 15 PN10 прямой под шлиц | 102010 | ICMA |  |  |  |  | латунь | Да | [11 empty] | муфта-штуцер |  |  |  | Да | [7 empty] | 15 |  |  |  |  | 10 | [15 empty] | Италия | латунь/бронза |  |  | 815 | прямой | [11 empty] | вентиль | [14 empty] | 15 | 16
173113071 | Вентиль радиаторный ICMA 815 Ду 20 PN10 прямой под шлиц | 102010 | ICMA |  |  |  |  | латунь | Да | [11 empty] | муфта-штуцер |  |  |  | Да | [7 empty] | 20 |  |  |  |  | 10 | [15 empty] | Италия | латунь/бронза |  |  | 815 | прямой | [11 empty] | вентиль | [14 empty] | 15 | 17
173113101 | Вентиль радиаторный ICMA 951 Ду 20 PN10 угловой с маховиком | 102010 | ICMA |  |  |  |  | латунь | Да | [11 empty] | муфта-штуцер |  |  |  | Да | [7 empty] | 20 |  |  |  |  | 10 | [15 empty] | Италия | латунь/бронза |  |  | 951 | угловой | [11 empty] | вентиль | [14 empty] | 15 | 19
173113130 | Вентиль радиаторный ICMA 803 Ду 15 PN10 угловой с маховиком | 102010 | ICMA |  |  |  |  | латунь | Да | [11 empty] | муфта-штуцер |  |  |  | Да | [7 empty] | 15 |  |  |  |  | 10 | [15 empty] | Италия | латунь/бронза |  |  | 803 | угловой | [11 empty] | вентиль | [14 empty] | 15 | 20
173113131 | Вентиль радиаторный ICMA 803 Ду 20 PN10 угловой с маховиком | 102010 | ICMA |  |  |  |  | латунь | Да | [11 empty] | муфта-штуцер |  |  |  | Да | [7 empty] | 20 |  |  |  |  | 10 | [15 empty] | Италия | латунь/бронза |  |  | 803 | угловой | [11 empty] | вентиль | [14 empty] | 15 | 21
173113150 | Вентиль радиаторный ICMA 952 Ду 15 PN10 угловой под шлиц | 102010 | ICMA |  |  |  |  | латунь | Да | [11 empty] | муфта-штуцер |  |  |  | Да | [7 empty] | 15 |  |  |  |  | 10 | [15 empty] | Италия | латунь/бронза |  |  | 952 | угловой | [11 empty] | вентиль | [14 empty] | 15 | 22
173113151 | Вентиль радиаторный ICMA 952 Ду 20 PN10 угловой под шлиц | 102010 | ICMA |  |  |  |  | латунь | Да | [11 empty] | муфта-штуцер |  |  |  | Да | [7 empty] | 20 |  |  |  |  | 10 | [15 empty] | Италия | латунь/бронза |  |  | 952 | угловой | [11 empty] | вентиль | [14 empty] | 15 | 23
173113170 | Вентиль радиаторный ICMA 805 Ду 15 PN10 угловой под шлиц | 102010 | ICMA |  |  |  |  | латунь | Да | [11 empty] | муфта-штуцер |  |  |  | Да | [7 empty] | 15 |  |  |  |  | 10 | [15 empty] | Италия | латунь/бронза |  |  | 805 | угловой | [11 empty] | вентиль | [14 empty] | 15 | 24
173113171 | Вентиль радиаторный ICMA 805 Ду 20 PN10 угловой под шлиц | 102010 | ICMA |  |  |  |  | латунь | Да | [11 empty] | муфта-штуцер |  |  |  | Да | [7 empty] | 20 |  |  |  |  | 10 | [15 empty] | Италия | латунь/бронза |  |  | 805 | угловой | [11 empty] | вентиль | [14 empty] | 15 | 25
173113200 | Кран сдвоенный 902 ICMA Ду 15-3/4 | 102010 | ICMA |  |  |  |  | латунь | Да | [11 empty] | муфта-штуцер |  |  |  | Да | [7 empty] | 15- 20 |  |  |  |  | 10 | [15 empty] | Италия | латунь/бронза |  |  | 902 | прямой | [11 empty] | вентиль | [7 empty] | однотрубная | [6 empty] | 16 | 10
173100001 | Кран латунный однотипный КРДП Ду20 PN10 муфта-муфта, для 2-трубной системы | 102010 | no name |  |  |  |  | латунь | Да | [11 empty] | муфта-муфта |  |  |  | Да | [7 empty] | 20 |  |  |  |  | 10 | [15 empty] | РФ |  |  |  | крдп | [7 empty] | рычаг |  |  |  |  | кран | [7 empty] | двухтрубная | [6 empty] | 20 | 10
173102000 | Кран шаровой латунный КРДШ Ду15 PN10 муфта-муфта, для 2-трубной системы | 102010 | no name |  |  |  |  | латунь | Да | [11 empty] | муфта-муфта |  |  |  | Да | [7 empty] | 15 |  |  |  |  | 10 | [15 empty] | РФ |  |  |  | КРДШ | [7 empty] | рычаг |  |  |  |  | кран | [7 empty] | двухтрубная | [6 empty] | 20 | 11
173102001 | Кран шаровой латунный КРДШ Ду20 PN10 муфта-муфта, для 2-трубной системы | 102010 | no name |  |  |  |  | латунь | Да | [11 empty] | муфта-муфта |  |  |  | Да | [7 empty] | 20 |  |  |  |  | 10 | [15 empty] | РФ |  |  |  | КРДШ | [7 empty] | рычаг |  |  |  |  | кран | [7 empty] | двухтрубная | [6 empty] | 20 | 12
910123000 | Элемент термостатический RTR7090 c газонаполненным встроенным температурным датчиком , Danfoss 013G7090 | 102010 | Danfoss |  |  |  |  | латунь | [12 empty] | клипса |  | 26 |  |  |  | Да | [26 empty] | не указана | [16 empty] | элемент термостатический | [14 empty] | 30 | 10
910123001 | Элемент термостатический RTR7092 c газонаполненным выносным температурным датчиком, Danfoss 013G7092 | 102010 | Danfoss |  |  |  |  | латунь | [12 empty] | клипса |  | 26 |  |  |  | Да | [26 empty] | не указана | [16 empty] | элемент термостатический | [14 empty] | 30 | 11
910123002 | Элемент термостатический RTR7094 c газонаполненным встроенным температурным датчиком и защитным кожухом , Danfoss 013G7094 | 102010 | Danfoss |  |  |  |  | латунь | [12 empty] | клипса |  | 26 |  |  |  | Да | [26 empty] | не указана | [16 empty] | элемент термостатический | [14 empty] | 30 | 12
910123003 | Элемент термостатический RTR7096 c газонаполненным выносным температурным датчиком и защитным кожухом , Danfoss 013G7096 | 102010 | Danfoss |  |  |  |  | латунь | [12 empty] | клипса |  | 26 |  |  |  | Да | [26 empty] | не указана | [16 empty] | элемент термостатический | [14 empty] | 30 | 13
910123004 | Элемент термостатический RTR7091 c газонаполненным встроенным температурным датчиком, настройка на 0С, Danfoss 013G7091 | 102010 | Danfoss |  |  |  |  | латунь | [12 empty] | клипса |  | 26 |  |  |  | Да | [26 empty] | не указана | [16 empty] | элемент термостатический | [14 empty] | 30 | 14
910123005 | Элемент термостатический RA 5062 с жидкостным встроенным температурным датчиком, Danfoss 013G5062 | 102010 | Danfoss |  |  |  |  | латунь | [12 empty] | клипса |  | 26 |  |  |  | Да | [26 empty] | не указана | [16 empty] | элемент термостатический | [14 empty] | 31 | 10
910123006 | Элемент термостатический RA 5065 с жидкостным встроенным температурным датчиком, Danfoss 013G5065 | 102010 | Danfoss |  |  |  |  | латунь | [12 empty] | клипса |  | 26 |  |  |  | Да | [26 empty] | не указана | [16 empty] | элемент термостатический | [14 empty] | 31 | 11
910123007 | Элемент термостатический RA 5068 с жидкостным встроенным температурным датчиком, Danfoss 013G5068 | 102010 | Danfoss |  |  |  |  | латунь | [12 empty] | клипса |  | 26 |  |  |  | Да | [26 empty] | не указана | [16 empty] | элемент термостатический | [14 empty] | 31 | 12
910123008 | Элемент термостатический RA 5074 с жидкостным выносным температурным датчиком, Danfoss 013G5074 | 102010 | Danfoss |  |  |  |  | латунь | [12 empty] | клипса |  | 26 |  |  |  | Да | [26 empty] | не указана | [16 empty] | элемент термостатический | [14 empty] | 31 | 13
910123009 | Элемент термостатический RTRW 7080 с жидкостным встроенным температурным датчиком , Danfoss 013G7080 | 102010 | Danfoss |  |  |  |  | латунь | [12 empty] | клипса |  | 28 |  |  |  | Да | [26 empty] | не указана | [16 empty] | элемент термостатический | [14 empty] | 32 | 10
910123010 | Элемент термостатический RTRW 7082 с жидкостным выносным температурным датчиком, Danfoss 013G7082 | 102010 | Danfoss |  |  |  |  | латунь | [12 empty] | клипса |  | 28 |  |  |  | Да | [26 empty] | не указана | [16 empty] | элемент термостатический | [14 empty] | 32 | 11
910123011 | Элемент термостатический RTRW 7081 с жидкостным встроенным температурным датчиком, настройка на 0С, Danfoss 013G7081 | 102010 | Danfoss |  |  |  |  | латунь | [12 empty] | клипса |  | 28 |  |  |  | Да | [26 empty] | не указана | [16 empty] | элемент термостатический | [14 empty] | 32 | 12
910123017 | Элемент термостатический RTR7095 с газонаполненным встроенным температурным датчиком , Danfoss 013G7095 | 102010 | Danfoss |  |  |  |  | латунь | [12 empty] | муфта-муфта |  | 26 |  |  |  | Да | [26 empty] | не указана | [16 empty] | элемент термостатический | [14 empty] | 32 | 13
910123018 | Элемент термостатический RTRW-K 7084 с жидкостным встроенным температурным датчиком, Danfoss 013G7084 | 102010 | Danfoss |  |  |  |  | латунь | [12 empty] | муфта-муфта |  | 26 |  |  |  | Да | [26 empty] | не указана | [16 empty] | элемент термостатический | [14 empty] | 32 | 14
910123019 | Элемент термостатический RTRW-K 7086 с жидкостным выносным температурным датчиком, Danfoss 013G7086 | 102010 | Danfoss |  |  |  |  | латунь | [12 empty] | муфта-муфта |  | 26 |  |  |  | Да | [26 empty] | не указана | [16 empty] | элемент термостатический | [14 empty] | 32 | 15
910123012 | Элемент термостатический FTC с жидкостным выносным температурным датчиком двнутрипольного отопления, Danfoss 013G5081 | 102010 | Danfoss |  |  |  |  | латунь | [12 empty] | клипса |  | 65 |  |  |  | Да | [26 empty] | не указана | [16 empty] | элемент термостатический | [14 empty] | 32 | 10
910123013 | Элемент термостатический RAX с жидкостным встроенным температурным датчиком. Дизайн-версия, белый (RAL 9010), Danfoss 013G6070 | 102010 | Danfoss |  |  |  |  | латунь | [12 empty] | клипса |  | 28 |  |  |  | Да | [26 empty] | не указана | [16 empty] | элемент термостатический | [14 empty] | 34 | 10
910123014 | Элемент термостатический RAX с жидкостным встроенным температурным датчиком. Дизайн-версия, черный (RAL 9005), Danfoss 013G6075 | 102010 | Danfoss |  |  |  |  | латунь | [12 empty] | клипса |  | 28 |  |  |  | Да | [26 empty] | не указана | [16 empty] | элемент термостатический | [14 empty] | 34 | 11
910123015 | Элемент термостатический RAX с жидкостным встроенным температурным датчиком. Дизайн-версия, хромированный, Danfoss 013G6170 | 102010 | Danfoss |  |  |  |  | латунь | [12 empty] | клипса |  | 28 |  |  |  | Да | [26 empty] | не указана | [16 empty] | элемент термостатический | [14 empty] | 34 | 12
910123016 | Элемент термостатический RAX с жидкостным встроенным температурным датчиком. Дизайн-версия, стальной , Danfoss 013G6171 | 102010 | Danfoss |  |  |  |  | латунь | [12 empty] | клипса |  | 28 |  |  |  | Да | [26 empty] | не указана | [16 empty] | элемент термостатический | [14 empty] | 34 | 13
910123020 | Элемент термостатический Living eco RA + K, Danfoss 014G0051 | 102010 | Danfoss |  |  |  |  | латунь | [12 empty] | муфта-муфта | [5 empty] | Да | [26 empty] | не указана | [16 empty] | элемент термостатический | [14 empty] | 36 | 10
910123033 | Клапан радиаторный терморегулятора 2-трубн.система PN10 RTR-N , угловой, никелированный , муфта-муфта, Ду 15, Danfoss 013G7013 | 102010 | Danfoss |  |  |  |  | латунь | Да | [11 empty] | муфта-муфта |  | 120 |  |  |  | Да | [5 empty] | 15 |  |  |  |  | 10 | [15 empty] | не указана | [16 empty] | клапан радиаторный | [14 empty] | 37 | 11
910123034 | Клапан радиаторный терморегулятора 2-трубн.система PN10 RTR-N , угловой, никелированный , муфта-муфта, Ду 20, Danfoss 013G7015 | 102010 | Danfoss |  |  |  |  | латунь | Да | [11 empty] | муфта-муфта |  | 120 |  |  |  | Да | [5 empty] | 20 |  |  |  |  | 10 | [15 empty] | не указана | [16 empty] | клапан радиаторный | [14 empty] | 37 | 12
910123035 | Клапан радиаторный терморегулятора 2-трубн.система PN10 RTR-N , угловой, никелированный , муфта-муфта, Ду 25, Danfoss 013G7017 | 102010 | Danfoss |  |  |  |  | латунь | Да | [11 empty] | муфта-муфта |  | 120 |  |  |  | Да | [5 empty] | 25 |  |  |  |  | 10 | [15 empty] | не указана | [16 empty] | клапан радиаторный | [14 empty] | 37 | 13
910123036 | Клапан радиаторный терморегулятора 2-трубн.система PN10 RTR-N , прямой, никелированный , муфта-муфта, Ду 15, Danfoss 013G7014 | 102010 | Danfoss |  |  |  |  | латунь | Да | [11 empty] | муфта-муфта |  | 120 |  |  |  | Да | [5 empty] | 15 |  |  |  |  | 10 | [15 empty] | не указана | [16 empty] | клапан радиаторный | [14 empty] | 37 | 14
910123037 | Клапан радиаторный терморегулятора 2-трубн.система PN10 RTR-N , прямой, никелированный , муфта-муфта, Ду 20, Danfoss 013G7016 | 102010 | Danfoss |  |  |  |  | латунь | Да | [11 empty] | муфта-муфта |  | 120 |  |  |  | Да | [5 empty] | 20 |  |  |  |  | 10 | [15 empty] | не указана | [16 empty] | клапан радиаторный | [14 empty] | 37 | 15
910123038 | Клапан радиаторный терморегулятора 2-трубн.система PN10 RTR-N , прямой, никелированный , муфта-муфта, Ду 25, Danfoss 013G7018 | 102010 | Danfoss |  |  |  |  | латунь | Да | [11 empty] | муфта-муфта |  | 120 |  |  |  | Да | [5 empty] | 25 |  |  |  |  | 10 | [15 empty] | не указана | [16 empty] | клапан радиаторный | [14 empty] | 37 | 16
910123039 | Клапан радиаторный терморегулятора 2-трубн.система PN10 RTR-N UK , угловой, версия UK, никелированный , муфта-муфта, Ду 15, Danfoss 013G7048 | 102010 | Danfoss |  |  |  |  | латунь | Да | [11 empty] | муфта-муфта |  | 120 |  |  |  | Да | [5 empty] | 15 |  |  |  |  | 10 | [15 empty] | не указана | [16 empty] | клапан радиаторный | [14 empty] | 37 | 17
910123040 | Клапан радиаторный терморегулятора 2-трубн.система PN10 RTR-N UK , угловой, версия UK, никелированный , муфта-муфта, Ду 20, Danfoss 013G7049 | 102010 | Danfoss |  |  |  |  | латунь | Да | [11 empty] | муфта-муфта |  | 120 |  |  |  | Да | [5 empty] | 20 |  |  |  |  | 10 | [15 empty] | не указана | [16 empty] | клапан радиаторный | [14 empty] | 37 | 18
910123041 | Клапан радиаторный терморегулятора 2-трубн.система PN10 RTR-N , угловой, трехосевая версия, пр. исп., никелированный , муфта-муфта, Ду 15, Danfoss 013G7021 | 102010 | Danfoss |  |  |  |  | латунь | Да | [11 empty] | муфта-муфта |  | 120 |  |  |  | Да | [5 empty] | 15 |  |  |  |  | 10 | [15 empty] | не указана | [16 empty] | клапан радиаторный | [14 empty] | 37 | 19
910123042 | Клапан радиаторный терморегулятора 2-трубн.система PN10 RTR-N , угловой, трехосевая версия, пр. исп., никелированный , муфта-муфта, Ду 15, Danfoss 013G7022 | 102010 | Danfoss |  |  |  |  | латунь | Да | [11 empty] | муфта-муфта |  | 120 |  |  |  | Да | [5 empty] | 15 |  |  |  |  | 10 | [15 empty] | не указана | [16 empty] | клапан радиаторный | [14 empty] | 37 | 20
910123043 | Клапан радиаторный терморегулятора 2-трубн.система PN10 RA-N CX , угловой, хромированный , муфта-муфта, Ду 15, Danfoss 013G4247 | 102010 | Danfoss |  |  |  |  | хромированная латунь | Да | [11 empty] | муфта-муфта |  | 120 |  |  |  | Да | [5 empty] | 15 |  |  |  |  | 10 | [15 empty] | не указана | [16 empty] | клапан радиаторный | [14 empty] | 38 | 10
910123044 | Клапан радиаторный терморегулятора 2-трубн.система PN10 RA-N CX , прямой, хромированный , муфта-муфта, Ду 15, Danfoss 013G4248 | 102010 | Danfoss |  |  |  |  | хромированная латунь | Да | [11 empty] | муфта-муфта |  | 120 |  |  |  | Да | [5 empty] | 15 |  |  |  |  | 10 | [15 empty] | не указана | [16 empty] | клапан радиаторный | [14 empty] | 38 | 11
910123045 | Клапан радиаторный терморегулятора 2-трубн.система PN10 RA-NCX , угловой, трехосевая версия, пр. исп., хромированный , муфта-муфта, Ду 15, Danfoss 013G4239 | 102010 | Danfoss |  |  |  |  | хромированная латунь | Да | [11 empty] | муфта-муфта |  | 120 |  |  |  | Да | [5 empty] | 15 |  |  |  |  | 10 | [15 empty] | не указана | [16 empty] | клапан радиаторный | [14 empty] | 38 | 12
910123046 | Клапан радиаторный терморегулятора 2-трубн.система PN10 RA-N CX , угловой, трехосевая версия, пр. исп., хромированный , муфта-муфта, Ду 15, Danfoss 013G4240 | 102010 | Danfoss |  |  |  |  | хромированная латунь | Да | [11 empty] | муфта-муфта |  | 120 |  |  |  | Да | [5 empty] | 15 |  |  |  |  | 10 | [15 empty] | не указана | [16 empty] | клапан радиаторный | [14 empty] | 38 | 13
910123047 | Клапан радиат.терморегулятора 2-трубн.система PN10 RA-N Press , угловой, никелированный, ппресс. соединение , муфта-муфта, Ду 15, Danfoss 013G3237 | 102010 | Danfoss |  |  |  |  | хромированная латунь | Да | [11 empty] | обжимное |  | 120 |  |  |  | Да | [5 empty] | 15 | [20 empty] | не указана | [16 empty] | клапан радиаторный | [14 empty] | 38 | 14
910123048 | Клапан радиат.терморегулятора 2-трубн.система PN10 RA-N Press , прямой, никелированный, ппресс. соединение , муфта-муфта, Ду 15, Danfoss 013G3238 | 102010 | Danfoss |  |  |  |  | хромированная латунь | Да | [11 empty] | обжимное |  | 120 |  |  |  | Да | [5 empty] | 15 | [20 empty] | не указана | [16 empty] | клапан радиаторный | [14 empty] | 38 | 15
910123049 | Клапан радиат.терморегулятора 2-трубн.система PN10 RA-N UK Press , угловой, UK, никелированный, ппресс.соединение , муфта-муфта, Ду 15, Danfoss 013G3239 | 102010 | Danfoss |  |  |  |  | хромированная латунь | Да | [11 empty] | обжимное |  | 120 |  |  |  | Да | [5 empty] | 15 | [20 empty] | не указана | [16 empty] | клапан радиаторный | [14 empty] | 38 | 16
910123050 | Клапан радиат.терморегулятора,д1-труб.насосной и 2-труб.гравитац.систем PN16 RTR-G , угловой, никелированный, муфта-муфта, Ду 15, Danfoss 013G7023 | 102010 | Danfoss |  |  |  |  | хромированная латунь | Да | [11 empty] | муфта-муфта |  | 120 |  |  |  | Да | [5 empty] | 15 |  |  |  |  | 16 | [15 empty] | не указана | [16 empty] | клапан радиаторный | [14 empty] | 39 | 10
910123051 | Клапан радиат.терморегулятора,д1-труб.насосной и 2-труб.гравитац.систем PN16 RTR-G , угловой, никелированный, муфта-муфта, Ду 20, Danfoss 013G7025 | 102010 | Danfoss |  |  |  |  | хромированная латунь | Да | [11 empty] | муфта-муфта |  | 120 |  |  |  | Да | [5 empty] | 20 |  |  |  |  | 16 | [15 empty] | не указана | [16 empty] | клапан радиаторный | [14 empty] | 39 | 11
910123052 | Клапан радиат.терморегулятора,д1-труб.насосной и 2-труб.гравитац.систем PN16 RTR-G , угловой, никелированный, муфта-муфта, Ду 25, Danfoss 013G7027 | 102010 | Danfoss |  |  |  |  | хромированная латунь | Да | [11 empty] | муфта-муфта |  | 120 |  |  |  | Да | [5 empty] | 25 |  |  |  |  | 16 | [15 empty] | не указана | [16 empty] | клапан радиаторный | [14 empty] | 39 | 12
910123053 | Клапан радиат.терморегулятора,д1-труб.насосной и 2-труб.гравитац.систем PN16 RTR-G , прямой, никелированный, муфта-муфта, Ду 15, Danfoss 013G7024 | 102010 | Danfoss |  |  |  |  | хромированная латунь | Да | [11 empty] | муфта-муфта |  | 120 |  |  |  | Да | [5 empty] | 15 |  |  |  |  | 16 | [15 empty] | не указана | [16 empty] | клапан радиаторный | [14 empty] | 39 | 13
910123054 | Клапан радиат.терморегулятора,д1-труб.насосной и 2-труб.гравитац.систем PN16 RTR-G , прямой, никелированный, муфта-муфта, Ду 20, Danfoss 013G7026 | 102010 | Danfoss |  |  |  |  | хромированная латунь | Да | [11 empty] | муфта-муфта |  | 120 |  |  |  | Да | [5 empty] | 20 |  |  |  |  | 16 | [15 empty] | не указана | [16 empty] | клапан радиаторный | [14 empty] | 39 | 14
910123055 | Клапан радиат.терморегулятора,д1-труб.насосной и 2-труб.гравитац.систем PN16 RTR-G , прямой, никелированный, муфта-муфта, Ду 25, Danfoss 013G7028 | 102010 | Danfoss |  |  |  |  | хромированная латунь | Да | [11 empty] | муфта-муфта |  | 120 |  |  |  | Да | [5 empty] | 25 |  |  |  |  | 16 | [15 empty] | не указана | [16 empty] | клапан радиаторный | [14 empty] | 39 | 15
910123056 | Клапан радиат.терморегулятора 2-трубн.система PN10 RA-DV , угловой, никелированный, муфта-муфта, Ду 10, Danfoss 013G7711 | 102010 | Danfoss |  |  |  |  | хромированная латунь | Да | [11 empty] | муфта-муфта |  | 120 |  |  |  | Да | [5 empty] | 10 |  |  |  |  | 10 | [15 empty] | не указана | [16 empty] | клапан радиаторный | [14 empty] | 40 | 10
910123057 | Клапан радиат.терморегулятора 2-трубн.система PN10 RA-DV , прямой, никелированный, муфта-муфта, Ду 10, Danfoss 013G7712 | 102010 | Danfoss |  |  |  |  | хромированная латунь | Да | [11 empty] | муфта-муфта |  | 120 |  |  |  | Да | [5 empty] | 10 |  |  |  |  | 10 | [15 empty] | не указана | [16 empty] | клапан радиаторный | [14 empty] | 40 | 11
910123058 | Клапан радиат.терморегулятора 2-трубн.система PN10 RA-DV , угловой, никелированный, муфта-муфта, Ду 15, Danfoss 013G7713 | 102010 | Danfoss |  |  |  |  | хромированная латунь | Да | [11 empty] | муфта-муфта |  | 120 |  |  |  | Да | [5 empty] | 15 |  |  |  |  | 10 | [15 empty] | не указана | [16 empty] | клапан радиаторный | [14 empty] | 40 | 12
910123059 | Клапан радиат.терморегулятора 2-трубн.система PN10 RA-DV , прямой, никелированный, муфта-муфта, Ду 15, Danfoss 013G7714 | 102010 | Danfoss |  |  |  |  | хромированная латунь | Да | [11 empty] | муфта-муфта |  | 120 |  |  |  | Да | [5 empty] | 15 |  |  |  |  | 10 | [15 empty] | не указана | [16 empty] | клапан радиаторный | [14 empty] | 40 | 13
910123064 | Комплект терморегулятора 1-труб.система RTR-GRTR7090, Ду 15 угловой, Danfoss 013G2183 | 102010 | Danfoss |  |  |  |  | латунь | Да | [11 empty] | клипса | [5 empty] | Да | [5 empty] | 15 | [20 empty] | не указана | [16 empty] | клапан радиаторный | [14 empty] | 41 | 10
910123065 | Комплект терморегулятора 1-труб.система RTR-GRTR7090, Ду 15 прямой, Danfoss 013G2184 | 102010 | Danfoss |  |  |  |  | латунь | Да | [11 empty] | клипса | [5 empty] | Да | [5 empty] | 15 | [20 empty] | не указана | [16 empty] | клапан радиаторный | [14 empty] | 41 | 11
910123066 | Комплект терморегулятора 1-труб.система RTR-GRTR7090, Ду 20 угловой, Danfoss 013G2185 | 102010 | Danfoss |  |  |  |  | латунь | Да | [11 empty] | клипса | [5 empty] | Да | [5 empty] | 20 | [20 empty] | не указана | [16 empty] | клапан радиаторный | [14 empty] | 41 | 12
910123067 | Комплект терморегулятора 1-труб.система RTR-GRTR7090, Ду 20 прямой, Danfoss 013G2186 | 102010 | Danfoss |  |  |  |  | латунь | Да | [11 empty] | клипса | [5 empty] | Да | [5 empty] | 20 | [20 empty] | не указана | [16 empty] | клапан радиаторный | [14 empty] | 41 | 13
910123068 | Комплект терморегулятора 2- труб.система RTR-NRTR7090, Ду 15 угловой, Danfoss 013G2173 | 102010 | Danfoss |  |  |  |  | латунь | Да | [11 empty] | клипса | [5 empty] | Да | [5 empty] | 15 | [20 empty] | не указана | [16 empty] | клапан радиаторный | [14 empty] | 41 | 14
910123069 | Комплект терморегулятора 2- труб.система RTR-NRTR7090, Ду 15 прямой, Danfoss 013G2174 | 102010 | Danfoss |  |  |  |  | латунь | Да | [11 empty] | клипса | [5 empty] | Да | [5 empty] | 15 | [20 empty] | не указана | [16 empty] | клапан радиаторный | [14 empty] | 41 | 15
910123070 | Комплект терморегулятора 2- труб.система RTR-NRTR7090, Ду 20 угловой, Danfoss 013G2175 | 102010 | Danfoss |  |  |  |  | латунь | Да | [11 empty] | клипса | [5 empty] | Да | [5 empty] | 20 | [20 empty] | не указана | [16 empty] | клапан радиаторный | [14 empty] | 41 | 16
910123071 | Комплект терморегулятора 2- труб.система RTR-NRTR7090, Ду 20 прямой, Danfoss 013G2176 | 102010 | Danfoss |  |  |  |  | латунь | Да | [11 empty] | клипса | [5 empty] | Да | [5 empty] | 20 | [20 empty] | не указана | [16 empty] | клапан радиаторный | [14 empty] | 41 | 17
910123072 | Комплект терморегулятора 2- труб.система RTR-N UK RTR7090, Ду 15 угловой UK, Danfoss 013G2160 | 102010 | Danfoss |  |  |  |  | латунь | Да | [11 empty] | клипса | [5 empty] | Да | [5 empty] | 15 | [20 empty] | не указана | [16 empty] | клапан радиаторный | [14 empty] | 41 | 18
910123073 | Комплект клапана RTR-KRTR7090, Ду 15 д/2-труб. системы отопления, Danfoss 013G2169 | 102010 | Danfoss |  |  |  |  | латунь | Да | [11 empty] | клипса | [5 empty] | Да | [5 empty] | 15 | [20 empty] | не указана | [16 empty] | клапан радиаторный | [14 empty] | 41 | 19
910123074 | Комплект клапана RTR-KERTR7090, Ду 15 д/1-труб. системы отопления, Danfoss 013G2170 | 102010 | Danfoss |  |  |  |  | латунь | Да | [11 empty] | клипса | [5 empty] | Да | [5 empty] | 15 | [20 empty] | не указана | [16 empty] | клапан радиаторный | [14 empty] | 41 | 20
910123083 | Клапан 2-труб.насосной системы PN10, RTR-K, R1/2; R1/2, Danfoss 013G7039 | 102010 | Danfoss |  |  |  |  | латунь | Да | [11 empty] | муфта-муфта |  |  | равнопроходной |  |  | Да | [5 empty] | 15- 15 |  |  |  |  | 10 | [15 empty] | не указана | [16 empty] | клапан радиаторный | [14 empty] | 41 | 21
910123075 | Комплект для радиатора с нижним подкл. RLV-KSRTR7090, G3/4 A; G 1/2 A, прямой, Danfoss 013G2131 | 102010 | Danfoss |  |  |  |  | латунь | Да | [11 empty] | клипса |  |  | переходной |  |  | Да | [5 empty] | 20- 15 | [20 empty] | не указана | [16 empty] | клапан радиаторный | [14 empty] | 42 | 10
910123076 | Комплект для радиатора с нижним подкл. RLV-KSRTR7090, G 3/4 A; G 3/4 A, прямой, Danfoss 013G2132 | 102010 | Danfoss |  |  |  |  | латунь | Да | [11 empty] | клипса |  |  | равнопроходной |  |  | Да | [5 empty] | 20- 20 | [20 empty] | не указана | [16 empty] | клапан радиаторный | [14 empty] | 42 | 11
910123077 | Комплект для радиатора с нижним подкл. RLV-KSRTR7090, G 3/4 A; G1/2 A, угловой, Danfoss 013G2133 | 102010 | Danfoss |  |  |  |  | латунь | Да | [11 empty] | клипса |  |  | переходной |  |  | Да | [5 empty] | 20- 15 | [20 empty] | не указана | [16 empty] | клапан радиаторный | [14 empty] | 42 | 12
910123078 | Комплект для радиатора с нижним подкл. RLV-KSRTR7090, G 3/4 A; G 3/4 A, угловой, Danfoss 013G2134 | 102010 | Danfoss |  |  |  |  | латунь | Да | [11 empty] | клипса |  |  | равнопроходной |  |  | Да | [5 empty] | 20- 20 | [20 empty] | не указана | [16 empty] | клапан радиаторный | [14 empty] | 42 | 13
910123079 | Комплект для радиатора с нижним подкл. RLV-KSRTRW-K, G 3/4 A; G 1/2 A, прямой, Danfoss 013G2135 | 102010 | Danfoss |  |  |  |  | латунь | Да | [11 empty] | муфта-муфта |  |  | переходной |  |  | Да | [5 empty] | 20- 15 | [20 empty] | не указана | [16 empty] | клапан радиаторный | [14 empty] | 42 | 14
910123080 | Комплект для радиатора с нижним подкл. RLV-KSRTRW-K, G 3/4 A; G 3/4 A, прямой, Danfoss 013G2136 | 102010 | Danfoss |  |  |  |  | латунь | Да | [11 empty] | муфта-муфта |  |  | равнопроходной |  |  | Да | [5 empty] | 20- 20 | [20 empty] | не указана | [16 empty] | клапан радиаторный | [14 empty] | 42 | 15
910123081 | Комплект для радиатора с нижним подкл. RLV-KSRTRW-K, G 3/4 A; G 1/2 A, угловой, Danfoss 013G2137 | 102010 | Danfoss |  |  |  |  | латунь | Да | [11 empty] | муфта-муфта |  |  | переходной |  |  | Да | [5 empty] | 20- 15 | [20 empty] | не указана | [16 empty] | клапан радиаторный | [14 empty] | 42 | 16
910123082 | Комплект для радиатора с нижним подкл. RLV-KSRTRW-K, G 3/4 A; G 3/4 A, угловой, Danfoss 013G2138 | 102010 | Danfoss |  |  |  |  | латунь | Да | [11 empty] | муфта-муфта |  |  | переходной |  |  | Да | [5 empty] | 20- 15 | [20 empty] | не указана | [16 empty] | клапан радиаторный | [14 empty] | 42 | 17
910123087 | Клапан 1-труб.насосной системы PN10, RTR156T, R1/2; R1/2, Danfoss 013G7010 | 102010 | Danfoss |  |  |  |  | латунь | Да | [11 empty] | муфта-муфта | [5 empty] | Да | [5 empty] | 15- 15 |  |  |  |  | 10 | [15 empty] | не указана | [16 empty] | клапан радиаторный | [14 empty] | 43 | 10
910123092 | Клапан 1-труб.система PN10, RTR-КE, R1/2; R1/2, Danfoss 013G7042 | 102010 | Danfoss |  |  |  |  | латунь | Да | [11 empty] | муфта-муфта | [5 empty] | Да | [5 empty] | 15- 15 |  |  |  |  | 10 | [15 empty] | не указана | [16 empty] | клапан радиаторный | [14 empty] | 43 | 11
910123093 | Присоединительная деталь RTR-КE с запорным краном (С1), Danfoss 013G7040 | 102010 | Danfoss |  |  |  |  | латунь | Да | [11 empty] | штуцер | [32 empty] | не указана | [16 empty] | клапан радиаторный | [14 empty] | 43 | 12
910123094 | Клапан 2-труб.система PN10, RTR156TB, R1/2; R1/2, Danfoss 013G7000 | 102010 | Danfoss |  |  |  |  | латунь | Да | [11 empty] | муфта-муфта | [11 empty] | 15- 15 |  |  |  |  | 10 | [15 empty] | не указана | [16 empty] | клапан радиаторный | [14 empty] | 43 | 13
910123088 | Клапан 2-труб.насосной системы PN10, VHS15, угловой, G 1/2; G 3/4, Danfoss 013G4741 | 102010 | Danfoss |  |  |  |  | латунь | Да | [11 empty] | штуцер | [5 empty] | Да | [5 empty] | 15- 20 |  |  |  |  | 10 | [15 empty] | не указана | [16 empty] | клапан радиаторный | [14 empty] | 44 | 10
910123089 | Клапан 2-труб.насосной системы PN10, VHS15, прямой, G 1/2; G 3/4, Danfoss 013G4742 | 102010 | Danfoss |  |  |  |  | латунь | Да | [11 empty] | штуцер | [5 empty] | Да | [5 empty] | 15- 20 |  |  |  |  | 10 | [15 empty] | не указана | [16 empty] | клапан радиаторный | [14 empty] | 44 | 11
910123090 | Клапан 2-труб.насосной системы PN10, VHS15, угловой, G3/4; G 3/4, Danfoss 013G4743 | 102010 | Danfoss |  |  |  |  | латунь | Да | [11 empty] | штуцер | [5 empty] | Да | [5 empty] | 20- 20 |  |  |  |  | 10 | [15 empty] | не указана | [16 empty] | клапан радиаторный | [14 empty] | 44 | 12
910123091 | Клапан 2-труб.насосной системы PN10, VHS15, прямой, G 3/4; G3/4, Danfoss 013G4744 | 102010 | Danfoss |  |  |  |  | латунь | Да | [11 empty] | штуцер | [5 empty] | Да | [5 empty] | 20- 20 |  |  |  |  | 10 | [15 empty] | не указана | [16 empty] | клапан радиаторный | [14 empty] | 44 | 13
910123095 | Клапан 2-труб.система боковое подкл. PN10 RLV-10, Ду 10, угловой, никелированный, Danfoss 003L0141 | 102010 | Danfoss |  |  |  |  | латунь | Да | [11 empty] | муфта-муфта | [11 empty] | 10 |  |  |  |  | 10 | [15 empty] | не указана | [16 empty] | клапан радиаторный | [14 empty] | 45 | 10
910123096 | Клапан 2-труб.система боковое подкл. PN10 RLV-15, Ду 15, угловой, никелированный, Danfoss 003L0143 | 102010 | Danfoss |  |  |  |  | латунь | Да | [11 empty] | муфта-муфта | [11 empty] | 15 |  |  |  |  | 10 | [15 empty] | не указана | [16 empty] | клапан радиаторный | [14 empty] | 45 | 11
910123097 | Клапан 2-труб.система боковое подкл. PN10 RLV-20, Ду 20, угловой, никелированный, Danfoss 003L0145 | 102010 | Danfoss |  |  |  |  | латунь | Да | [11 empty] | муфта-муфта | [11 empty] | 20 |  |  |  |  | 10 | [15 empty] | не указана | [16 empty] | клапан радиаторный | [14 empty] | 45 | 12
910123098 | Клапан 2-труб.система боковое подкл. PN10 RLV-10, Ду 10, прямой, никелированный, Danfoss 003L0142 | 102010 | Danfoss |  |  |  |  | латунь | Да | [11 empty] | муфта-муфта | [11 empty] | 10 |  |  |  |  | 10 | [15 empty] | не указана | [16 empty] | клапан радиаторный | [14 empty] | 45 | 13
910123099 | Клапан 2-труб.система боковое подкл. PN10 RLV-15, Ду 15, прямой, никелированный, Danfoss 003L0144 | 102010 | Danfoss |  |  |  |  | латунь | Да | [11 empty] | муфта-муфта | [11 empty] | 15 |  |  |  |  | 10 | [15 empty] | не указана | [16 empty] | клапан радиаторный | [14 empty] | 45 | 14
910123100 | Клапан 2-труб.система боковое подкл. PN10 RLV-20, Ду 20, прямой, никелированный, Danfoss 003L0146 | 102010 | Danfoss |  |  |  |  | латунь | Да | [11 empty] | муфта-муфта | [11 empty] | 20 |  |  |  |  | 10 | [15 empty] | не указана | [16 empty] | клапан радиаторный | [14 empty] | 45 | 15
910123101 | Клапан 2-труб.система боковое подкл. PN10 RLV-15 Press, Ду 15, прямой, никелированный, Danfoss 003L1824 | 102010 | Danfoss |  |  |  |  | латунь | Да | [11 empty] | обжимное | [11 empty] | 15 | [20 empty] | не указана | [16 empty] | клапан радиаторный | [14 empty] | 45 | 16
910123102 | Клапан 2-труб.система боковое подкл. PN10 RLV-15 Press, Ду 15, угловой, никелированный, Danfoss 003L1825 | 102010 | Danfoss |  |  |  |  | латунь | Да | [11 empty] | обжимное | [11 empty] | 15 | [20 empty] | не указана | [16 empty] | клапан радиаторный | [14 empty] | 45 | 17
910123103 | Клапан 2-труб.система боковое подкл. PN10 RLV-15 CX , Ду 15, угловой, хромированный, Danfoss 003L0273 | 102010 | Danfoss |  |  |  |  | латунь | Да | [11 empty] | муфта-муфта | [11 empty] | 15 |  |  |  |  | 10 | [15 empty] | не указана | [16 empty] | клапан радиаторный | [14 empty] | 45 | 18
910123104 | Клапан 2-труб.система боковое подкл. PN10 RLV-15 CX , Ду 15, прямой, хромированный, Danfoss 003L0274 | 102010 | Danfoss |  |  |  |  | латунь | Да | [11 empty] | муфта-муфта | [11 empty] | 15 |  |  |  |  | 10 | [15 empty] | не указана | [16 empty] | клапан радиаторный | [14 empty] | 45 | 19
910123105 | Клапан 1-,2-труб.система нижнее подкл. PN10 RLV-K, прямой, Ду G 3/4 A; G 1/2 A, Danfoss 003L0280 | 102010 | Danfoss |  |  |  |  | латунь | Да | [11 empty] | штуцер | [11 empty] | 20- 15 |  |  |  |  | 10 | [15 empty] | не указана | [16 empty] | клапан радиаторный | [14 empty] | 45 | 20
910123106 | Клапан 1-,2-труб.система нижнее подкл. PN10 RLV-K, прямой, Ду G 3/4 A; G 3/4, Danfoss 003L0281 | 102010 | Danfoss |  |  |  |  | латунь | Да | [11 empty] | штуцер | [11 empty] | 20- 15 |  |  |  |  | 10 | [15 empty] | не указана | [16 empty] | клапан радиаторный | [14 empty] | 45 | 21
910123107 | Клапан 1-,2-труб.система нижнее подкл. PN10 RLV-K, прямой, Ду G 3/4 A; G 1/2 A, Danfoss 003L0282 | 102010 | Danfoss |  |  |  |  | латунь | Да | [11 empty] | штуцер | [11 empty] | 20- 15 |  |  |  |  | 10 | [15 empty] | не указана | [16 empty] | клапан радиаторный | [14 empty] | 45 | 22
910123108 | Клапан 1-,2-труб.система нижнее подкл. PN10 RLV-K, угловой, Ду G 3/4 A; G3/4, Danfoss 003L0283 | 102010 | Danfoss |  |  |  |  | латунь | Да | [11 empty] | штуцер | [11 empty] | 20- 20 |  |  |  |  | 10 | [15 empty] | не указана | [16 empty] | клапан радиаторный | [14 empty] | 45 | 23
910123109 | Клапан 1-,2-труб.система нижнее подкл. PN10 RLV-KD , прямой, Ду G 3/4 A; G 1/2 A, Danfoss 003L0240 | 102010 | Danfoss |  |  |  |  | латунь | Да | [11 empty] | штуцер | [11 empty] | 20- 15 |  |  |  |  | 10 | [15 empty] | не указана | [16 empty] | клапан радиаторный | [14 empty] | 45 | 24
910123110 | Клапан 1-,2-труб.система нижнее подкл. PN10 RLV-KD , прямой, Ду G 3/4 A; G 3/4, Danfoss 003L0241 | 102010 | Danfoss |  |  |  |  | латунь | Да | [11 empty] | штуцер | [11 empty] | 20- 15 |  |  |  |  | 10 | [15 empty] | не указана | [16 empty] | клапан радиаторный | [14 empty] | 45 | 25
910123111 | Клапан 1-,2-труб.система нижнее подкл. PN10 RLV-KD , прямой, Ду G 3/4 A; G 1/2 A, Danfoss 003L0242 | 102010 | Danfoss |  |  |  |  | латунь | Да | [11 empty] | штуцер | [11 empty] | 20- 15 |  |  |  |  | 10 | [15 empty] | не указана | [16 empty] | клапан радиаторный | [14 empty] | 45 | 26
910123112 | Клапан 1-,2-труб.система нижнее подкл. PN10 RLV-KD, угловой, Ду G3/4 A; G 3/4, Danfoss 003L0243 | 102010 | Danfoss |  |  |  |  | латунь | Да | [11 empty] | штуцер | [11 empty] | 20- 20 |  |  |  |  | 10 | [15 empty] | не указана | [16 empty] | клапан радиаторный | [14 empty] | 45 | 27
910123113 | Клапан 1-,2-труб.система нижнее подкл. PN10 RLV-KS, прямой, Ду G 3/4 A; G 1/2 A, Danfoss 003L0220 | 102010 | Danfoss |  |  |  |  | латунь | Да | [11 empty] | штуцер | [11 empty] | 20- 15 |  |  |  |  | 10 | [15 empty] | не указана | [16 empty] | клапан радиаторный | [14 empty] | 45 | 28
910123114 | Клапан 1-,2-труб.система нижнее подкл. PN10 RLV-KS, прямой, Ду G 3/4 A; G 3/4, Danfoss 003L0221 | 102010 | Danfoss |  |  |  |  | латунь | Да | [11 empty] | штуцер | [11 empty] | 20- 20 |  |  |  |  | 10 | [15 empty] | не указана | [16 empty] | клапан радиаторный | [14 empty] | 45 | 29
910123115 | Клапан 1-,2-труб.система нижнее подкл. PN10 RLV-KS, угловой, Ду G 3/4 A; G 1/2 A, Danfoss 003L0222 | 102010 | Danfoss |  |  |  |  | латунь | Да | [11 empty] | штуцер | [11 empty] | 20- 15 |  |  |  |  | 10 | [15 empty] | не указана | [16 empty] | клапан радиаторный | [14 empty] | 45 | 30
910123116 | Клапан 1-,2-труб.система нижнее подкл. PN10 RLV-KS, угловой, Ду G 3/4 A; G 3/4 Danfoss 003L0223 | 102010 | Danfoss |  |  |  |  | латунь | Да | [11 empty] | штуцер | [11 empty] | 20- 20 |  |  |  |  | 10 | [15 empty] | не указана | [16 empty] | клапан радиаторный | [14 empty] | 45 | 31
910123117 | Спускной кран дRLV, RLV-K, RLV-KD c насадкой под шланг 3/4, Danfoss 003L0152 | 102010 | Danfoss |  |  |  |  | латунь | Да | [11 empty] | муфта-муфта | [11 empty] | 20 | [20 empty] | не указана | [16 empty] | клапан радиаторный | [14 empty] | 47 | 10
910123118 | Комплект терморег-ра и зап. клапана драд-ра и полотенцес. RAX, RA-URX, RLV-X, , хромированный, правый Danfoss 013G4003 | 102010 | Danfoss |  |  |  |  | латунь | Да | [11 empty] | муфта-муфта | [32 empty] | не указана | [16 empty] | клапан радиаторный | [14 empty] | 48 | 10
910123119 | Комплект терморег-ра и зап. клапана драд-ра и полотенцес. RAX, RA-URX, RLV-X, , хромированный, левый Danfoss 013G4004 | 102010 | Danfoss |  |  |  |  | латунь | Да | [11 empty] | муфта-муфта | [32 empty] | не указана | [16 empty] | клапан радиаторный | [14 empty] | 48 | 11
910123120 | Комплект терморег-ра и зап. клапана драд-ра и полотенцес. RAX, RA-URX, RLV-X, , холодно-белый (RAL 9016), правый Danfoss 013G4007 | 102010 | Danfoss |  |  |  |  | латунь | Да | [11 empty] | муфта-муфта | [32 empty] | не указана | [16 empty] | клапан радиаторный | [14 empty] | 48 | 12
910123121 | Комплект терморег-ра и зап. клапана драд-ра и полотенцес. RAX, RA-URX, RLV-X, , холодно-белый (RAL 9016), левый Danfoss 013G4008 | 102010 | Danfoss |  |  |  |  | латунь | Да | [11 empty] | муфта-муфта | [32 empty] | не указана | [16 empty] | клапан радиаторный | [14 empty] | 48 | 13
910123122 | Комплект терморег-ра и зап. клапана драд-ра и полотенцес. RAX, RA-URX, RLV-X, , стальной, правый Danfoss 013G4009 | 102010 | Danfoss |  |  |  |  | латунь | Да | [11 empty] | муфта-муфта | [32 empty] | не указана | [16 empty] | клапан радиаторный | [14 empty] | 48 | 14
910123123 | Комплект терморег-ра и зап. клапана драд-ра и полотенцес. RAX, RA-URX, RLV-X, , стальной, левый Danfoss 013G4010 | 102010 | Danfoss |  |  |  |  | латунь | Да | [11 empty] | муфта-муфта | [32 empty] | не указана | [16 empty] | клапан радиаторный | [14 empty] | 48 | 15
910123124 | Дроссель обратного потока отоп.приборов 1- труб.систем RTD-CB, Ду 15, Danfoss 013L1925 | 102010 | Danfoss |  |  |  |  | латунь | Да | [11 empty] | муфта-штуцер | [11 empty] | 15 | [20 empty] | не указана | [16 empty] | клапан радиаторный | [14 empty] | 49 | 10
910123125 | Дроссель обратного потока отоп.приборов 1- труб.систем RTD-CB, Ду 20, Danfoss 013L1926 | 102010 | Danfoss |  |  |  |  | латунь | Да | [11 empty] | муфта-штуцер | [11 empty] | 20 | [20 empty] | не указана | [16 empty] | клапан радиаторный | [14 empty] | 49 | 11
910123126 | Дроссель байпасный д/установки на перемычке RTD-BR, Ду 15, Danfoss 013L1915 | 102010 | Danfoss |  |  |  |  | латунь | Да | [11 empty] | муфта-муфта | [11 empty] | 15 | [20 empty] | не указана | [16 empty] | клапан радиаторный | [14 empty] | 49 | 12
910123127 | Дроссель байпасный Дустановки на перемычке RTD-BR, Ду 20, Danfoss 013L1916 | 102010 | Danfoss |  |  |  |  | латунь | Да | [11 empty] | муфта-муфта | [11 empty] | 20 | [20 empty] | не указана | [16 empty] | клапан радиаторный | [14 empty] | 49 | 13
910423089 | Клапан термостатический смесительный д/ГВС и теплых полов, лат., PN10 TVM-H, Ду 20, Danfoss 003Z1120 | 102010 | Danfoss |  |  |  |  | латунь | Да | [11 empty] | штуцер-штуцер | [11 empty] | 20 |  |  |  |  | 10 | [15 empty] | не указана | [16 empty] | клапан | [14 empty] | 51 | 10
910423090 | Клапан термостатический смесительный д/ГВС и теплых полов, лат., PN10 TVM-H, Ду 25, Danfoss 003Z1127 | 102010 | Danfoss |  |  |  |  | латунь | Да | [11 empty] | штуцер-штуцер | [11 empty] | 25 |  |  |  |  | 10 | [15 empty] | не указана | [16 empty] | клапан | [14 empty] | 51 | 11
910723096 | Пломба запасная пластиковая , Danfoss 088H2400 | 102010 | Danfoss | [50 empty] | Дания | [16 empty] | комплектующие | [14 empty] | 94 | 13
910723097 | Пластина широкая 60 мм д/INDIV-X-10V на чуг. секц. радиаторы, зазор между секциями >34 мм, Danfoss 088H2427 | 102010 | Danfoss | [28 empty] | для чугунных радиаторов | [21 empty] | Дания | [16 empty] | комплектующие | [14 empty] | 94 | 14
910723098 | Крепление 65 мм д/INDIV-X-10V на чуг. секц. радиаторы, зазор между секциями >34 мм, Danfoss 088H2433 | 102010 | Danfoss | [28 empty] | для чугунных радиаторов | [21 empty] | Дания | [16 empty] | комплектующие | [14 empty] | 94 | 15
910723099 | Винт М 4 х 40 мм д/INDIV- X д/чугунные секционные радиаторы, Danfoss 088H2233 | 102010 | Danfoss | [28 empty] | для чугунных радиаторов | [12 empty] | М4 | [8 empty] | Дания | [16 empty] | комплектующие | [14 empty] | 94 | 16
910723100 | Винт М 3 х 25 мм д/INDIV-X-10V на чуг. секц. радиаторы, зазор между секциями >34 мм, Danfoss 088H2246 | 102010 | Danfoss | [28 empty] | для чугунных радиаторов | [12 empty] | М3 | [8 empty] | Дания | [16 empty] | комплектующие | [14 empty] | 94 | 17
910723101 | Гайка фиксирующая М 3 д/INDIV-X-10V на чуг. секц. радиаторы, зазор между секциями >34 мм, Danfoss 088H2220 | 102010 | Danfoss | [28 empty] | для чугунных радиаторов | [12 empty] | М3 | [8 empty] | Дания | [16 empty] | комплектующие | [14 empty] | 94 | 18
910723102 | Крепление 50 мм д/INDIV-X-10V на чуг. секц. радиаторы, зазор между секциями <34 мм, Danfoss 088Н2428 | 102010 | Danfoss | [28 empty] | для чугунных радиаторов | [21 empty] | Дания | [16 empty] | комплектующие | [14 empty] | 94 | 19
910723103 | Пластина крепежная 55х20 мм д/INDIV-X-10V на алюминиевые и биметаллические радиаторы >3.1 мм, Danfoss 088H2245 | 102010 | Danfoss | [28 empty] | для ал. и биметалл. радиаторов | [21 empty] | Дания | [16 empty] | комплектующие | [14 empty] | 94 | 20
910723104 | Винт самонарезающий д/INDIV-X-10V на алюминиевые и биметаллические радиаторы <=2,5мм, Danfoss 088H2247 | 102010 | Danfoss | [28 empty] | для ал. и биметалл. радиаторов | [21 empty] | Дания | [16 empty] | комплектующие | [14 empty] | 94 | 21
910723105 | Гайка хвостовая М 3 д/INDIV-X-10V на панельные радиаторы, Danfoss 088H2434 | 102010 | Danfoss | [28 empty] | для панельных радиаторов | [12 empty] | М3 | [8 empty] | Дания | [16 empty] | комплектующие | [14 empty] | 94 | 22
910723107 | Шпилька резьбовая M 3 x 330 мм д/INDIV-X-10V на конвекторы типа Универсал, Danfoss 088H2270 | 102010 | Danfoss | [28 empty] | для конвекторов Универсал | [12 empty] | М3 | [8 empty] | Дания | [16 empty] | комплектующие | [14 empty] | 94 | 24
910723108 | Шпилька приварная М 3 х 8 мм, Danfoss 088H2319 | 102010 | Danfoss | [41 empty] | М3 | [8 empty] | Дания | [16 empty] | комплектующие | [14 empty] | 94 | 25
910723128 | Пломба запасная INDIV-X-10R-ES, Danfoss 187F0017 | 102010 | Danfoss | [50 empty] | Дания | [16 empty] | комплектующие | [14 empty] | 94 | 26
910723130 | Винт М 4 х 40 мм для INDIV- X, Danfoss 088H2233 | 102010 | Danfoss | [50 empty] | не указана | [16 empty] | винт | [14 empty] | 94 | 27
910723132 | Винт М 4 х 40 мм д/INDIV- X, Danfoss 088H2233 | 102010 | Danfoss | [50 empty] | не указана | [16 empty] | винт | [14 empty] | 94 | 28
910723133 | Винт самонарез. В 2,9х13 мм для монтажа INDIV- X для алюминиевых и биметаллических радиаторов, зазор<3.1 мм Danfoss 088H2247 | 102010 | Danfoss | [28 empty] | для ал. и биметалл. радиаторов | [21 empty] | Дания | [16 empty] | комплектующие | [14 empty] | 94 | 29
910723134 | Винт М4, 8 мм, Danfoss 088H2352 | 102010 | Danfoss | [41 empty] | М4 | [8 empty] | Дания | [16 empty] | комплектующие | [14 empty] | 94 | 30
910723135 | Винт М4, 6мм, Danfoss 088H2350 | 102010 | Danfoss | [41 empty] | М4 | [8 empty] | Дания | [16 empty] | комплектующие | [14 empty] | 94 | 31
910723136 | Винт установочный М4, 8мм., Danfoss 088H2351 | 102010 | Danfoss | [41 empty] | М4 | [8 empty] | Дания | [16 empty] | комплектующие | [14 empty] | 94 | 32
910123128 | Комплект фитинг+гайка дмедных труб, PN10 НР, G 38 A, Ду 10, Danfoss 013G4100 | 102010 | Danfoss |  |  |  |  | латунь | Да | [11 empty] | обжимное | [11 empty] | 10 | [20 empty] | не указана | [16 empty] | комплект | [14 empty] | 96 | 10
910123129 | Комплект фитинг+гайка дмедных труб, PN10 НР, G 3/8 A, Ду 12, Danfoss 013G4102 | 102010 | Danfoss |  |  |  |  | латунь | Да | [11 empty] | обжимное | [11 empty] | 10 | [20 empty] | не указана | [16 empty] | комплект | [14 empty] | 96 | 11
910123130 | Комплект фитинг+гайка дмедных труб, PN10 НР, G 1/2 A, Ду 10, Danfoss 013G4110 | 102010 | Danfoss |  |  |  |  | латунь | Да | [11 empty] | обжимное | [11 empty] | 10 | [20 empty] | не указана | [16 empty] | комплект | [14 empty] | 96 | 12
910123131 | Комплект фитинг+гайка дмедных труб, PN10 НР, G 1/2 A, Ду 12, Danfoss 013G4112 | 102010 | Danfoss |  |  |  |  | латунь | Да | [11 empty] | обжимное | [11 empty] | 15 | [20 empty] | не указана | [16 empty] | комплект | [14 empty] | 96 | 13
910123132 | Комплект фитинг+гайка дмедных труб, PN10 НР, G 1/2 A, Ду 14, Danfoss 013G4114 | 102010 | Danfoss |  |  |  |  | латунь | Да | [11 empty] | обжимное | [11 empty] | 15 | [20 empty] | не указана | [16 empty] | комплект | [14 empty] | 96 | 14
910123133 | Комплект фитинг+гайка дмедных труб, PN10 НР, G 1/2 A, Ду 15, Danfoss 013G4115 | 102010 | Danfoss |  |  |  |  | латунь | Да | [11 empty] | обжимное | [11 empty] | 15 | [20 empty] | не указана | [16 empty] | комплект | [14 empty] | 96 | 15
910123134 | Комплект фитинг+гайка дмедных труб, PN10 НР, G 1/2 A, Ду 16, Danfoss 013G4116 | 102010 | Danfoss |  |  |  |  | латунь | Да | [11 empty] | обжимное | [11 empty] | 15 | [20 empty] | не указана | [16 empty] | комплект | [14 empty] | 96 | 16
910123135 | Комплект фитинг+гайка дмедных труб, PN10 ВР, G 3/4, Ду 10, Danfoss 013G4120 | 102010 | Danfoss |  |  |  |  | латунь | Да | [11 empty] | обжимное | [11 empty] | 10 | [20 empty] | не указана | [16 empty] | комплект | [14 empty] | 96 | 17
910123136 | Комплект фитинг+гайка дмедных труб, PN10 ВР, G 3/4, Ду 12, Danfoss 013G4122 | 102010 | Danfoss |  |  |  |  | латунь | Да | [11 empty] | обжимное | [11 empty] | 20 | [20 empty] | не указана | [16 empty] | комплект | [14 empty] | 96 | 18
910123137 | Комплект фитинг+гайка дмедных труб, PN10 ВР, G 3/4, Ду 14, Danfoss 013G4124 | 102010 | Danfoss |  |  |  |  | латунь | Да | [11 empty] | обжимное | [11 empty] | 20 | [20 empty] | не указана | [16 empty] | комплект | [14 empty] | 96 | 19
910123138 | Комплект фитинг+гайка дмедных труб, PN10 ВР, G 3/4, Ду 15, Danfoss 013G4125 | 102010 | Danfoss |  |  |  |  | латунь | Да | [11 empty] | муфта-муфта | [11 empty] | 15 | [20 empty] | не указана | [16 empty] | комплект | [14 empty] | 96 | 20
910123139 | Комплект фитинг+гайка дмедных труб, PN10 ВР, G 3/4, Ду 16, Danfoss 013G4126 | 102010 | Danfoss |  |  |  |  | латунь | Да | [11 empty] | обжимное | [11 empty] | 20 | [20 empty] | не указана | [16 empty] | комплект | [14 empty] | 96 | 21
910123140 | Комплект фитинг+гайка дмедных труб, PN10 ВР, G 3/4, Ду 18, Danfoss 013G4128 | 102010 | Danfoss |  |  |  |  | латунь | Да | [11 empty] | обжимное | [11 empty] | 18 | [20 empty] | не указана | [16 empty] | комплект | [14 empty] | 96 | 22
301800400 | Кронштейн К15.4 (1 шт.) 300 д/стальных радиаторов 2х/3х б/креп., Buderus | 102010 | Buderus |  |  |  |  | сталь | [45 empty] | РФ | [16 empty] | кронштейн | [14 empty] | 98 | 10
301800402 | Кронштейн К15.4 (1 шт.) 500 д/стальных радиаторов 2х/3х б/креп., Buderus | 102010 | Buderus |  |  |  |  | сталь | [45 empty] | РФ | [16 empty] | кронштейн | [14 empty] | 98 | 11
301800470 | Кронштейн ES (2 шт.) 300 д/стальных радиаторов 10/11 +крепеж, Buderus | 102010 | Buderus |  |  |  |  | сталь | [45 empty] | РФ | [16 empty] | кронштейн | [14 empty] | 98 | 12
301800472 | Кронштейн ES (2 шт.) 500 д/стальных радиаторов 10/11 +крепеж, Buderus | 102010 | Buderus |  |  |  |  | сталь | [45 empty] | РФ | [16 empty] | кронштейн | [14 empty] | 98 | 13
910123021 | Набор инструментов для термостатических элементов , Danfoss 013G1236 | 102010 | Danfoss | [50 empty] | Дания | [16 empty] | инструмент | [14 empty] | 98 | 14
910123022 | Крышка для шкалы настройки, Danfoss 013G1672 | 102010 | Danfoss | [50 empty] | Дания | [16 empty] | комплектующие | [14 empty] | 98 | 15
910123023 | Фиксатор для термоэлементов , Danfoss 013G5245 | 102010 | Danfoss |  |  |  |  | пластик | [45 empty] | Дания | [16 empty] | комплектующие | [14 empty] | 98 | 16
910123024 | Фиксатор для термоэлементов , Danfoss 013G1232 | 102010 | Danfoss |  |  |  |  | пластик | [45 empty] | Дания | [16 empty] | комплектующие | [14 empty] | 98 | 17
910123025 | Защитное кольцо для термоэлементов М30х1.5 , белое RAL 9016, Danfoss 013G5287 | 102010 | Danfoss |  |  |  |  | пластик | [45 empty] | Дания | [16 empty] | комплектующие | [14 empty] | 98 | 18
910123029 | Защитное кольцо для термоэлементов М30х1.5 , белое RAL 9010, Danfoss 013G5389 | 102010 | Danfoss |  |  |  |  | пластик | [45 empty] | Дания | [16 empty] | комплектующие | [14 empty] | 98 | 19
910123030 | Адаптер дустановки термоэлементов дистанционного управления , Danfoss 013G5194 | 102010 | Danfoss |  |  |  |  | пластик | [45 empty] | Дания | [16 empty] | комплектующие | [14 empty] | 98 | 20
910123031 | Адаптер угловой дустановки термоэлементов RTR, RTRW, RA и RAW на клапаны RA, Danfoss 013G1350 | 102010 | Danfoss |  |  |  |  | пластик | [45 empty] | Дания | [16 empty] | комплектующие | [14 empty] | 98 | 21
910123032 | Адаптер дустановки термоэлементов Living eco на клапаны RTD, Danfoss 014G0253 | 102010 | Danfoss |  |  |  |  | пластик | [45 empty] | Дания | [16 empty] | комплектующие | [14 empty] | 98 | 22
910123060 | Рукоятка запорная д/RTR-N, RTR-G, RA-N, RA-G, Danfoss 013G3300 | 102010 | Danfoss | [34 empty] | 10 | [15 empty] | Дания | [16 empty] | комплектующие | [14 empty] | 98 | 23
910123061 | Кольцо блокировочное, Danfoss 013G0294 | 102010 | Danfoss |  |  |  |  | пластик | [45 empty] | Дания | [16 empty] | комплектующие | [14 empty] | 98 | 24
910123084 | Соединительная трубка длина 950 мм, Ду 15, Danfoss 013G3377 | 102010 | Danfoss |  |  |  |  | сталь | Да | [17 empty] | Да | [5 empty] | 15 | [20 empty] | не указана | [16 empty] | клапан радиаторный | [14 empty] | 98 | 25
910123085 | Соединительная трубка длина 650 мм, Ду 15, Danfoss 013G3378 | 102010 | Danfoss |  |  |  |  | сталь | Да | [23 empty] | 15 | [20 empty] | не указана | [16 empty] | клапан радиаторный | [14 empty] | 98 | 26
910123086 | Присоединительная деталь RTR-К с запорным краном (С1), Danfoss 013G7041 | 102010 | Danfoss |  |  |  |  | латунь | Да | [11 empty] | штуцер | [32 empty] | не указана | [16 empty] | клапан радиаторный | [14 empty] | 98 | 27
| Арматура радиаторная и комплектующие. | 102010
173100000 | Кран латунный однотипный КРДП DN15 PN10 для 2-трубных систем | 102010 | Паз |  |  |  |  | латунь | Да | [11 empty] | муфта-муфта |  |  |  | Да | [7 empty] | 15 |  |  |  |  | 10 | [6 empty] | 1/2" | [8 empty] | РФ |  |  |  | КРДП | прямой | [11 empty] | кран
173114000 | Вентиль радиаторный Seagull 813 Ду 15 PN10 прямой с маховиком | 102010 | SEAGULL |  |  |  |  | латунь | Да | [11 empty] | муфта-штуцер |  |  |  | Да | [7 empty] | 15 |  |  |  |  | 10 | [15 empty] | КНР | латунь/бронза |  |  | 813 | прямой | [11 empty] | вентиль
173114001 | Вентиль радиаторный Seagull 813 Ду 20 PN10 прямой с маховиком | 102010 | SEAGULL |  |  |  |  | латунь | Да | [11 empty] | муфта-штуцер |  |  |  | Да | [7 empty] | 20 |  |  |  |  | 10 | [15 empty] | КНР | латунь/бронза |  |  | 813 | прямой | [11 empty] | вентиль
173114150 | Вентиль радиаторный Seagull 803 Ду 15 PN10 угловой под шлиц | 102010 | SEAGULL |  |  |  |  | латунь | Да | [11 empty] | муфта-штуцер |  |  |  | Да | [7 empty] | 15 |  |  |  |  | 10 | [15 empty] | КНР | латунь/бронза |  |  | 803 | угловой | [11 empty] | вентиль
173114151 | Вентиль радиаторный Seagull 803 Ду 20 PN10 угловой под шлиц | 102010 | SEAGULL |  |  |  |  | латунь | Да | [11 empty] | муфта-штуцер |  |  |  | Да | [7 empty] | 20 |  |  |  |  | 10 | [15 empty] | КНР | латунь/бронза |  |  | 803 | угловой | [11 empty] | вентиль
173523030 | Клапан статический балансировочный Ду 15 PN16 BallorexS муфта-муфта kv 1,8 | 102010 | Broen |  |  |  |  | латунь | Да | [11 empty] | муфта-муфта | [11 empty] | 15 |  |  |  |  | 16 | [6 empty] | 1/2" | [8 empty] | РФ | [16 empty] | клапан
173902008 | Кран Маевского Ду 10 (2мм) PN6 М10х1 БЕЛ | 102010 | no name |  |  |  |  | латунь | Да | [11 empty] | штуцер |  |  |  | Да | [7 empty] | 10 |  |  |  |  | 10 | [6 empty] | M10 | [8 empty] | РБ |  |  |  |  | прямой | [11 empty] | кран маевского
173902010 | Кран Маевского Ду 15 (2мм) PN10 G1/2 | 102010 | no name |  |  |  |  | латунь | Да | [11 empty] | штуцер |  |  |  | Да | [7 empty] | 15 |  |  |  |  | 10 | [6 empty] | 1/2" | [8 empty] | РБ |  |  |  |  | прямой | [11 empty] | кран маевского
173913010 | Кран Маевского Ду 15 (2мм) PN10 G1/2 | 102010 | no name |  |  |  |  | латунь | Да | [11 empty] | штуцер |  |  |  | Да | [7 empty] | 15 |  |  |  |  | 10 | [6 empty] | 1/2" | [8 empty] | КНР |  |  |  |  | прямой | [11 empty] | кран маевского
173913011 | Кран Маевского Ду 20 (2мм) PN10 G3/4 | 102010 | no name |  |  |  |  | латунь | Да | [11 empty] | штуцер |  |  |  | Да | [7 empty] | 20 |  |  |  |  | 10 | [6 empty] | 3/4" | [8 empty] | КНР |  |  |  |  | прямой | [11 empty] | кран маевского
301200000 | Пробка чугунная д/чугунного радиатора Ду 15 правая | 102010 | no name |  |  |  |  | чугун | Да | [11 empty] | штуцер | [11 empty] | 15 |  |  |  |  | 10 | [15 empty] | РФ |  |  |  |  | проходная | [11 empty] | пробка
301200001 | Пробка чугунная д/чугунного радиатора Ду 20 правая | 102010 | no name |  |  |  |  | чугун | Да | [11 empty] | штуцер | [11 empty] | 20 |  |  |  |  | 10 | [15 empty] | РФ |  |  |  |  | проходная | [11 empty] | пробка
301200003 | Пробка чугунная д/чугунного радиатора глухая правая | 102010 | no name |  |  |  |  | чугун | Да | [11 empty] | штуцер | [11 empty] | 32 |  |  |  |  | 10 | [15 empty] | РФ |  |  |  |  | глухая | [11 empty] | пробка
301200008 | Пробка чугунная д/чугунного радиатора М10х1 под кран Маевского правая | 102010 | no name |  |  |  |  | чугун | Да | [11 empty] | штуцер | [11 empty] | 10 |  |  |  |  | 10 | [15 empty] | РФ |  |  |  |  | проходная | [11 empty] | пробка
301200010 | Пробка чугунная д/чугунного радиатора Ду 15 левая | 102010 | no name |  |  |  |  | чугун | Да | [11 empty] | штуцер | [11 empty] | 15 |  |  |  |  | 10 | [15 empty] | РФ |  |  |  |  | проходная | [11 empty] | пробка
301200011 | Пробка чугунная д/чугунного радиатора Ду 20 левая | 102010 | no name |  |  |  |  | чугун | Да | [11 empty] | штуцер | [11 empty] | 20 |  |  |  |  | 10 | [15 empty] | РФ |  |  |  |  | проходная | [11 empty] | пробка
301200013 | Пробка чугунная д/чугунного радиатора глухая левая | 102010 | no name |  |  |  |  | чугун | Да | [11 empty] | штуцер | [11 empty] | 32 |  |  |  |  | 10 | [15 empty] | РФ |  |  |  |  | глухая | [11 empty] | пробка
301200053 | Ниппель чугунный Ду32 д/чугунного радиатора | 102010 | no name |  |  |  |  | чугун | Да | [11 empty] | штуцер | [11 empty] | 32 |  |  |  |  | 10 | [15 empty] | РФ | [16 empty] | ниппель
301200063 | Ниппель стальной Ду32 д/чугунного радиатора | 102010 | no name |  |  |  |  | сталь | Да | [11 empty] | штуцер | [11 empty] | 32 |  |  |  |  | 10 | [15 empty] | РФ | [16 empty] | ниппель
301200101 | Кронштейн чугунный литой для радиаторов МС-140 | 102010 | no name |  |  |  |  | чугун | [45 empty] | РФ | [16 empty] | кронштейн
301200103 | Кронштейн стальной штырь с дюбелем d10 х200 для радиаторов МС-140 | 102010 | no name |  |  |  |  | сталь | [45 empty] | РФ | [16 empty] | кронштейн
301200104 | Кронштейн стальной двойн.штамп.на полосе 500/140 для МС140 | 102010 | no name |  |  |  |  | сталь | [45 empty] | РФ | [16 empty] | кронштейн
301200124 | Кронштейн стальной двойн.штамп.на полосе 300/140 для МС140 | 102010 | no name |  |  |  |  | сталь | [45 empty] | РФ | [16 empty] | кронштейн
301200201 | Прокладка резиновая Ду32 д/чугунного радиатора плоская | 102010 | no name |  |  |  |  | резина | Да | [23 empty] | 32 |  |  |  |  | 10 | [15 empty] | РФ | [16 empty] | прокладка
301200203 | Прокладка паронитовая ПОН Ду32 д/чугунного радиатора плоская | 102010 | no name |  |  |  |  | паронит | Да | [23 empty] | 32 |  |  |  |  | 10 | [15 empty] | РФ | [16 empty] | прокладка
301269004 | Пробка чугунная окрашенная д/чугунного радиатора Ду 15 правая | 102010 | no name |  |  |  |  | чугун | Да | [11 empty] | штуцер | [11 empty] | 15 |  |  |  |  | 10 | [15 empty] | КНР |  |  |  |  | правая | [11 empty] | пробка
301269005 | Пробка чугунная окрашенная д/чугунного радиатора Ду 20 правая | 102010 | no name |  |  |  |  | чугун | Да | [11 empty] | штуцер | [11 empty] | 20 |  |  |  |  | 10 | [15 empty] | КНР |  |  |  |  | правая | [11 empty] | пробка
301269007 | Пробка чугунная окрашенная д/чугунного радиатора глухая правая | 102010 | no name |  |  |  |  | чугун | Да | [11 empty] | штуцер | [11 empty] | 32 |  |  |  |  | 10 | [15 empty] | КНР |  |  |  |  | глухая | [11 empty] | пробка
301269014 | Пробка чугунная окрашенная д/чугунного радиатора Ду 15 левая | 102010 | no name |  |  |  |  | чугун | Да | [11 empty] | штуцер | [11 empty] | 15 |  |  |  |  | 10 | [15 empty] | КНР |  |  |  |  | левая | [11 empty] | пробка
301269015 | Пробка чугунная окрашенная д/чугунного радиатора Ду 20 левая | 102010 | no name |  |  |  |  | чугун | Да | [11 empty] | штуцер | [11 empty] | 20 |  |  |  |  | 10 | [15 empty] | КНР |  |  |  |  | левая | [11 empty] | пробка
301800080 | Ниппель стальной Ду25 д/алюминиевых и биметаллических радиаторов | 102010 | no name |  |  |  |  | сталь | Да | [11 empty] | штуцер | [11 empty] | 25 |  |  |  |  | 10 | [15 empty] | КНР | [16 empty] | ниппель
301800111 | Прокладка паронитовая ПОН Ду25 д/алюминиевых и биметаллических радиаторов плоская | 102010 | no name |  |  |  |  | паронит | Да | [23 empty] | 25 |  |  |  |  | 10 | [15 empty] | КНР | [16 empty] | прокладка
301812400 | Комплект кронштейнов для стальных панельных радиаторов | 102010 | no name |  |  |  |  | сталь | [45 empty] | Германия | [16 empty] | кронштейн
301812401 | Комплект раздвижных кронштейнов для стальных панельных радиаторов | 102010 | no name |  |  |  |  | сталь | [45 empty] | Германия | [16 empty] | кронштейн
301813002 | Пробка д/алюминиевых и биметаллических радиаторов глухая правая | 102010 | no name |  |  |  |  | сталь | Да | [11 empty] | штуцер | [11 empty] | 32 |  |  |  |  | 10 | [15 empty] | КНР |  |  |  |  | глухая | [11 empty] | пробка
301813022 | Пробка д/алюминиевых и биметаллических радиаторов глухая левая | 102010 | no name |  |  |  |  | сталь | Да | [11 empty] | штуцер | [11 empty] | 32 |  |  |  |  | 10 | [15 empty] | КНР |  |  |  |  | глухая | [11 empty] | пробка
910723106 | Шпилька резьбовая М 3 х 12 мм д/INDIV-X-10V на панельные радиаторы, Danfoss 088H2222 | 110030 | Danfoss | [28 empty] | для панельных радиаторов | [12 empty] | М3 | [8 empty] | Дания | [16 empty] | комплектующие | [14 empty] | 94 | 23
301813070 | Монтажный комплект Ду 15 б/кроншт. для алюминиевых и биметаллических радиаторов, Seagull | 102010 | SEAGULL |  |  |  |  | сталь | [23 empty] | для полотенцесушителя | 15 | [20 empty] | КНР | [16 empty] | монтажный комплект
301813071 | Монтажный комплект Ду 20 б/кроншт. для алюминиевых и биметаллических радиаторов, Seagull | 102010 | SEAGULL |  |  |  |  | сталь | [23 empty] | для полотенцесушителя | 20 | [20 empty] | КНР | [16 empty] | монтажный комплект
301814076 | Монтажный комплект Ду 15 с 3кроншт. для алюминиевых и биметаллических радиаторов, Seagull | 102010 | SEAGULL |  |  |  |  | сталь | [23 empty] | для полотенцесушителя | 15 | [20 empty] | КНР | [16 empty] | монтажный комплект
301814077 | Монтажный комплект Ду 20 с 3кроншт. для алюминиевых и биметаллических радиаторов, Seagull | 102010 | SEAGULL |  |  |  |  | сталь | [23 empty] | для полотенцесушителя | 20 | [20 empty] | КНР | [16 empty] | монтажный комплект
301869070 | Монтажный комплект Ду 15 с 2кроншт. для алюминиевых и биметаллических радиаторов, Seagull | 102010 | SEAGULL |  |  |  |  | сталь | [23 empty] | для полотенцесушителя | 15 | [20 empty] | КНР | [16 empty] | монтажный комплект
301869190 | Ключ радиаторный под ниппель Ду25 для алюминиевых и биметаллических радиаторов | 102010 | no name |  |  |  |  | сталь | [24 empty] | 25 | [20 empty] | РФ | [16 empty] | инструмент
301869200 | Кронштейн стальной универсальный угловой для алюминиевых и биметаллических радиаторов | 102010 | no name |  |  |  |  | сталь | [45 empty] | РФ | [16 empty] | кронштейн
301869201 | Кронштейн стальной универсальный угловой усиленный для алюминиевых и биметаллических радиаторов | 102010 | no name |  |  |  |  | сталь | [45 empty] | РФ | [16 empty] | кронштейн
301869204 | Кронштейн стальной штырь с дюбелем d 7 х180 для алюминиевых и биметаллических радиаторов | 102010 | no name |  |  |  |  | сталь | [45 empty] | РФ | [16 empty] | кронштейн
216114520 | Коллектор латунный вход Ду 20, выход кран шаровый Ду 15 синяя рукоятка 2вых, SGL | 102020 | SGL |  |  |  |  | латунь | Да | [5 empty] | Да | [5 empty] | муфта-штуцер |  | 120 | [9 empty] | 20 |  |  |  | 40 | 10 | [15 empty] | КНР | [16 empty] | коллектор | [14 empty] | 10 | 10
216114521 | Коллектор латунный вход Ду 20, выход кран шаровый Ду 15 красная рукоятка 2 вых, SGL | 102020 | SGL |  |  |  |  | латунь | Да | [5 empty] | Да | [5 empty] | муфта-штуцер |  | 120 | [9 empty] | 20 |  |  |  | 40 | 10 | [15 empty] | КНР | [16 empty] | коллектор | [14 empty] | 10 | 11
216114523 | Коллектор латунный вход Ду 20, выход кран шаровый Ду 15 синяя рукоятка 3 вых, SGL | 102020 | SGL |  |  |  |  | латунь | Да | [5 empty] | Да | [5 empty] | муфта-штуцер |  | 120 | [9 empty] | 20 |  |  |  | 60 | 10 | [15 empty] | КНР | [16 empty] | коллектор | [14 empty] | 10 | 12
216114524 | Коллектор латунный вход Ду 20, выход кран шаровый Ду 15 красная рукоятка 3 вых, SGL | 102020 | SGL |  |  |  |  | латунь | Да | [5 empty] | Да | [5 empty] | муфта-штуцер |  | 120 | [9 empty] | 20 |  |  |  | 40 | 10 | [15 empty] | КНР | [16 empty] | коллектор | [14 empty] | 10 | 13
216114720 | Коллектор латунный никелированный вход Ду 20, выход вентиль Ду 15 2 вых, SGL | 102020 | SGL |  |  |  |  | латунь | Да | [5 empty] | Да | [5 empty] | муфта-штуцер |  | 120 | [9 empty] | 20 |  |  |  | 60 | 10 | [15 empty] | КНР | [16 empty] | коллектор | [14 empty] | 10 | 14
216114723 | Коллектор латунный никелированный вход Ду 20, выход вентиль Ду 15 3 вых, SGL | 102020 | SGL |  |  |  |  | латунь | Да | [5 empty] | Да | [5 empty] | муфта-штуцер |  | 120 | [9 empty] | 20 |  |  |  | 40 | 10 | [15 empty] | КНР | [16 empty] | коллектор | [14 empty] | 10 | 15
216114726 | Коллектор латунный никелированный вход Ду 20, выход вентиль Ду 15 4 вых, SGL | 102020 | SGL |  |  |  |  | латунь | Да | [5 empty] | Да | [5 empty] | муфта-штуцер |  | 120 | [9 empty] | 20 |  |  |  | 40 | 10 | [15 empty] | КНР | [16 empty] | коллектор | [14 empty] | 10 | 16
166213022 | Коллекторный блок в сборе, нержавеющая сталь вход Ду 25, выход Ду 20 2 выхода | 102020 | TE-SA |  |  |  |  | нержавеющая сталь | Да | [11 empty] | муфта-штуцер | [11 empty] | 25- 20 | [20 empty] | не указана | [16 empty] | коллектор | [14 empty] | 12 | 10
166213023 | Коллекторный блок в сборе, нержавеющая сталь вход Ду 25, выход Ду 20 3 выхода | 102020 | TE-SA |  |  |  |  | нержавеющая сталь | Да | [11 empty] | муфта-штуцер | [11 empty] | 25- 20 | [20 empty] | не указана | [16 empty] | коллектор | [14 empty] | 12 | 11
166213024 | Коллекторный блок в сборе, нержавеющая сталь вход Ду 25, выход Ду 20 4 выхода | 102020 | TE-SA |  |  |  |  | нержавеющая сталь | Да | [11 empty] | муфта-штуцер | [11 empty] | 25- 20 | [20 empty] | не указана | [16 empty] | коллектор | [14 empty] | 12 | 12
166213025 | Коллекторный блок в сборе, нержавеющая сталь вход Ду 25, выход Ду 20 5 выходов | 102020 | TE-SA |  |  |  |  | нержавеющая сталь | Да | [11 empty] | муфта-штуцер | [11 empty] | 25- 20 | [20 empty] | не указана | [16 empty] | коллектор | [14 empty] | 12 | 13
166213026 | Коллекторный блок в сборе, нержавеющая сталь вход Ду 25, выход Ду 20 6 выходов | 102020 | TE-SA |  |  |  |  | нержавеющая сталь | Да | [11 empty] | муфта-штуцер | [11 empty] | 25- 20 | [20 empty] | не указана | [16 empty] | коллектор | [14 empty] | 12 | 14
173913080 | Клапан обратный латунный для воздухоотводчика Ду 15 PN10 | 102020 | no name |  |  |  |  | латунь | Да | [11 empty] | муфта-штуцер | [11 empty] | 15 |  |  |  |  | 10 | [15 empty] | Италия | [16 empty] | клапан обратный | [14 empty] | 14 | 10
| Блоки коллекторов. | 102020
| Конвекторы. | 102030
302100001 | Конвектор стальной У 1М с боковым присоединением КСК20-0,400К Универсал М | 102030 | УНИВЕРСАЛ |  |  |  |  | сталь | Да | [11 empty] | приварное-штуцер | [11 empty] | 20 |  | 668 | 250 |  | 10 | [8 empty] | Decimal: 0.4; Decimal: 96 | не указана |  |  |  | УНИВЕРСАЛ М | У 1М | [11 empty] | конвектор |  |  | боковое | [5 empty] | концевой | от 0 до 0.5
302100002 | Конвектор стальной У 2М с боковым присоединением КСК20-0,479К Универсал М | 102030 | УНИВЕРСАЛ |  |  |  |  | сталь | Да | [11 empty] | приварное-штуцер | [11 empty] | 20 |  | 764 | 250 |  | 10 | [8 empty] | Decimal: 0.479; Decimal: 96 | не указана |  |  |  | УНИВЕРСАЛ М | У 2М | [11 empty] | конвектор |  |  | боковое | [5 empty] | концевой | от 0 до 0.5
302100003 | Конвектор стальной У 3М с боковым присоединением КСК20-0,563К Универсал М | 102030 | УНИВЕРСАЛ |  |  |  |  | сталь | Да | [11 empty] | приварное-штуцер | [11 empty] | 20 |  | 668 | 250 |  | 10 | [8 empty] | Decimal: 0.563; Decimal: 96 | не указана |  |  |  | УНИВЕРСАЛ М | У 3М | [11 empty] | конвектор |  |  | боковое | [5 empty] | концевой | от 0.5 до 0.75
302100004 | Конвектор стальной У 4М с боковым присоединением КСК20-0,677К Универсал М | 102030 | УНИВЕРСАЛ |  |  |  |  | сталь | Да | [11 empty] | приварное-штуцер | [11 empty] | 20 |  | 764 | 250 |  | 10 | [8 empty] | Decimal: 0.677; Decimal: 96 | не указана |  |  |  | УНИВЕРСАЛ М | У 4М | [11 empty] | конвектор |  |  | боковое | [5 empty] | концевой | от 0.5 до 0.75
302100005 | Конвектор стальной У 5М с боковым присоединением КСК20-0,789К Универсал М | 102030 | УНИВЕРСАЛ |  |  |  |  | сталь | Да | [11 empty] | приварное-штуцер | [11 empty] | 20 |  | 870 | 250 |  | 10 | [8 empty] | Decimal: 0.789; Decimal: 96 | не указана |  |  |  | УНИВЕРСАЛ М | У 5М | [11 empty] | конвектор |  |  | боковое | [5 empty] | концевой | от 0.75 до 1.0
302100006 | Конвектор стальной У 6М с боковым присоединением КСК20-0,902К Универсал М | 102030 | УНИВЕРСАЛ |  |  |  |  | сталь | Да | [11 empty] | приварное-штуцер | [11 empty] | 20 |  | 966 | 250 |  | 10 | [8 empty] | Decimal: 0.902; Decimal: 96 | не указана |  |  |  | УНИВЕРСАЛ М | У 6М | [11 empty] | конвектор |  |  | боковое | [5 empty] | концевой | от 0.75 до 1.0
302100007 | Конвектор стальной У 7М с боковым присоединением КСК20-1,015К Универсал М | 102030 | УНИВЕРСАЛ |  |  |  |  | сталь | Да | [11 empty] | приварное-штуцер | [11 empty] | 20 |  | 1062 | 250 |  | 10 | [8 empty] | Decimal: 1.015; Decimal: 96 | не указана |  |  |  | УНИВЕРСАЛ М | У 7М | [11 empty] | конвектор |  |  | боковое | [5 empty] | концевой | от 1.0 до 1.2
302100008 | Конвектор стальной У 8М с боковым присоединением КСК20-1,127К Универсал М | 102030 | УНИВЕРСАЛ |  |  |  |  | сталь | Да | [11 empty] | приварное-штуцер | [11 empty] | 20 |  | 1158 | 250 |  | 10 | [8 empty] | Decimal: 1.127; Decimal: 96 | не указана |  |  |  | УНИВЕРСАЛ М | У 8М | [11 empty] | конвектор |  |  | боковое | [5 empty] | концевой | от 1.0 до 1.2
302100009 | Конвектор стальной У 9М с боковым присоединением КСК20-1,240К Универсал М | 102030 | УНИВЕРСАЛ |  |  |  |  | сталь | Да | [11 empty] | приварное-штуцер | [11 empty] | 20 |  | 1254 | 250 |  | 10 | [8 empty] | Decimal: 1.24; Decimal: 96 | не указана |  |  |  | УНИВЕРСАЛ М | У 9М | [11 empty] | конвектор |  |  | боковое | [5 empty] | концевой | от 1.2 до 1.4
302100010 | Конвектор стальной У10М с боковым присоединением КСК20-1,353К Универсал М | 102030 | УНИВЕРСАЛ |  |  |  |  | сталь | Да | [11 empty] | приварное-штуцер | [11 empty] | 20 |  | 1360 | 250 |  | 10 | [8 empty] | Decimal: 1.353; Decimal: 96 | не указана |  |  |  | УНИВЕРСАЛ М | У 10М | [11 empty] | конвектор |  |  | боковое | [5 empty] | концевой | от 1.2 до 1.4
302100011 | Конвектор стальной У11М с боковым присоединением КСК20-1,465К Универсал М | 102030 | УНИВЕРСАЛ |  |  |  |  | сталь | Да | [11 empty] | приварное-штуцер | [11 empty] | 20 |  | 1456 | 250 |  | 10 | [8 empty] | Decimal: 1.465; Decimal: 96 | не указана |  |  |  | УНИВЕРСАЛ М | У 11М | [11 empty] | конвектор |  |  | боковое | [5 empty] | концевой | от 1.4 до 1.6
302100012 | Конвектор стальной У12М с боковым присоединением КСК20-1,578К Универсал М | 102030 | УНИВЕРСАЛ |  |  |  |  | сталь | Да | [11 empty] | приварное-штуцер | [11 empty] | 20 |  | 1552 | 250 |  | 10 | [8 empty] | Decimal: 1.578; Decimal: 96 | не указана |  |  |  | УНИВЕРСАЛ М | У 12М | [11 empty] | конвектор |  |  | боковое | [5 empty] | концевой | от 1.4 до 1.6
302100013 | Конвектор стальной У13М с боковым присоединением КСК20-1,690К Универсал М | 102030 | УНИВЕРСАЛ |  |  |  |  | сталь | Да | [11 empty] | приварное-штуцер | [11 empty] | 20 |  | 1630 | 250 |  | 10 | [8 empty] | Decimal: 1.69; Decimal: 96 | не указана |  |  |  | УНИВЕРСАЛ М | У 13М | [11 empty] | конвектор |  |  | боковое | [5 empty] | концевой | от 1.6 до 1.8
302100021 | Конвектор стальной У 1М с боковым присоединением КСК20-0,400П Универсал М | 102030 | УНИВЕРСАЛ |  |  |  |  | сталь | Да | [11 empty] | приварное-штуцер | [11 empty] | 20 |  | 716 | 250 |  | 10 | [8 empty] | Decimal: 0.4; Decimal: 96 | не указана |  |  |  | УНИВЕРСАЛ М | У 1М | [11 empty] | конвектор |  |  | боковое | [5 empty] | проходной | от 0 до 0.5
302100022 | Конвектор стальной У 2М с боковым присоединением КСК20-0,479П Универсал М | 102030 | УНИВЕРСАЛ |  |  |  |  | сталь | Да | [11 empty] | приварное-штуцер | [11 empty] | 20 |  | 813 | 250 |  | 10 | [8 empty] | Decimal: 0.479; Decimal: 96 | не указана |  |  |  | УНИВЕРСАЛ М | У 2М | [11 empty] | конвектор |  |  | боковое | [5 empty] | проходной | от 0 до 0.5
302100023 | Конвектор стальной У 3М с боковым присоединением КСК20-0,563П Универсал М | 102030 | УНИВЕРСАЛ |  |  |  |  | сталь | Да | [11 empty] | приварное-штуцер | [11 empty] | 20 |  | 716 | 250 |  | 10 | [8 empty] | Decimal: 0.563; Decimal: 96 | не указана |  |  |  | УНИВЕРСАЛ М | У 3М | [11 empty] | конвектор |  |  | боковое | [5 empty] | проходной | от 0.5 до 0.75
302100024 | Конвектор стальной У 4М с боковым присоединением КСК20-0,677П Универсал М | 102030 | УНИВЕРСАЛ |  |  |  |  | сталь | Да | [11 empty] | приварное-штуцер | [11 empty] | 20 |  | 813 | 250 |  | 10 | [8 empty] | Decimal: 0.677; Decimal: 96 | не указана |  |  |  | УНИВЕРСАЛ М | У 4М | [11 empty] | конвектор |  |  | боковое | [5 empty] | проходной | от 0.5 до 0.75
302100025 | Конвектор стальной У 5М с боковым присоединением КСК20-0,789П Универсал М | 102030 | УНИВЕРСАЛ |  |  |  |  | сталь | Да | [11 empty] | приварное-штуцер | [11 empty] | 20 |  | 910 | 250 |  | 10 | [8 empty] | Decimal: 0.789; Decimal: 96 | не указана |  |  |  | УНИВЕРСАЛ М | У 5М | [11 empty] | конвектор |  |  | боковое | [5 empty] | проходной | от 0.75 до 1.0
302100026 | Конвектор стальной У 6М с боковым присоединением КСК20-0,902П Универсал М | 102030 | УНИВЕРСАЛ |  |  |  |  | сталь | Да | [11 empty] | приварное-штуцер | [11 empty] | 20 |  | 1007 | 250 |  | 10 | [8 empty] | Decimal: 0.902; Decimal: 96 | не указана |  |  |  | УНИВЕРСАЛ М | У 6М | [11 empty] | конвектор |  |  | боковое | [5 empty] | проходной | от 0.75 до 1.0
302100027 | Конвектор стальной У 7М с боковым присоединением КСК20-1,015П Универсал М | 102030 | УНИВЕРСАЛ |  |  |  |  | сталь | Да | [11 empty] | приварное-штуцер | [11 empty] | 20 |  | 1103 | 250 |  | 10 | [8 empty] | Decimal: 1.015; Decimal: 96 | не указана |  |  |  | УНИВЕРСАЛ М | У 7М | [11 empty] | конвектор |  |  | боковое | [5 empty] | проходной | от 1.0 до 1.2
302100028 | Конвектор стальной У 8М с боковым присоединением КСК20-1,127П Универсал М | 102030 | УНИВЕРСАЛ |  |  |  |  | сталь | Да | [11 empty] | приварное-штуцер | [11 empty] | 20 |  | 1200 | 250 |  | 10 | [8 empty] | Decimal: 1.127; Decimal: 96 | не указана |  |  |  | УНИВЕРСАЛ М | У 8М | [11 empty] | конвектор |  |  | боковое | [5 empty] | проходной | от 1.0 до 1.2
302100029 | Конвектор стальной У 9М с боковым присоединением КСК20-1,240П Универсал М | 102030 | УНИВЕРСАЛ |  |  |  |  | сталь | Да | [11 empty] | приварное-штуцер | [11 empty] | 20 |  | 1297 | 250 |  | 10 | [8 empty] | Decimal: 1.24; Decimal: 96 | не указана |  |  |  | УНИВЕРСАЛ М | У 9М | [11 empty] | конвектор |  |  | боковое | [5 empty] | проходной | от 1.2 до 1.4
302100030 | Конвектор стальной У10М с боковым присоединением КСК20-1,353П Универсал М | 102030 | УНИВЕРСАЛ |  |  |  |  | сталь | Да | [11 empty] | приварное-штуцер | [11 empty] | 20 |  | 1394 | 250 |  | 10 | [8 empty] | Decimal: 1.353; Decimal: 96 | не указана |  |  |  | УНИВЕРСАЛ М | У 10М | [11 empty] | конвектор |  |  | боковое | [5 empty] | проходной | от 1.2 до 1.4
302100031 | Конвектор стальной У11М с боковым присоединением КСК20-1,465П Универсал М | 102030 | УНИВЕРСАЛ |  |  |  |  | сталь | Да | [11 empty] | приварное-штуцер | [11 empty] | 20 |  | 1489 | 250 |  | 10 | [8 empty] | Decimal: 1.465; Decimal: 96 | не указана |  |  |  | УНИВЕРСАЛ М | У 11М | [11 empty] | конвектор |  |  | боковое | [5 empty] | проходной | от 1.4 до 1.6
302100032 | Конвектор стальной У12М с боковым присоединением КСК20-1,578П Универсал М | 102030 | УНИВЕРСАЛ |  |  |  |  | сталь | Да | [11 empty] | приварное-штуцер | [11 empty] | 20 |  | 1587 | 250 |  | 10 | [8 empty] | Decimal: 1.578; Decimal: 96 | не указана |  |  |  | УНИВЕРСАЛ М | У 12М | [11 empty] | конвектор |  |  | боковое | [5 empty] | проходной | от 1.4 до 1.6
302100033 | Конвектор стальной У13М с боковым присоединением КСК20-1,690П Универсал М | 102030 | УНИВЕРСАЛ |  |  |  |  | сталь | Да | [11 empty] | приварное-штуцер | [11 empty] | 20 |  | 1685 | 250 |  | 10 | [8 empty] | Decimal: 1.69; Decimal: 96 | не указана |  |  |  | УНИВЕРСАЛ М | У 13М | [11 empty] | конвектор |  |  | боковое | [5 empty] | проходной | от 1.6 до 1.8
302100201 | Конвектор стальной У 1 с боковым присоединением КСК20-0,400К Универсал КНУ | 102030 | УНИВЕРСАЛ |  |  |  |  | сталь | Да | [11 empty] | приварное-штуцер | [11 empty] | 20 |  | 668 | 400 |  | 10 | [8 empty] | Decimal: 0.4; Decimal: 96 | не указана |  |  |  | УНИВЕРСАЛ КНУ | У 1 | [11 empty] | конвектор |  |  | боковое | [5 empty] | концевой | от 0 до 0.5
302100202 | Конвектор стальной У 2 с боковым присоединением КСК20-0,479К Универсал КНУ | 102030 | УНИВЕРСАЛ |  |  |  |  | сталь | Да | [11 empty] | приварное-штуцер | [11 empty] | 20 |  | 764 | 400 |  | 10 | [8 empty] | Decimal: 0.479; Decimal: 96 | не указана |  |  |  | УНИВЕРСАЛ КНУ | У 2 | [11 empty] | конвектор |  |  | боковое | [5 empty] | концевой | от 0 до 0.5
302100203 | Конвектор стальной У 3 с боковым присоединением КСК20-0,655К Универсал КНУ | 102030 | УНИВЕРСАЛ |  |  |  |  | сталь | Да | [11 empty] | приварное-штуцер | [11 empty] | 20 |  | 668 | 400 |  | 10 | [8 empty] | Decimal: 0.655; Decimal: 96 | не указана |  |  |  | УНИВЕРСАЛ КНУ | У 3 | [11 empty] | конвектор |  |  | боковое | [5 empty] | концевой | от 0.5 до 0.75
302100204 | Конвектор стальной У 4 с боковым присоединением КСК20-0,787К Универсал КНУ | 102030 | УНИВЕРСАЛ |  |  |  |  | сталь | Да | [11 empty] | приварное-штуцер | [11 empty] | 20 |  | 764 | 400 |  | 10 | [8 empty] | Decimal: 0.787; Decimal: 96 | не указана |  |  |  | УНИВЕРСАЛ КНУ | У 4 | [11 empty] | конвектор |  |  | боковое | [5 empty] | концевой | от 0.75 до 1.0
302100205 | Конвектор стальной У 5 с боковым присоединением КСК20-0,918К Универсал КНУ | 102030 | УНИВЕРСАЛ |  |  |  |  | сталь | Да | [11 empty] | приварное-штуцер | [11 empty] | 20 |  | 870 | 400 |  | 10 | [8 empty] | Decimal: 0.918; Decimal: 96 | не указана |  |  |  | УНИВЕРСАЛ КНУ | У 5 | [11 empty] | конвектор |  |  | боковое | [5 empty] | концевой | от 0.75 до 1.0
302100206 | Конвектор стальной У 6 с боковым присоединением КСК20-1,049К Универсал КНУ | 102030 | УНИВЕРСАЛ |  |  |  |  | сталь | Да | [11 empty] | приварное-штуцер | [11 empty] | 20 |  | 966 | 400 |  | 10 | [8 empty] | Decimal: 1.049; Decimal: 96 | не указана |  |  |  | УНИВЕРСАЛ КНУ | У 6 | [11 empty] | конвектор |  |  | боковое | [5 empty] | концевой | от 1.0 до 1.2
302100207 | Конвектор стальной У 7 с боковым присоединением КСК20-1,180К Универсал КНУ | 102030 | УНИВЕРСАЛ |  |  |  |  | сталь | Да | [11 empty] | приварное-штуцер | [11 empty] | 20 |  | 1062 | 400 |  | 10 | [8 empty] | Decimal: 1.18; Decimal: 96 | не указана |  |  |  | УНИВЕРСАЛ КНУ | У 7 | [11 empty] | конвектор |  |  | боковое | [5 empty] | концевой | от 1.0 до 1.2
302100208 | Конвектор стальной У 8 с боковым присоединением КСК20-1,311К Универсал КНУ | 102030 | УНИВЕРСАЛ |  |  |  |  | сталь | Да | [11 empty] | приварное-штуцер | [11 empty] | 20 |  | 1158 | 400 |  | 10 | [8 empty] | Decimal: 1.311; Decimal: 96 | не указана |  |  |  | УНИВЕРСАЛ КНУ | У 8 | [11 empty] | конвектор |  |  | боковое | [5 empty] | концевой | от 1.2 до 1.4
302100209 | Конвектор стальной У 9 с боковым присоединением КСК20-1,442К Универсал КНУ | 102030 | УНИВЕРСАЛ |  |  |  |  | сталь | Да | [11 empty] | приварное-штуцер | [11 empty] | 20 |  | 1254 | 400 |  | 10 | [8 empty] | Decimal: 1.442; Decimal: 96 | не указана |  |  |  | УНИВЕРСАЛ КНУ | У 9 | [11 empty] | конвектор |  |  | боковое | [5 empty] | концевой | от 1.4 до 1.6
302100210 | Конвектор стальной У10 с боковым присоединением КСК20-1,573К Универсал КНУ | 102030 | УНИВЕРСАЛ |  |  |  |  | сталь | Да | [11 empty] | приварное-штуцер | [11 empty] | 20 |  | 1360 | 400 |  | 10 | [8 empty] | Decimal: 1.573; Decimal: 96 | не указана |  |  |  | УНИВЕРСАЛ КНУ | У 10 | [11 empty] | конвектор |  |  | боковое | [5 empty] | концевой | от 1.4 до 1.6
302100211 | Конвектор стальной У11 с боковым присоединением КСК20-1,704К Универсал КНУ | 102030 | УНИВЕРСАЛ |  |  |  |  | сталь | Да | [11 empty] | приварное-штуцер | [11 empty] | 20 |  | 1456 | 400 |  | 10 | [8 empty] | Decimal: 1.704; Decimal: 96 | не указана |  |  |  | УНИВЕРСАЛ КНУ | У 11 | [11 empty] | конвектор |  |  | боковое | [5 empty] | концевой | от 1.6 до 1.8
302100212 | Конвектор стальной У12 с боковым присоединением КСК20-1,835К Универсал КНУ | 102030 | УНИВЕРСАЛ |  |  |  |  | сталь | Да | [11 empty] | приварное-штуцер | [11 empty] | 20 |  | 1552 | 400 |  | 10 | [8 empty] | Decimal: 1.835; Decimal: 96 | не указана |  |  |  | УНИВЕРСАЛ КНУ | У 12 | [11 empty] | конвектор |  |  | боковое | [5 empty] | концевой | от 1.8 до 2.0
302100213 | Конвектор стальной У13 с боковым присоединением КСК20-1,966К Универсал КНУ | 102030 | УНИВЕРСАЛ |  |  |  |  | сталь | Да | [11 empty] | приварное-штуцер | [11 empty] | 20 |  | 1630 | 400 |  | 10 | [8 empty] | Decimal: 1.966; Decimal: 96 | не указана |  |  |  | УНИВЕРСАЛ КНУ | У 13 | [11 empty] | конвектор |  |  | боковое | [5 empty] | концевой | от 1.8 до 2.0
302100221 | Конвектор стальной У 1 с боковым присоединением КСК20-0,400П Универсал КНУ | 102030 | УНИВЕРСАЛ |  |  |  |  | сталь | Да | [11 empty] | приварное-штуцер | [11 empty] | 20 |  | 716 | 400 |  | 10 | [8 empty] | Decimal: 0.4; Decimal: 96 | не указана |  |  |  | УНИВЕРСАЛ КНУ | У 1 | [11 empty] | конвектор |  |  | боковое | [5 empty] | проходной | от 0 до 0.5
302100222 | Конвектор стальной У 2 с боковым присоединением КСК20-0,479П Универсал КНУ | 102030 | УНИВЕРСАЛ |  |  |  |  | сталь | Да | [11 empty] | приварное-штуцер | [11 empty] | 20 |  | 813 | 400 |  | 10 | [8 empty] | Decimal: 0.479; Decimal: 96 | не указана |  |  |  | УНИВЕРСАЛ КНУ | У 2 | [11 empty] | конвектор |  |  | боковое | [5 empty] | проходной | от 0 до 0.5
302100223 | Конвектор стальной У 3 с боковым присоединением КСК20-0,655П Универсал КНУ | 102030 | УНИВЕРСАЛ |  |  |  |  | сталь | Да | [11 empty] | приварное-штуцер | [11 empty] | 20 |  | 716 | 400 |  | 10 | [8 empty] | Decimal: 0.655; Decimal: 96 | не указана |  |  |  | УНИВЕРСАЛ КНУ | У 3 | [11 empty] | конвектор |  |  | боковое | [5 empty] | проходной | от 0.5 до 0.75
302100224 | Конвектор стальной У 4 с боковым присоединением КСК20-0,787П Универсал КНУ | 102030 | УНИВЕРСАЛ |  |  |  |  | сталь | Да | [11 empty] | приварное-штуцер | [11 empty] | 20 |  | 813 | 400 |  | 10 | [8 empty] | Decimal: 0.787; Decimal: 96 | не указана |  |  |  | УНИВЕРСАЛ КНУ | У 4 | [11 empty] | конвектор |  |  | боковое | [5 empty] | проходной | от 0.75 до 1.0
302100225 | Конвектор стальной У 5 с боковым присоединением КСК20-0,918П Универсал КНУ | 102030 | УНИВЕРСАЛ |  |  |  |  | сталь | Да | [11 empty] | приварное-штуцер | [11 empty] | 20 |  | 910 | 400 |  | 10 | [8 empty] | Decimal: 0.918; Decimal: 96 | не указана |  |  |  | УНИВЕРСАЛ КНУ | У 5 | [11 empty] | конвектор |  |  | боковое | [5 empty] | проходной | от 0.75 до 1.0
302100226 | Конвектор стальной У 6 с боковым присоединением КСК20-1,049П Универсал КНУ | 102030 | УНИВЕРСАЛ |  |  |  |  | сталь | Да | [11 empty] | приварное-штуцер | [11 empty] | 20 |  | 1007 | 400 |  | 10 | [8 empty] | Decimal: 1.049; Decimal: 96 | не указана |  |  |  | УНИВЕРСАЛ КНУ | У 6 | [11 empty] | конвектор |  |  | боковое | [5 empty] | проходной | от 1.0 до 1.2
302100227 | Конвектор стальной У 7 с боковым присоединением КСК20-1,180П Универсал КНУ | 102030 | УНИВЕРСАЛ |  |  |  |  | сталь | Да | [11 empty] | приварное-штуцер | [11 empty] | 20 |  | 1103 | 400 |  | 10 | [8 empty] | Decimal: 1.18; Decimal: 96 | не указана |  |  |  | УНИВЕРСАЛ КНУ | У 7 | [11 empty] | конвектор |  |  | боковое | [5 empty] | проходной | от 1.0 до 1.2
302100228 | Конвектор стальной У 8 с боковым присоединением КСК20-1,311П Универсал КНУ | 102030 | УНИВЕРСАЛ |  |  |  |  | сталь | Да | [11 empty] | приварное-штуцер | [11 empty] | 20 |  | 1200 | 400 |  | 10 | [8 empty] | Decimal: 1.311; Decimal: 96 | не указана |  |  |  | УНИВЕРСАЛ КНУ | У 8 | [11 empty] | конвектор |  |  | боковое | [5 empty] | проходной | от 1.2 до 1.4
302100229 | Конвектор стальной У 9 с боковым присоединением КСК20-1,442П Универсал КНУ | 102030 | УНИВЕРСАЛ |  |  |  |  | сталь | Да | [11 empty] | приварное-штуцер | [11 empty] | 20 |  | 1297 | 400 |  | 10 | [8 empty] | Decimal: 1.442; Decimal: 96 | не указана |  |  |  | УНИВЕРСАЛ КНУ | У 9 | [11 empty] | конвектор |  |  | боковое | [5 empty] | проходной | от 1.4 до 1.6
302100230 | Конвектор стальной У10 с боковым присоединением КСК20-1,573П Универсал КНУ | 102030 | УНИВЕРСАЛ |  |  |  |  | сталь | Да | [11 empty] | приварное-штуцер | [11 empty] | 20 |  | 1394 | 400 |  | 10 | [8 empty] | Decimal: 1.573; Decimal: 96 | не указана |  |  |  | УНИВЕРСАЛ КНУ | У 10 | [11 empty] | конвектор |  |  | боковое | [5 empty] | проходной | от 1.4 до 1.6
302100231 | Конвектор стальной У11 с боковым присоединением КСК20-1,704П Универсал КНУ | 102030 | УНИВЕРСАЛ |  |  |  |  | сталь | Да | [11 empty] | приварное-штуцер | [11 empty] | 20 |  | 1489 | 400 |  | 10 | [8 empty] | Decimal: 1.704; Decimal: 96 | не указана |  |  |  | УНИВЕРСАЛ КНУ | У 11 | [11 empty] | конвектор |  |  | боковое | [5 empty] | проходной | от 1.6 до 1.8
302100232 | Конвектор стальной У12 с боковым присоединением КСК20-1,835П Универсал КНУ | 102030 | УНИВЕРСАЛ |  |  |  |  | сталь | Да | [11 empty] | приварное-штуцер | [11 empty] | 20 |  | 1587 | 400 |  | 10 | [8 empty] | Decimal: 1.835; Decimal: 96 | не указана |  |  |  | УНИВЕРСАЛ КНУ | У 12 | [11 empty] | конвектор |  |  | боковое | [5 empty] | проходной | от 1.8 до 2.0
302100233 | Конвектор стальной У13 с боковым присоединением КСК20-1,966П Универсал КНУ | 102030 | УНИВЕРСАЛ |  |  |  |  | сталь | Да | [11 empty] | приварное-штуцер | [11 empty] | 20 |  | 1685 | 400 |  | 10 | [8 empty] | Decimal: 1.966; Decimal: 96 | не указана |  |  |  | УНИВЕРСАЛ КНУ | У 13 | [11 empty] | конвектор |  |  | боковое | [5 empty] | проходной | от 1.8 до 2.0
302100501 | Конвектор стальной У14А с боковым присоединением КСК20-0,700К Универсал КНУ-С | 102030 | УНИВЕРСАЛ |  |  |  |  | сталь | Да | [11 empty] | приварное-штуцер | [11 empty] | 20 |  | 681 | 400 |  | 10 | [8 empty] | Decimal: 0.7; Decimal: 156 | не указана |  |  |  | УНИВЕРСАЛ КНУ-С | У14А | [11 empty] | конвектор |  |  | боковое | [5 empty] | концевой | от 0.5 до 0.75
302100502 | Конвектор стальной У15А с боковым присоединением КСК20-0,850К Универсал КНУ-С | 102030 | УНИВЕРСАЛ |  |  |  |  | сталь | Да | [11 empty] | приварное-штуцер | [11 empty] | 20 |  | 777 | 400 |  | 10 | [8 empty] | Decimal: 0.85; Decimal: 156 | не указана |  |  |  | УНИВЕРСАЛ КНУ-С | У15А | [11 empty] | конвектор |  |  | боковое | [5 empty] | концевой | от 0.75 до 1.0
302100503 | Конвектор стальной У16А с боковым присоединением КСК20-1,000К Универсал КНУ-С | 102030 | УНИВЕРСАЛ |  |  |  |  | сталь | Да | [11 empty] | приварное-штуцер | [11 empty] | 20 |  | 873 | 400 |  | 10 | [8 empty] | Decimal: 1; Decimal: 156 | не указана |  |  |  | УНИВЕРСАЛ КНУ-С | У16А | [11 empty] | конвектор |  |  | боковое | [5 empty] | концевой | от 0.75 до 1.0
302100504 | Конвектор стальной У14 с боковым присоединением КСК20-1,226К Универсал КНУ-С | 102030 | УНИВЕРСАЛ |  |  |  |  | сталь | Да | [11 empty] | приварное-штуцер | [11 empty] | 20 |  | 879 | 400 |  | 10 | [8 empty] | Decimal: 1.226; Decimal: 156 | не указана |  |  |  | УНИВЕРСАЛ КНУ-С | У14 | [11 empty] | конвектор |  |  | боковое | [5 empty] | концевой | от 1.2 до 1.4
302100505 | Конвектор стальной У15 с боковым присоединением КСК20-1,348К Универсал КНУ-С | 102030 | УНИВЕРСАЛ |  |  |  |  | сталь | Да | [11 empty] | приварное-штуцер | [11 empty] | 20 |  | 927 | 400 |  | 10 | [8 empty] | Decimal: 1.348; Decimal: 156 | не указана |  |  |  | УНИВЕРСАЛ КНУ-С | У15 | [11 empty] | конвектор |  |  | боковое | [5 empty] | концевой | от 1.2 до 1.4
302100506 | Конвектор стальной У16 с боковым присоединением КСК20-1,417К Универсал КНУ-С | 102030 | УНИВЕРСАЛ |  |  |  |  | сталь | Да | [11 empty] | приварное-штуцер | [11 empty] | 20 |  | 975 | 400 |  | 10 | [8 empty] | Decimal: 1.471; Decimal: 156 | не указана |  |  |  | УНИВЕРСАЛ КНУ-С | У16 | [11 empty] | конвектор |  |  | боковое | [5 empty] | концевой | от 1.4 до 1.6
302100507 | Конвектор стальной У17 с боковым присоединением КСК20-1,593К Универсал КНУ-С | 102030 | УНИВЕРСАЛ |  |  |  |  | сталь | Да | [11 empty] | приварное-штуцер | [11 empty] | 20 |  | 1023 | 400 |  | 10 | [8 empty] | Decimal: 1.593; Decimal: 156 | не указана |  |  |  | УНИВЕРСАЛ КНУ-С | У17 | [11 empty] | конвектор |  |  | боковое | [5 empty] | концевой | от 1.4 до 1.6
302100508 | Конвектор стальной У18 с боковым присоединением КСК20-1,716К Универсал КНУ-С | 102030 | УНИВЕРСАЛ |  |  |  |  | сталь | Да | [11 empty] | приварное-штуцер | [11 empty] | 20 |  | 1071 | 400 |  | 10 | [8 empty] | Decimal: 1.716; Decimal: 156 | не указана |  |  |  | УНИВЕРСАЛ КНУ-С | У18 | [11 empty] | конвектор |  |  | боковое | [5 empty] | концевой | от 1.6 до 1.8
302100509 | Конвектор стальной У19 с боковым присоединением КСК20-1,838К Универсал КНУ-С | 102030 | УНИВЕРСАЛ |  |  |  |  | сталь | Да | [11 empty] | приварное-штуцер | [11 empty] | 20 |  | 1119 | 400 |  | 10 | [8 empty] | Decimal: 1.838; Decimal: 156 | не указана |  |  |  | УНИВЕРСАЛ КНУ-С | У19 | [11 empty] | конвектор |  |  | боковое | [5 empty] | концевой | от 1.8 до 2.0
302100510 | Конвектор стальной У20 с боковым присоединением КСК20-1,961К Универсал КНУ-С | 102030 | УНИВЕРСАЛ |  |  |  |  | сталь | Да | [11 empty] | приварное-штуцер | [11 empty] | 20 |  | 1167 | 400 |  | 10 | [8 empty] | Decimal: 1.961; Decimal: 156 | не указана |  |  |  | УНИВЕРСАЛ КНУ-С | У20 | [11 empty] | конвектор |  |  | боковое | [5 empty] | концевой | от 1.8 до 2.0
302100511 | Конвектор стальной У21 с боковым присоединением КСК20-2,083К Универсал КНУ-С | 102030 | УНИВЕРСАЛ |  |  |  |  | сталь | Да | [11 empty] | приварное-штуцер | [11 empty] | 20 |  | 1215 | 400 |  | 10 | [8 empty] | Decimal: 2.083; Decimal: 156 | не указана |  |  |  | УНИВЕРСАЛ КНУ-С | У21 | [11 empty] | конвектор |  |  | боковое | [5 empty] | концевой | от 2 до 2.5
302100512 | Конвектор стальной У22 с боковым присоединением КСК20-2,206К Универсал КНУ-С | 102030 | УНИВЕРСАЛ |  |  |  |  | сталь | Да | [11 empty] | приварное-штуцер | [11 empty] | 20 |  | 1263 | 400 |  | 10 | [8 empty] | Decimal: 2.206; Decimal: 156 | не указана |  |  |  | УНИВЕРСАЛ КНУ-С | У22 | [11 empty] | конвектор |  |  | боковое | [5 empty] | концевой | от 2 до 2.5
302100513 | Конвектор стальной У23 с боковым присоединением КСК20-2,328К Универсал КНУ-С | 102030 | УНИВЕРСАЛ |  |  |  |  | сталь | Да | [11 empty] | приварное-штуцер | [11 empty] | 20 |  | 1311 | 400 |  | 10 | [8 empty] | Decimal: 2.328; Decimal: 156 | не указана |  |  |  | УНИВЕРСАЛ КНУ-С | У23 | [11 empty] | конвектор |  |  | боковое | [5 empty] | концевой | от 2 до 2.5
302100514 | Конвектор стальной У24 с боковым присоединением КСК20-2,451К Универсал КНУ-С | 102030 | УНИВЕРСАЛ |  |  |  |  | сталь | Да | [11 empty] | приварное-штуцер | [11 empty] | 20 |  | 1359 | 400 |  | 10 | [8 empty] | Decimal: 2.451; Decimal: 156 | не указана |  |  |  | УНИВЕРСАЛ КНУ-С | У24 | [11 empty] | конвектор |  |  | боковое | [5 empty] | концевой | от 2 до 2.5
302100515 | Конвектор стальной У25 с боковым присоединением КСК20-2,574К Универсал КНУ-С | 102030 | УНИВЕРСАЛ |  |  |  |  | сталь | Да | [11 empty] | приварное-штуцер | [11 empty] | 20 |  | 1407 | 400 |  | 10 | [8 empty] | Decimal: 2.574; Decimal: 156 | не указана |  |  |  | УНИВЕРСАЛ КНУ-С | У25 | [11 empty] | конвектор |  |  | боковое | [5 empty] | концевой | от 2.5 до 3.0
302100516 | Конвектор стальной У26 с боковым присоединением КСК20-2,696К Универсал КНУ-С | 102030 | УНИВЕРСАЛ |  |  |  |  | сталь | Да | [11 empty] | приварное-штуцер | [11 empty] | 20 |  | 1455 | 400 |  | 10 | [8 empty] | Decimal: 2.696; Decimal: 156 | не указана |  |  |  | УНИВЕРСАЛ КНУ-С | У26 | [11 empty] | конвектор |  |  | боковое | [5 empty] | концевой | от 2.5 до 3.0
302100517 | Конвектор стальной У27 с боковым присоединением КСК20-2,819К Универсал КНУ-С | 102030 | УНИВЕРСАЛ |  |  |  |  | сталь | Да | [11 empty] | приварное-штуцер | [11 empty] | 20 |  | 1503 | 400 |  | 10 | [8 empty] | Decimal: 2.819; Decimal: 156 | не указана |  |  |  | УНИВЕРСАЛ КНУ-С | У27 | [11 empty] | конвектор |  |  | боковое | [5 empty] | концевой | от 2.5 до 3.0
302100518 | Конвектор стальной У28 с боковым присоединением КСК20-2,941К Универсал КНУ-С | 102030 | УНИВЕРСАЛ |  |  |  |  | сталь | Да | [11 empty] | приварное-штуцер | [11 empty] | 20 |  | 1551 | 400 |  | 10 | [8 empty] | Decimal: 2.941; Decimal: 156 | не указана |  |  |  | УНИВЕРСАЛ КНУ-С | У28 | [11 empty] | конвектор |  |  | боковое | [5 empty] | концевой | от 2.5 до 3.0
302100551 | Конвектор стальной У14А с боковым присоединением КСК20-0,700П Универсал КНУ-С | 102030 | УНИВЕРСАЛ |  |  |  |  | сталь | Да | [11 empty] | приварное-штуцер | [11 empty] | 20 |  | 686 | 400 |  | 10 | [8 empty] | Decimal: 0.7; Decimal: 156 | не указана |  |  |  | УНИВЕРСАЛ КНУ-С | У14А | [11 empty] | конвектор |  |  | боковое | [5 empty] | проходной | от 0.5 до 0.75
302100552 | Конвектор стальной У15А с боковым присоединением КСК20-0,850П Универсал КНУ-С | 102030 | УНИВЕРСАЛ |  |  |  |  | сталь | Да | [11 empty] | приварное-штуцер | [11 empty] | 20 |  | 782 | 400 |  | 10 | [8 empty] | Decimal: 0.85; Decimal: 156 | не указана |  |  |  | УНИВЕРСАЛ КНУ-С | У15А | [11 empty] | конвектор |  |  | боковое | [5 empty] | проходной | от 0.75 до 1.0
302100553 | Конвектор стальной У16А с боковым присоединением КСК20-1,000П Универсал КНУ-С | 102030 | УНИВЕРСАЛ |  |  |  |  | сталь | Да | [11 empty] | приварное-штуцер | [11 empty] | 20 |  | 878 | 400 |  | 10 | [8 empty] | Decimal: 1; Decimal: 156 | не указана |  |  |  | УНИВЕРСАЛ КНУ-С | У16А | [11 empty] | конвектор |  |  | боковое | [5 empty] | проходной | от 0.75 до 1.0
302100554 | Конвектор стальной У14 с боковым присоединением КСК20-1,226П Универсал КНУ-С | 102030 | УНИВЕРСАЛ |  |  |  |  | сталь | Да | [11 empty] | приварное-штуцер | [11 empty] | 20 |  | 852 | 400 |  | 10 | [8 empty] | Decimal: 1.226; Decimal: 156 | не указана |  |  |  | УНИВЕРСАЛ КНУ-С | У14 | [11 empty] | конвектор |  |  | боковое | [5 empty] | проходной | от 1.2 до 1.4
302100555 | Конвектор стальной У15 с боковым присоединением КСК20-1,348П Универсал КНУ-С | 102030 | УНИВЕРСАЛ |  |  |  |  | сталь | Да | [11 empty] | приварное-штуцер | [11 empty] | 20 |  | 900 | 400 |  | 10 | [8 empty] | Decimal: 1.348; Decimal: 156 | не указана |  |  |  | УНИВЕРСАЛ КНУ-С | У15 | [11 empty] | конвектор |  |  | боковое | [5 empty] | проходной | от 1.2 до 1.4
302100556 | Конвектор стальной У16 с боковым присоединением КСК20-1,417П Универсал КНУ-С | 102030 | УНИВЕРСАЛ |  |  |  |  | сталь | Да | [11 empty] | приварное-штуцер | [11 empty] | 20 |  | 948 | 400 |  | 10 | [8 empty] | Decimal: 1.471; Decimal: 156 | не указана |  |  |  | УНИВЕРСАЛ КНУ-С | У16 | [11 empty] | конвектор |  |  | боковое | [5 empty] | проходной | от 1.4 до 1.6
302100557 | Конвектор стальной У17 с боковым присоединением КСК20-1,593П Универсал КНУ-С | 102030 | УНИВЕРСАЛ |  |  |  |  | сталь | Да | [11 empty] | приварное-штуцер | [11 empty] | 20 |  | 996 | 400 |  | 10 | [8 empty] | Decimal: 1.593; Decimal: 156 | не указана |  |  |  | УНИВЕРСАЛ КНУ-С | У17 | [11 empty] | конвектор |  |  | боковое | [5 empty] | проходной | от 1.4 до 1.6
302100558 | Конвектор стальной У18 с боковым присоединением КСК20-1,716П Универсал КНУ-С | 102030 | УНИВЕРСАЛ |  |  |  |  | сталь | Да | [11 empty] | приварное-штуцер | [11 empty] | 20 |  | 1044 | 400 |  | 10 | [8 empty] | Decimal: 1.716; Decimal: 156 | не указана |  |  |  | УНИВЕРСАЛ КНУ-С | У18 | [11 empty] | конвектор |  |  | боковое | [5 empty] | проходной | от 1.6 до 1.8
302100559 | Конвектор стальной У19 с боковым присоединением КСК20-1,838П Универсал КНУ-С | 102030 | УНИВЕРСАЛ |  |  |  |  | сталь | Да | [11 empty] | приварное-штуцер | [11 empty] | 20 |  | 1092 | 400 |  | 10 | [8 empty] | Decimal: 1.838; Decimal: 156 | не указана |  |  |  | УНИВЕРСАЛ КНУ-С | У19 | [11 empty] | конвектор |  |  | боковое | [5 empty] | проходной | от 1.8 до 2.0
302100560 | Конвектор стальной У20 с боковым присоединением КСК20-1,961П Универсал КНУ-С | 102030 | УНИВЕРСАЛ |  |  |  |  | сталь | Да | [11 empty] | приварное-штуцер | [11 empty] | 20 |  | 1140 | 400 |  | 10 | [8 empty] | Decimal: 1.961; Decimal: 156 | не указана |  |  |  | УНИВЕРСАЛ КНУ-С | У20 | [11 empty] | конвектор |  |  | боковое | [5 empty] | проходной | от 1.8 до 2.0
302100561 | Конвектор стальной У21 с боковым присоединением КСК20-2,083П Универсал КНУ-С | 102030 | УНИВЕРСАЛ |  |  |  |  | сталь | Да | [11 empty] | приварное-штуцер | [11 empty] | 20 |  | 1188 | 400 |  | 10 | [8 empty] | Decimal: 2.083; Decimal: 156 | не указана |  |  |  | УНИВЕРСАЛ КНУ-С | У21 | [11 empty] | конвектор |  |  | боковое | [5 empty] | проходной | от 2 до 2.5
302100562 | Конвектор стальной У22 с боковым присоединением КСК20-2,206П Универсал КНУ-С | 102030 | УНИВЕРСАЛ |  |  |  |  | сталь | Да | [11 empty] | приварное-штуцер | [11 empty] | 20 |  | 1236 | 400 |  | 10 | [8 empty] | Decimal: 2.206; Decimal: 156 | не указана |  |  |  | УНИВЕРСАЛ КНУ-С | У22 | [11 empty] | конвектор |  |  | боковое | [5 empty] | проходной | от 2 до 2.5
302100563 | Конвектор стальной У23 с боковым присоединением КСК20-2,328П Универсал КНУ-С | 102030 | УНИВЕРСАЛ |  |  |  |  | сталь | Да | [11 empty] | приварное-штуцер | [11 empty] | 20 |  | 1284 | 400 |  | 10 | [8 empty] | Decimal: 2.328; Decimal: 156 | не указана |  |  |  | УНИВЕРСАЛ КНУ-С | У23 | [11 empty] | конвектор |  |  | боковое | [5 empty] | проходной | от 2 до 2.5
302100564 | Конвектор стальной У24 с боковым присоединением КСК20-2,451П Универсал КНУ-С | 102030 | УНИВЕРСАЛ |  |  |  |  | сталь | Да | [11 empty] | приварное-штуцер | [11 empty] | 20 |  | 1332 | 400 |  | 10 | [8 empty] | Decimal: 2.451; Decimal: 156 | не указана |  |  |  | УНИВЕРСАЛ КНУ-С | У24 | [11 empty] | конвектор |  |  | боковое | [5 empty] | проходной | от 2 до 2.5
302100565 | Конвектор стальной У25 с боковым присоединением КСК20-2,574П Универсал КНУ-С | 102030 | УНИВЕРСАЛ |  |  |  |  | сталь | Да | [11 empty] | приварное-штуцер | [11 empty] | 20 |  | 1380 | 400 |  | 10 | [8 empty] | Decimal: 2.574; Decimal: 156 | не указана |  |  |  | УНИВЕРСАЛ КНУ-С | У25 | [11 empty] | конвектор |  |  | боковое | [5 empty] | проходной | от 2.5 до 3.0
302100566 | Конвектор стальной У26 с боковым присоединением КСК20-2,696П Универсал КНУ-С | 102030 | УНИВЕРСАЛ |  |  |  |  | сталь | Да | [11 empty] | приварное-штуцер | [11 empty] | 20 |  | 1428 | 400 |  | 10 | [8 empty] | Decimal: 2.696; Decimal: 156 | не указана |  |  |  | УНИВЕРСАЛ КНУ-С | У26 | [11 empty] | конвектор |  |  | боковое | [5 empty] | проходной | от 2.5 до 3.0
302100567 | Конвектор стальной У27 с боковым присоединением КСК20-2,819П Универсал КНУ-С | 102030 | УНИВЕРСАЛ |  |  |  |  | сталь | Да | [11 empty] | приварное-штуцер | [11 empty] | 20 |  | 1476 | 400 |  | 10 | [8 empty] | Decimal: 2.819; Decimal: 156 | не указана |  |  |  | УНИВЕРСАЛ КНУ-С | У27 | [11 empty] | конвектор |  |  | боковое | [5 empty] | проходной | от 2.5 до 3.0
302100568 | Конвектор стальной У28 с боковым присоединением КСК20-2,941П Универсал КНУ-С | 102030 | УНИВЕРСАЛ |  |  |  |  | сталь | Да | [11 empty] | приварное-штуцер | [11 empty] | 20 |  | 1524 | 400 |  | 10 | [8 empty] | Decimal: 2.941; Decimal: 156 | не указана |  |  |  | УНИВЕРСАЛ КНУ-С | У28 | [11 empty] | конвектор |  |  | боковое | [5 empty] | проходной | от 2.5 до 3.0
302500201 | Конвектор стальной У 1 с боковым присоединением КСК20-0,400К Универсал КНУ Авто/2 | 102030 | УНИВЕРСАЛ |  |  |  |  | сталь | Да | [11 empty] | приварное-штуцер | [11 empty] | 20 |  | 820 | 400 |  | 10 | [8 empty] | Decimal: 0.4; Decimal: 96 | не указана |  |  |  | УНИВЕРСАЛ КНУ Авто | У 1 | [11 empty] | конвектор |  |  | боковое |  |  |  |  | двухтрубная | концевой | от 0 до 0.5
302500202 | Конвектор стальной У 2 с боковым присоединением КСК20-0,479К Универсал КНУ Авто/2 | 102030 | УНИВЕРСАЛ |  |  |  |  | сталь | Да | [11 empty] | приварное-штуцер | [11 empty] | 20 |  | 916 | 400 |  | 10 | [8 empty] | Decimal: 0.479; Decimal: 96 | не указана |  |  |  | УНИВЕРСАЛ КНУ Авто | У 2 | [11 empty] | конвектор |  |  | боковое |  |  |  |  | двухтрубная | концевой | от 0 до 0.5
302500203 | Конвектор стальной У 3 с боковым присоединением КСК20-0,655К Универсал КНУ Авто/2 | 102030 | УНИВЕРСАЛ |  |  |  |  | сталь | Да | [11 empty] | приварное-штуцер | [11 empty] | 20 |  | 820 | 400 |  | 10 | [8 empty] | Decimal: 0.655; Decimal: 96 | не указана |  |  |  | УНИВЕРСАЛ КНУ Авто | У 3 | [11 empty] | конвектор |  |  | боковое |  |  |  |  | двухтрубная | концевой | от 0.5 до 0.75
302500204 | Конвектор стальной У 4 с боковым присоединением КСК20-0,787К Универсал КНУ Авто/2 | 102030 | УНИВЕРСАЛ |  |  |  |  | сталь | Да | [11 empty] | приварное-штуцер | [11 empty] | 20 |  | 916 | 400 |  | 10 | [8 empty] | Decimal: 0.787; Decimal: 96 | не указана |  |  |  | УНИВЕРСАЛ КНУ Авто | У 4 | [11 empty] | конвектор |  |  | боковое |  |  |  |  | двухтрубная | концевой | от 0.75 до 1.0
302500205 | Конвектор стальной У 5 с боковым присоединением КСК20-0,918К Универсал КНУ Авто/2 | 102030 | УНИВЕРСАЛ |  |  |  |  | сталь | Да | [11 empty] | приварное-штуцер | [11 empty] | 20 |  | 1024 | 400 |  | 10 | [8 empty] | Decimal: 0.918; Decimal: 96 | не указана |  |  |  | УНИВЕРСАЛ КНУ Авто | У 5 | [11 empty] | конвектор |  |  | боковое |  |  |  |  | двухтрубная | концевой | от 0.75 до 1.0
302500206 | Конвектор стальной У 6 с боковым присоединением КСК20-1,049К Универсал КНУ Авто/2 | 102030 | УНИВЕРСАЛ |  |  |  |  | сталь | Да | [11 empty] | приварное-штуцер | [11 empty] | 20 |  | 1120 | 400 |  | 10 | [8 empty] | Decimal: 1.049; Decimal: 96 | не указана |  |  |  | УНИВЕРСАЛ КНУ Авто | У 6 | [11 empty] | конвектор |  |  | боковое |  |  |  |  | двухтрубная | концевой | от 1.0 до 1.2
302500207 | Конвектор стальной У 7 с боковым присоединением КСК20-1,180К Универсал КНУ Авто/2 | 102030 | УНИВЕРСАЛ |  |  |  |  | сталь | Да | [11 empty] | приварное-штуцер | [11 empty] | 20 |  | 1216 | 400 |  | 10 | [8 empty] | Decimal: 1.18; Decimal: 96 | не указана |  |  |  | УНИВЕРСАЛ КНУ Авто | У 7 | [11 empty] | конвектор |  |  | боковое |  |  |  |  | двухтрубная | концевой | от 1.0 до 1.2
302500208 | Конвектор стальной У 8 с боковым присоединением КСК20-1,311К Универсал КНУ Авто/2 | 102030 | УНИВЕРСАЛ |  |  |  |  | сталь | Да | [11 empty] | приварное-штуцер | [11 empty] | 20 |  | 1312 | 400 |  | 10 | [8 empty] | Decimal: 1.311; Decimal: 96 | не указана |  |  |  | УНИВЕРСАЛ КНУ Авто | У 8 | [11 empty] | конвектор |  |  | боковое |  |  |  |  | двухтрубная | концевой | от 1.2 до 1.4
302500209 | Конвектор стальной У 9 с боковым присоединением КСК20-1,442К Универсал КНУ Авто/2 | 102030 | УНИВЕРСАЛ |  |  |  |  | сталь | Да | [11 empty] | приварное-штуцер | [11 empty] | 20 |  | 1408 | 400 |  | 10 | [8 empty] | Decimal: 1.442; Decimal: 96 | не указана |  |  |  | УНИВЕРСАЛ КНУ Авто | У 9 | [11 empty] | конвектор |  |  | боковое |  |  |  |  | двухтрубная | концевой | от 1.4 до 1.6
302500210 | Конвектор стальной У10 с боковым присоединением КСК20-1,573К Универсал КНУ Авто/2 | 102030 | УНИВЕРСАЛ |  |  |  |  | сталь | Да | [11 empty] | приварное-штуцер | [11 empty] | 20 |  | 1510 | 400 |  | 10 | [8 empty] | Decimal: 1.573; Decimal: 96 | не указана |  |  |  | УНИВЕРСАЛ КНУ Авто | У 10 | [11 empty] | конвектор |  |  | боковое |  |  |  |  | двухтрубная | концевой | от 1.4 до 1.6
302500211 | Конвектор стальной У11 с боковым присоединением КСК20-1,704К Универсал КНУ Авто/2 | 102030 | УНИВЕРСАЛ |  |  |  |  | сталь | Да | [11 empty] | приварное-штуцер | [11 empty] | 20 |  | 1606 | 400 |  | 10 | [8 empty] | Decimal: 1.704; Decimal: 96 | не указана |  |  |  | УНИВЕРСАЛ КНУ Авто | У 11 | [11 empty] | конвектор |  |  | боковое |  |  |  |  | двухтрубная | концевой | от 1.6 до 1.8
302500212 | Конвектор стальной У12 с боковым присоединением КСК20-1,835К Универсал КНУ Авто/2 | 102030 | УНИВЕРСАЛ |  |  |  |  | сталь | Да | [11 empty] | приварное-штуцер | [11 empty] | 20 |  | 1702 | 400 |  | 10 | [8 empty] | Decimal: 1.835; Decimal: 96 | не указана |  |  |  | УНИВЕРСАЛ КНУ Авто | У 12 | [11 empty] | конвектор |  |  | боковое |  |  |  |  | двухтрубная | концевой | от 1.8 до 2.0
302500213 | Конвектор стальной У13 с боковым присоединением КСК20-1,966К Универсал КНУ Авто/2 | 102030 | УНИВЕРСАЛ |  |  |  |  | сталь | Да | [11 empty] | приварное-штуцер | [11 empty] | 20 |  | 1804 | 400 |  | 10 | [8 empty] | Decimal: 1.966; Decimal: 96 | не указана |  |  |  | УНИВЕРСАЛ КНУ Авто | У 13 | [11 empty] | конвектор |  |  | боковое |  |  |  |  | двухтрубная | концевой | от 1.8 до 2.0
302500241 | Конвектор стальной У 1 с боковым присоединением КСК20-0,400К Универсал КНУ Авто/1 | 102030 | УНИВЕРСАЛ |  |  |  |  | сталь | Да | [11 empty] | приварное-штуцер | [11 empty] | 20 |  | 820 | 400 |  | 10 | [8 empty] | Decimal: 0.4; Decimal: 96 | не указана |  |  |  | УНИВЕРСАЛ КНУ Авто | У 1 | [11 empty] | конвектор |  |  | боковое |  |  |  |  | однотрубная | концевой | от 0 до 0.5
302500242 | Конвектор стальной У 2 с боковым присоединением КСК20-0,479К Универсал КНУ Авто/1 | 102030 | УНИВЕРСАЛ |  |  |  |  | сталь | Да | [11 empty] | приварное-штуцер | [11 empty] | 20 |  | 916 | 400 |  | 10 | [8 empty] | Decimal: 0.479; Decimal: 96 | не указана |  |  |  | УНИВЕРСАЛ КНУ Авто | У 2 | [11 empty] | конвектор |  |  | боковое |  |  |  |  | однотрубная | концевой | от 0 до 0.5
302500243 | Конвектор стальной У 3 с боковым присоединением КСК20-0,655К Универсал КНУ Авто/1 | 102030 | УНИВЕРСАЛ |  |  |  |  | сталь | Да | [11 empty] | приварное-штуцер | [11 empty] | 20 |  | 820 | 400 |  | 10 | [8 empty] | Decimal: 0.655; Decimal: 96 | не указана |  |  |  | УНИВЕРСАЛ КНУ Авто | У 3 | [11 empty] | конвектор |  |  | боковое |  |  |  |  | однотрубная | концевой | от 0.5 до 0.75
302500244 | Конвектор стальной У 4 с боковым присоединением КСК20-0,787К Универсал КНУ Авто/1 | 102030 | УНИВЕРСАЛ |  |  |  |  | сталь | Да | [11 empty] | приварное-штуцер | [11 empty] | 20 |  | 916 | 400 |  | 10 | [8 empty] | Decimal: 0.787; Decimal: 96 | не указана |  |  |  | УНИВЕРСАЛ КНУ Авто | У 4 | [11 empty] | конвектор |  |  | боковое |  |  |  |  | однотрубная | концевой | от 0.75 до 1.0
302500245 | Конвектор стальной У 5 с боковым присоединением КСК20-0,918К Универсал КНУ Авто/1 | 102030 | УНИВЕРСАЛ |  |  |  |  | сталь | Да | [11 empty] | приварное-штуцер | [11 empty] | 20 |  | 1024 | 400 |  | 10 | [8 empty] | Decimal: 0.918; Decimal: 96 | не указана |  |  |  | УНИВЕРСАЛ КНУ Авто | У 5 | [11 empty] | конвектор |  |  | боковое |  |  |  |  | однотрубная | концевой | от 0.75 до 1.0
302500246 | Конвектор стальной У 6 с боковым присоединением КСК20-1,049К Универсал КНУ Авто/1 | 102030 | УНИВЕРСАЛ |  |  |  |  | сталь | Да | [11 empty] | приварное-штуцер | [11 empty] | 20 |  | 1120 | 400 |  | 10 | [8 empty] | Decimal: 1.049; Decimal: 96 | не указана |  |  |  | УНИВЕРСАЛ КНУ Авто | У 6 | [11 empty] | конвектор |  |  | боковое |  |  |  |  | однотрубная | концевой | от 1.0 до 1.2
302500247 | Конвектор стальной У 7 с боковым присоединением КСК20-1,180К Универсал КНУ Авто/1 | 102030 | УНИВЕРСАЛ |  |  |  |  | сталь | Да | [11 empty] | приварное-штуцер | [11 empty] | 20 |  | 1216 | 400 |  | 10 | [8 empty] | Decimal: 1.18; Decimal: 96 | не указана |  |  |  | УНИВЕРСАЛ КНУ Авто | У 7 | [11 empty] | конвектор |  |  | боковое |  |  |  |  | однотрубная | концевой | от 1.0 до 1.2
302500248 | Конвектор стальной У 8 с боковым присоединением КСК20-1,311К Универсал КНУ Авто/1 | 102030 | УНИВЕРСАЛ |  |  |  |  | сталь | Да | [11 empty] | приварное-штуцер | [11 empty] | 20 |  | 1312 | 400 |  | 10 | [8 empty] | Decimal: 1.311; Decimal: 96 | не указана |  |  |  | УНИВЕРСАЛ КНУ Авто | У 8 | [11 empty] | конвектор |  |  | боковое |  |  |  |  | однотрубная | концевой | от 1.2 до 1.4
302500249 | Конвектор стальной У 9 с боковым присоединением КСК20-1,442К Универсал КНУ Авто/1 | 102030 | УНИВЕРСАЛ |  |  |  |  | сталь | Да | [11 empty] | приварное-штуцер | [11 empty] | 20 |  | 1408 | 400 |  | 10 | [8 empty] | Decimal: 1.442; Decimal: 96 | не указана |  |  |  | УНИВЕРСАЛ КНУ Авто | У 9 | [11 empty] | конвектор |  |  | боковое |  |  |  |  | однотрубная | концевой | от 1.4 до 1.6
302500250 | Конвектор стальной У10 с боковым присоединением КСК20-1,573К Универсал КНУ Авто/1 | 102030 | УНИВЕРСАЛ |  |  |  |  | сталь | Да | [11 empty] | приварное-штуцер | [11 empty] | 20 |  | 1510 | 400 |  | 10 | [8 empty] | Decimal: 1.573; Decimal: 96 | не указана |  |  |  | УНИВЕРСАЛ КНУ Авто | У 10 | [11 empty] | конвектор |  |  | боковое |  |  |  |  | однотрубная | концевой | от 1.4 до 1.6
302500251 | Конвектор стальной У11 с боковым присоединением КСК20-1,704К Универсал КНУ Авто/1 | 102030 | УНИВЕРСАЛ |  |  |  |  | сталь | Да | [11 empty] | приварное-штуцер | [11 empty] | 20 |  | 1606 | 400 |  | 10 | [8 empty] | Decimal: 1.704; Decimal: 96 | не указана |  |  |  | УНИВЕРСАЛ КНУ Авто | У 11 | [11 empty] | конвектор |  |  | боковое |  |  |  |  | однотрубная | концевой | от 1.6 до 1.8
302500252 | Конвектор стальной У12 с боковым присоединением КСК20-1,835К Универсал КНУ Авто/1 | 102030 | УНИВЕРСАЛ |  |  |  |  | сталь | Да | [11 empty] | приварное-штуцер | [11 empty] | 20 |  | 1702 | 400 |  | 10 | [8 empty] | Decimal: 1.835; Decimal: 96 | не указана |  |  |  | УНИВЕРСАЛ КНУ Авто | У 12 | [11 empty] | конвектор |  |  | боковое |  |  |  |  | однотрубная | концевой | от 1.8 до 2.0
302500253 | Конвектор стальной У13 с боковым присоединением КСК20-1,966К Универсал КНУ Авто/1 | 102030 | УНИВЕРСАЛ |  |  |  |  | сталь | Да | [11 empty] | приварное-штуцер | [11 empty] | 20 |  | 1804 | 400 |  | 10 | [8 empty] | Decimal: 1.966; Decimal: 96 | не указана |  |  |  | УНИВЕРСАЛ КНУ Авто | У 13 | [11 empty] | конвектор |  |  | боковое |  |  |  |  | однотрубная | концевой | от 1.8 до 2.0
302500281 | Конвектор стальной У 1 с боковым присоединением КСК20-0,400К(ЗУ) Универсал КНУ Авто/1 | 102030 | УНИВЕРСАЛ |  |  |  |  | сталь | Да | [11 empty] | приварное-штуцер | [11 empty] | 20 |  | 820 | 400 |  | 10 | [8 empty] | Decimal: 0.4; Decimal: 96 | не указана |  |  |  | УНИВЕРСАЛ КНУ Авто | У 1 | [11 empty] | конвектор |  |  | боковое |  |  |  |  | однотрубная | концевой с замыкающим участком | от 0 до 0.5
302500282 | Конвектор стальной У 2 с боковым присоединением КСК20-0,479К(ЗУ) Универсал КНУ Авто/1 | 102030 | УНИВЕРСАЛ |  |  |  |  | сталь | Да | [11 empty] | приварное-штуцер | [11 empty] | 20 |  | 916 | 400 |  | 10 | [8 empty] | Decimal: 0.479; Decimal: 96 | не указана |  |  |  | УНИВЕРСАЛ КНУ Авто | У 2 | [11 empty] | конвектор |  |  | боковое |  |  |  |  | однотрубная | концевой с замыкающим участком | от 0 до 0.5
302500283 | Конвектор стальной У 3 с боковым присоединением КСК20-0,655К(ЗУ) Универсал КНУ Авто/1 | 102030 | УНИВЕРСАЛ |  |  |  |  | сталь | Да | [11 empty] | приварное-штуцер | [11 empty] | 20 |  | 820 | 400 |  | 10 | [8 empty] | Decimal: 0.655; Decimal: 96 | не указана |  |  |  | УНИВЕРСАЛ КНУ Авто | У 3 | [11 empty] | конвектор |  |  | боковое |  |  |  |  | однотрубная | концевой с замыкающим участком | от 0.5 до 0.75
302500284 | Конвектор стальной У 4 с боковым присоединением КСК20-0,787К(ЗУ) Универсал КНУ Авто/1 | 102030 | УНИВЕРСАЛ |  |  |  |  | сталь | Да | [11 empty] | приварное-штуцер | [11 empty] | 20 |  | 916 | 400 |  | 10 | [8 empty] | Decimal: 0.787; Decimal: 96 | не указана |  |  |  | УНИВЕРСАЛ КНУ Авто | У 4 | [11 empty] | конвектор |  |  | боковое |  |  |  |  | однотрубная | концевой с замыкающим участком | от 0.75 до 1.0
302500285 | Конвектор стальной У 5 с боковым присоединением КСК20-0,918К(ЗУ) Универсал КНУ Авто/1 | 102030 | УНИВЕРСАЛ |  |  |  |  | сталь | Да | [11 empty] | приварное-штуцер | [11 empty] | 20 |  | 1024 | 400 |  | 10 | [8 empty] | Decimal: 0.918; Decimal: 96 | не указана |  |  |  | УНИВЕРСАЛ КНУ Авто | У 5 | [11 empty] | конвектор |  |  | боковое |  |  |  |  | однотрубная | концевой с замыкающим участком | от 0.75 до 1.0
302500286 | Конвектор стальной У 6 с боковым присоединением КСК20-1,049К(ЗУ) Универсал КНУ Авто/1 | 102030 | УНИВЕРСАЛ |  |  |  |  | сталь | Да | [11 empty] | приварное-штуцер | [11 empty] | 20 |  | 1120 | 400 |  | 10 | [8 empty] | Decimal: 1.049; Decimal: 96 | не указана |  |  |  | УНИВЕРСАЛ КНУ Авто | У 6 | [11 empty] | конвектор |  |  | боковое |  |  |  |  | однотрубная | концевой с замыкающим участком | от 1.0 до 1.2
302500287 | Конвектор стальной У 7 с боковым присоединением КСК20-1,180К(ЗУ) Универсал КНУ Авто/1 | 102030 | УНИВЕРСАЛ |  |  |  |  | сталь | Да | [11 empty] | приварное-штуцер | [11 empty] | 20 |  | 1216 | 400 |  | 10 | [8 empty] | Decimal: 1.18; Decimal: 96 | не указана |  |  |  | УНИВЕРСАЛ КНУ Авто | У 7 | [11 empty] | конвектор |  |  | боковое |  |  |  |  | однотрубная | концевой с замыкающим участком | от 1.0 до 1.2
302500288 | Конвектор стальной У 8 с боковым присоединением КСК20-1,311К(ЗУ) Универсал КНУ Авто/1 | 102030 | УНИВЕРСАЛ |  |  |  |  | сталь | Да | [11 empty] | приварное-штуцер | [11 empty] | 20 |  | 1312 | 400 |  | 10 | [8 empty] | Decimal: 1.311; Decimal: 96 | не указана |  |  |  | УНИВЕРСАЛ КНУ Авто | У 8 | [11 empty] | конвектор |  |  | боковое |  |  |  |  | однотрубная | концевой с замыкающим участком | от 1.2 до 1.4
302500289 | Конвектор стальной У 9 с боковым присоединением КСК20-1,442К(ЗУ) Универсал КНУ Авто/1 | 102030 | УНИВЕРСАЛ |  |  |  |  | сталь | Да | [11 empty] | приварное-штуцер | [11 empty] | 20 |  | 1408 | 400 |  | 10 | [8 empty] | Decimal: 1.442; Decimal: 96 | не указана |  |  |  | УНИВЕРСАЛ КНУ Авто | У 9 | [11 empty] | конвектор |  |  | боковое |  |  |  |  | однотрубная | концевой с замыкающим участком | от 1.4 до 1.6
302500290 | Конвектор стальной У10 с боковым присоединением КСК20-1,573К(ЗУ) Универсал КНУ Авто/1 | 102030 | УНИВЕРСАЛ |  |  |  |  | сталь | Да | [11 empty] | приварное-штуцер | [11 empty] | 20 |  | 1510 | 400 |  | 10 | [8 empty] | Decimal: 1.573; Decimal: 96 | не указана |  |  |  | УНИВЕРСАЛ КНУ Авто | У 10 | [11 empty] | конвектор |  |  | боковое |  |  |  |  | однотрубная | концевой с замыкающим участком | от 1.4 до 1.6
302500291 | Конвектор стальной У11 с боковым присоединением КСК20-1,704К(ЗУ) Универсал КНУ Авто/1 | 102030 | УНИВЕРСАЛ |  |  |  |  | сталь | Да | [11 empty] | приварное-штуцер | [11 empty] | 20 |  | 1606 | 400 |  | 10 | [8 empty] | Decimal: 1.704; Decimal: 96 | не указана |  |  |  | УНИВЕРСАЛ КНУ Авто | У 11 | [11 empty] | конвектор |  |  | боковое |  |  |  |  | однотрубная | концевой с замыкающим участком | от 1.6 до 1.8
302500292 | Конвектор стальной У12 с боковым присоединением КСК20-1,835К(ЗУ) Универсал КНУ Авто/1 | 102030 | УНИВЕРСАЛ |  |  |  |  | сталь | Да | [11 empty] | приварное-штуцер | [11 empty] | 20 |  | 1702 | 400 |  | 10 | [8 empty] | Decimal: 1.835; Decimal: 96 | не указана |  |  |  | УНИВЕРСАЛ КНУ Авто | У 12 | [11 empty] | конвектор |  |  | боковое |  |  |  |  | однотрубная | концевой с замыкающим участком | от 1.8 до 2.0
302500293 | Конвектор стальной У13 с боковым присоединением КСК20-1,966К(ЗУ) Универсал КНУ Авто/1 | 102030 | УНИВЕРСАЛ |  |  |  |  | сталь | Да | [11 empty] | приварное-штуцер | [11 empty] | 20 |  | 1804 | 400 |  | 10 | [8 empty] | Decimal: 1.966; Decimal: 96 | не указана |  |  |  | УНИВЕРСАЛ КНУ Авто | У 13 | [11 empty] | конвектор |  |  | боковое |  |  |  |  | однотрубная | концевой с замыкающим участком | от 1.8 до 2.0
302500321 | Конвектор стальной У1М с боковым присоединением КСК20-0,400К Универсал М | 102030 | УНИВЕРСАЛ |  |  |  |  | сталь | Да | [11 empty] | приварное-штуцер | [11 empty] | 20 |  | 770 | 400 |  | 10 | [8 empty] | Decimal: 0.4; Decimal: 96 | не указана |  |  |  | УНИВЕРСАЛ КНУ Авто | У 1 | [11 empty] | конвектор |  |  | боковое | [5 empty] | проходной с замыкающим участком | от 0 до 0.5
302500322 | Конвектор стальной У 2М с боковым присоединением КСК20-0,479 концевой Универсал М | 102030 | УНИВЕРСАЛ |  |  |  |  | сталь | Да | [11 empty] | приварное-штуцер | [11 empty] | 20 |  | 866 | 400 |  | 10 | [8 empty] | Decimal: 0.479; Decimal: 96 | не указана |  |  |  | УНИВЕРСАЛ КНУ Авто | У 2 | [11 empty] | конвектор |  |  | боковое | [5 empty] | проходной с замыкающим участком | от 0 до 0.5
302500323 | Конвектор стальной У 3 с боковым присоединением КСК20-0,655П(ЗУ) Универсал КНУ Авто | 102030 | УНИВЕРСАЛ |  |  |  |  | сталь | Да | [11 empty] | приварное-штуцер | [11 empty] | 20 |  | 770 | 400 |  | 10 | [8 empty] | Decimal: 0.655; Decimal: 96 | не указана |  |  |  | УНИВЕРСАЛ КНУ Авто | У 3 | [11 empty] | конвектор |  |  | боковое | [5 empty] | проходной с замыкающим участком | от 0.5 до 0.75
302500324 | Конвектор стальной У 4 с боковым присоединением КСК20-0,787П(ЗУ) Универсал КНУ Авто | 102030 | УНИВЕРСАЛ |  |  |  |  | сталь | Да | [11 empty] | приварное-штуцер | [11 empty] | 20 |  | 866 | 400 |  | 10 | [8 empty] | Decimal: 0.787; Decimal: 96 | не указана |  |  |  | УНИВЕРСАЛ КНУ Авто | У 4 | [11 empty] | конвектор |  |  | боковое | [5 empty] | проходной с замыкающим участком | от 0.75 до 1.0
302500325 | Конвектор стальной У 5 с боковым присоединением КСК20-0,918П(ЗУ) Универсал КНУ Авто | 102030 | УНИВЕРСАЛ |  |  |  |  | сталь | Да | [11 empty] | приварное-штуцер | [11 empty] | 20 |  | 1001 | 400 |  | 10 | [8 empty] | Decimal: 0.918; Decimal: 96 | не указана |  |  |  | УНИВЕРСАЛ КНУ Авто | У 5 | [11 empty] | конвектор |  |  | боковое | [5 empty] | проходной с замыкающим участком | от 0.75 до 1.0
302500326 | Конвектор стальной У 6 с боковым присоединением КСК20-1,049П(ЗУ) Универсал КНУ Авто | 102030 | УНИВЕРСАЛ |  |  |  |  | сталь | Да | [11 empty] | приварное-штуцер | [11 empty] | 20 |  | 1070 | 400 |  | 10 | [8 empty] | Decimal: 1.049; Decimal: 96 | не указана |  |  |  | УНИВЕРСАЛ КНУ Авто | У 6 | [11 empty] | конвектор |  |  | боковое | [5 empty] | проходной с замыкающим участком | от 1.0 до 1.2
302500327 | Конвектор стальной У 7 с боковым присоединением КСК20-1,180П(ЗУ) Универсал КНУ Авто | 102030 | УНИВЕРСАЛ |  |  |  |  | сталь | Да | [11 empty] | приварное-штуцер | [11 empty] | 20 |  | 1165 | 400 |  | 10 | [8 empty] | Decimal: 1.18; Decimal: 96 | не указана |  |  |  | УНИВЕРСАЛ КНУ Авто | У 7 | [11 empty] | конвектор |  |  | боковое | [5 empty] | проходной с замыкающим участком | от 1.0 до 1.2
302500328 | Конвектор стальной У 8 с боковым присоединением КСК20-1,311П(ЗУ) Универсал КНУ Авто | 102030 | УНИВЕРСАЛ |  |  |  |  | сталь | Да | [11 empty] | приварное-штуцер | [11 empty] | 20 |  | 1262 | 400 |  | 10 | [8 empty] | Decimal: 1.311; Decimal: 96 | не указана |  |  |  | УНИВЕРСАЛ КНУ Авто | У 8 | [11 empty] | конвектор |  |  | боковое | [5 empty] | проходной с замыкающим участком | от 1.2 до 1.4
302500329 | Конвектор стальной У 9 с боковым присоединением КСК20-1,442П(ЗУ) Универсал КНУ Авто | 102030 | УНИВЕРСАЛ |  |  |  |  | сталь | Да | [11 empty] | приварное-штуцер | [11 empty] | 20 |  | 1358 | 400 |  | 10 | [8 empty] | Decimal: 1.442; Decimal: 96 | не указана |  |  |  | УНИВЕРСАЛ КНУ Авто | У 9 | [11 empty] | конвектор |  |  | боковое | [5 empty] | проходной с замыкающим участком | от 1.4 до 1.6
302500330 | Конвектор стальной У10 с боковым присоединением КСК20-1,573П(ЗУ) Универсал КНУ Авто | 102030 | УНИВЕРСАЛ |  |  |  |  | сталь | Да | [11 empty] | приварное-штуцер | [11 empty] | 20 |  | 1456 | 400 |  | 10 | [8 empty] | Decimal: 1.573; Decimal: 96 | не указана |  |  |  | УНИВЕРСАЛ КНУ Авто | У 10 | [11 empty] | конвектор |  |  | боковое | [5 empty] | проходной с замыкающим участком | от 1.4 до 1.6
302500331 | Конвектор стальной У11 с боковым присоединением КСК20-1,704П(ЗУ) Универсал КНУ Авто | 102030 | УНИВЕРСАЛ |  |  |  |  | сталь | Да | [11 empty] | приварное-штуцер | [11 empty] | 20 |  | 1534 | 400 |  | 10 | [8 empty] | Decimal: 1.704; Decimal: 96 | не указана |  |  |  | УНИВЕРСАЛ КНУ Авто | У 11 | [11 empty] | конвектор |  |  | боковое | [5 empty] | проходной с замыкающим участком | от 1.6 до 1.8
302500332 | Конвектор стальной У12 с боковым присоединением КСК20-1,835П(ЗУ) Универсал КНУ Авто | 102030 | УНИВЕРСАЛ |  |  |  |  | сталь | Да | [11 empty] | приварное-штуцер | [11 empty] | 20 |  | 1652 | 400 |  | 10 | [8 empty] | Decimal: 1.835; Decimal: 96 | не указана |  |  |  | УНИВЕРСАЛ КНУ Авто | У 12 | [11 empty] | конвектор |  |  | боковое | [5 empty] | проходной с замыкающим участком | от 1.8 до 2.0
302500333 | Конвектор стальной У13 с боковым присоединением КСК20-1,966П(ЗУ) Универсал КНУ Авто | 102030 | УНИВЕРСАЛ |  |  |  |  | сталь | Да | [11 empty] | приварное-штуцер | [11 empty] | 20 |  | 1754 | 400 |  | 10 | [8 empty] | Decimal: 1.966; Decimal: 96 | не указана |  |  |  | УНИВЕРСАЛ КНУ Авто | У 13 | [11 empty] | конвектор |  |  | боковое | [5 empty] | проходной с замыкающим участком | от 1.8 до 2.0
302500601 | Конвектор стальной У 1М с боковым присоединением КСК20-0,400 проходной Универсал М | 102030 | УНИВЕРСАЛ |  |  |  |  | сталь | Да | [11 empty] | приварное-штуцер | [11 empty] | 20 |  | 701 | 400 |  | 10 | [8 empty] | Decimal: 0.7; Decimal: 156 | не указана |  |  |  | УНИВЕРСАЛ КНУ-С Авто | У14А | [11 empty] | конвектор |  |  | боковое |  |  |  |  | двухтрубная | концевой | от 0.5 до 0.75
302500602 | Конвектор стальной У15А с правым боковым присоединением КСК20-0,850К Универсал КНУ-С Авто/2 | 102030 | УНИВЕРСАЛ |  |  |  |  | сталь | Да | [11 empty] | приварное-штуцер | [11 empty] | 20 |  | 797 | 400 |  | 10 | [8 empty] | Decimal: 0.85; Decimal: 156 | не указана |  |  |  | УНИВЕРСАЛ КНУ-С Авто | У15А | [11 empty] | конвектор |  |  | боковое правое |  |  |  |  | двухтрубная | концевой | от 0.75 до 1.0
302500603 | Конвектор стальной У16А с правым боковым присоединением КСК20-1,000К Универсал КНУ-С Авто/2 | 102030 | УНИВЕРСАЛ |  |  |  |  | сталь | Да | [11 empty] | приварное-штуцер | [11 empty] | 20 |  | 893 | 400 |  | 10 | [8 empty] | Decimal: 1; Decimal: 156 | не указана |  |  |  | УНИВЕРСАЛ КНУ-С Авто | У16А | [11 empty] | конвектор |  |  | боковое правое |  |  |  |  | двухтрубная | концевой | от 0.75 до 1.0
302500604 | Конвектор стальной У14 с правым боковым присоединением КСК20-1,226К Универсал КНУ-С Авто/2 | 102030 | УНИВЕРСАЛ |  |  |  |  | сталь | Да | [11 empty] | приварное-штуцер | [11 empty] | 20 |  | 893 | 400 |  | 10 | [8 empty] | Decimal: 1.226; Decimal: 156 | не указана |  |  |  | УНИВЕРСАЛ КНУ-С Авто | У14 | [11 empty] | конвектор |  |  | боковое правое |  |  |  |  | двухтрубная | концевой | от 1.2 до 1.4
302500605 | Конвектор стальной У15 с правым боковым присоединением КСК20-1,348К Универсал КНУ-С Авто/2 | 102030 | УНИВЕРСАЛ |  |  |  |  | сталь | Да | [11 empty] | приварное-штуцер | [11 empty] | 20 |  | 941 | 400 |  | 10 | [8 empty] | Decimal: 1.348; Decimal: 156 | не указана |  |  |  | УНИВЕРСАЛ КНУ-С Авто | У15 | [11 empty] | конвектор |  |  | боковое правое |  |  |  |  | двухтрубная | концевой | от 1.2 до 1.4
302500606 | Конвектор стальной У16 с правым боковым присоединением КСК20-1,417К Универсал КНУ-С Авто/2 | 102030 | УНИВЕРСАЛ |  |  |  |  | сталь | Да | [11 empty] | приварное-штуцер | [11 empty] | 20 |  | 989 | 400 |  | 10 | [8 empty] | Decimal: 1.471; Decimal: 156 | не указана |  |  |  | УНИВЕРСАЛ КНУ-С Авто | У16 | [11 empty] | конвектор |  |  | боковое правое |  |  |  |  | двухтрубная | концевой | от 1.4 до 1.6
302500607 | Конвектор стальной У17 с правым боковым присоединением КСК20-1,593К Универсал КНУ-С Авто/2 | 102030 | УНИВЕРСАЛ |  |  |  |  | сталь | Да | [11 empty] | приварное-штуцер | [11 empty] | 20 |  | 1037 | 400 |  | 10 | [8 empty] | Decimal: 1.593; Decimal: 156 | не указана |  |  |  | УНИВЕРСАЛ КНУ-С Авто | У17 | [11 empty] | конвектор |  |  | боковое правое |  |  |  |  | двухтрубная | концевой | от 1.4 до 1.6
302500608 | Конвектор стальной У18 с правым боковым присоединением КСК20-1,716К Универсал КНУ-С Авто/2 | 102030 | УНИВЕРСАЛ |  |  |  |  | сталь | Да | [11 empty] | приварное-штуцер | [11 empty] | 20 |  | 1085 | 400 |  | 10 | [8 empty] | Decimal: 1.716; Decimal: 156 | не указана |  |  |  | УНИВЕРСАЛ КНУ-С Авто | У18 | [11 empty] | конвектор |  |  | боковое правое |  |  |  |  | двухтрубная | концевой | от 1.6 до 1.8
302500609 | Конвектор стальной У19 с правым боковым присоединением КСК20-1,838К Универсал КНУ-С Авто/2 | 102030 | УНИВЕРСАЛ |  |  |  |  | сталь | Да | [11 empty] | приварное-штуцер | [11 empty] | 20 |  | 1133 | 400 |  | 10 | [8 empty] | Decimal: 1.838; Decimal: 156 | не указана |  |  |  | УНИВЕРСАЛ КНУ-С Авто | У19 | [11 empty] | конвектор |  |  | боковое правое |  |  |  |  | двухтрубная | концевой | от 1.8 до 2.0
302500610 | Конвектор стальной У20 с правым боковым присоединением КСК20-1,961К Универсал КНУ-С Авто/2 | 102030 | УНИВЕРСАЛ |  |  |  |  | сталь | Да | [11 empty] | приварное-штуцер | [11 empty] | 20 |  | 1181 | 400 |  | 10 | [8 empty] | Decimal: 1.961; Decimal: 156 | не указана |  |  |  | УНИВЕРСАЛ КНУ-С Авто | У20 | [11 empty] | конвектор |  |  | боковое правое |  |  |  |  | двухтрубная | концевой | от 1.8 до 2.0
302500611 | Конвектор стальной У21 с правым боковым присоединением КСК20-2,083К Универсал КНУ-С Авто/2 | 102030 | УНИВЕРСАЛ |  |  |  |  | сталь | Да | [11 empty] | приварное-штуцер | [11 empty] | 20 |  | 1229 | 400 |  | 10 | [8 empty] | Decimal: 2.083; Decimal: 156 | не указана |  |  |  | УНИВЕРСАЛ КНУ-С Авто | У21 | [11 empty] | конвектор |  |  | боковое правое |  |  |  |  | двухтрубная | концевой | от 2 до 2.5
302500612 | Конвектор стальной У22 с правым боковым присоединением КСК20-2,206К Универсал КНУ-С Авто/2 | 102030 | УНИВЕРСАЛ |  |  |  |  | сталь | Да | [11 empty] | приварное-штуцер | [11 empty] | 20 |  | 1277 | 400 |  | 10 | [8 empty] | Decimal: 2.206; Decimal: 156 | не указана |  |  |  | УНИВЕРСАЛ КНУ-С Авто | У22 | [11 empty] | конвектор |  |  | боковое правое |  |  |  |  | двухтрубная | концевой | от 2 до 2.5
302500613 | Конвектор стальной У23 с правым боковым присоединением КСК20-2,328К Универсал КНУ-С Авто/2 | 102030 | УНИВЕРСАЛ |  |  |  |  | сталь | Да | [11 empty] | приварное-штуцер | [11 empty] | 20 |  | 1325 | 400 |  | 10 | [8 empty] | Decimal: 2.328; Decimal: 156 | не указана |  |  |  | УНИВЕРСАЛ КНУ-С Авто | У23 | [11 empty] | конвектор |  |  | боковое правое |  |  |  |  | двухтрубная | концевой | от 2 до 2.5
302500614 | Конвектор стальной У1 с боковым присоединением КСК20-0,400 концевой Универсал КНУ | 102030 | УНИВЕРСАЛ |  |  |  |  | сталь | Да | [11 empty] | приварное-штуцер | [11 empty] | 20 |  | 1373 | 400 |  | 10 | [8 empty] | Decimal: 2.451; Decimal: 156 | не указана |  |  |  | УНИВЕРСАЛ КНУ-С Авто | У24 | [11 empty] | конвектор |  |  | боковое правое |  |  |  |  | двухтрубная | концевой | от 2 до 2.5
302500615 | Конвектор стальной У25 с правым боковым присоединением КСК20-2,574К Универсал КНУ-С Авто/2 | 102030 | УНИВЕРСАЛ |  |  |  |  | сталь | Да | [11 empty] | приварное-штуцер | [11 empty] | 20 |  | 1421 | 400 |  | 10 | [8 empty] | Decimal: 2.574; Decimal: 156 | не указана |  |  |  | УНИВЕРСАЛ КНУ-С Авто | У25 | [11 empty] | конвектор |  |  | боковое правое |  |  |  |  | двухтрубная | концевой | от 2.5 до 3.0
302500616 | Конвектор стальной У26 с правым боковым присоединением КСК20-2,696К Универсал КНУ-С Авто/2 | 102030 | УНИВЕРСАЛ |  |  |  |  | сталь | Да | [11 empty] | приварное-штуцер | [11 empty] | 20 |  | 1469 | 400 |  | 10 | [8 empty] | Decimal: 2.696; Decimal: 156 | не указана |  |  |  | УНИВЕРСАЛ КНУ-С Авто | У26 | [11 empty] | конвектор |  |  | боковое правое |  |  |  |  | двухтрубная | концевой | от 2.5 до 3.0
302500617 | Конвектор стальной У27 с правым боковым присоединением КСК20-2,819К Универсал КНУ-С Авто/2 | 102030 | УНИВЕРСАЛ |  |  |  |  | сталь | Да | [11 empty] | приварное-штуцер | [11 empty] | 20 |  | 1517 | 400 |  | 10 | [8 empty] | Decimal: 2.819; Decimal: 156 | не указана |  |  |  | УНИВЕРСАЛ КНУ-С Авто | У27 | [11 empty] | конвектор |  |  | боковое правое |  |  |  |  | двухтрубная | концевой | от 2.5 до 3.0
302500618 | Конвектор стальной У28 с правым боковым присоединением КСК20-2,941К Универсал КНУ-С Авто/2 | 102030 | УНИВЕРСАЛ |  |  |  |  | сталь | Да | [11 empty] | приварное-штуцер | [11 empty] | 20 |  | 1565 | 400 |  | 10 | [8 empty] | Decimal: 2.941; Decimal: 156 | не указана |  |  |  | УНИВЕРСАЛ КНУ-С Авто | У28 | [11 empty] | конвектор |  |  | боковое правое |  |  |  |  | двухтрубная | концевой | от 2.5 до 3.0
302500621 | Конвектор стальной У14А с левым боковым присоединением КСК20-0,700К Универсал КНУ-С Авто/2 | 102030 | УНИВЕРСАЛ |  |  |  |  | сталь | Да | [11 empty] | приварное-штуцер | [11 empty] | 20 |  | 701 | 400 |  | 10 | [8 empty] | Decimal: 0.7; Decimal: 156 | не указана |  |  |  | УНИВЕРСАЛ КНУ-С Авто | У14А | [11 empty] | конвектор |  |  | боковое левое |  |  |  |  | двухтрубная | концевой | от 0.5 до 0.75
302500622 | Конвектор стальной У15А с левым боковым присоединением КСК20-0,850К Универсал КНУ-С Авто/2 | 102030 | УНИВЕРСАЛ |  |  |  |  | сталь | Да | [11 empty] | приварное-штуцер | [11 empty] | 20 |  | 797 | 400 |  | 10 | [8 empty] | Decimal: 0.85; Decimal: 156 | не указана |  |  |  | УНИВЕРСАЛ КНУ-С Авто | У15А | [11 empty] | конвектор |  |  | боковое левое |  |  |  |  | двухтрубная | концевой | от 0.75 до 1.0
302500623 | Конвектор стальной У16А с левым боковым присоединением КСК20-1,000К Универсал КНУ-С Авто/2 | 102030 | УНИВЕРСАЛ |  |  |  |  | сталь | Да | [11 empty] | приварное-штуцер | [11 empty] | 20 |  | 893 | 400 |  | 10 | [8 empty] | Decimal: 1; Decimal: 156 | не указана |  |  |  | УНИВЕРСАЛ КНУ-С Авто | У16А | [11 empty] | конвектор |  |  | боковое левое |  |  |  |  | двухтрубная | концевой | от 0.75 до 1.0
302500624 | Конвектор стальной У14 с левым боковым присоединением КСК20-1,226К Универсал КНУ-С Авто/2 | 102030 | УНИВЕРСАЛ |  |  |  |  | сталь | Да | [11 empty] | приварное-штуцер | [11 empty] | 20 |  | 893 | 400 |  | 10 | [8 empty] | Decimal: 1.226; Decimal: 156 | не указана |  |  |  | УНИВЕРСАЛ КНУ-С Авто | У14 | [11 empty] | конвектор |  |  | боковое левое |  |  |  |  | двухтрубная | концевой | от 1.2 до 1.4
302500625 | Конвектор стальной У15 с левым боковым присоединением КСК20-1,348К Универсал КНУ-С Авто/2 | 102030 | УНИВЕРСАЛ |  |  |  |  | сталь | Да | [11 empty] | приварное-штуцер | [11 empty] | 20 |  | 941 | 400 |  | 10 | [8 empty] | Decimal: 1.348; Decimal: 156 | не указана |  |  |  | УНИВЕРСАЛ КНУ-С Авто | У15 | [11 empty] | конвектор |  |  | боковое левое |  |  |  |  | двухтрубная | концевой | от 1.2 до 1.4
302500626 | Конвектор стальной У16 с левым боковым присоединением КСК20-1,417К Универсал КНУ-С Авто/2 | 102030 | УНИВЕРСАЛ |  |  |  |  | сталь | Да | [11 empty] | приварное-штуцер | [11 empty] | 20 |  | 989 | 400 |  | 10 | [8 empty] | Decimal: 1.471; Decimal: 156 | не указана |  |  |  | УНИВЕРСАЛ КНУ-С Авто | У16 | [11 empty] | конвектор |  |  | боковое левое |  |  |  |  | двухтрубная | концевой | от 1.4 до 1.6
302500627 | Конвектор стальной У17 с левым боковым присоединением КСК20-1,593К Универсал КНУ-С Авто/2 | 102030 | УНИВЕРСАЛ |  |  |  |  | сталь | Да | [11 empty] | приварное-штуцер | [11 empty] | 20 |  | 1037 | 400 |  | 10 | [8 empty] | Decimal: 1.593; Decimal: 156 | не указана |  |  |  | УНИВЕРСАЛ КНУ-С Авто | У17 | [11 empty] | конвектор |  |  | боковое левое |  |  |  |  | двухтрубная | концевой | от 1.4 до 1.6
302500628 | Конвектор стальной У18 с левым боковым присоединением КСК20-1,716К Универсал КНУ-С Авто/2 | 102030 | УНИВЕРСАЛ |  |  |  |  | сталь | Да | [11 empty] | приварное-штуцер | [11 empty] | 20 |  | 1085 | 400 |  | 10 | [8 empty] | Decimal: 1.716; Decimal: 156 | не указана |  |  |  | УНИВЕРСАЛ КНУ-С Авто | У18 | [11 empty] | конвектор |  |  | боковое левое |  |  |  |  | двухтрубная | концевой | от 1.6 до 1.8
302500629 | Конвектор стальной У 1 с боковым присоединением КСК20-0,400 проходной Универсал КНУ | 102030 | УНИВЕРСАЛ |  |  |  |  | сталь | Да | [11 empty] | приварное-штуцер | [11 empty] | 20 |  | 1133 | 400 |  | 10 | [8 empty] | Decimal: 1.838; Decimal: 156 | не указана |  |  |  | УНИВЕРСАЛ КНУ-С Авто | У19 | [11 empty] | конвектор |  |  | боковое левое |  |  |  |  | двухтрубная | концевой | от 1.8 до 2.0
302500630 | Конвектор стальной У20 с левым боковым присоединением КСК20-1,961К Универсал КНУ-С Авто/2 | 102030 | УНИВЕРСАЛ |  |  |  |  | сталь | Да | [11 empty] | приварное-штуцер | [11 empty] | 20 |  | 1181 | 400 |  | 10 | [8 empty] | Decimal: 1.961; Decimal: 156 | не указана |  |  |  | УНИВЕРСАЛ КНУ-С Авто | У20 | [11 empty] | конвектор |  |  | боковое левое |  |  |  |  | двухтрубная | концевой | от 1.8 до 2.0
302500631 | Конвектор стальной У21 с левым боковым присоединением КСК20-2,083К Универсал КНУ-С Авто/2 | 102030 | УНИВЕРСАЛ |  |  |  |  | сталь | Да | [11 empty] | приварное-штуцер | [11 empty] | 20 |  | 1229 | 400 |  | 10 | [8 empty] | Decimal: 2.083; Decimal: 156 | не указана |  |  |  | УНИВЕРСАЛ КНУ-С Авто | У21 | [11 empty] | конвектор |  |  | боковое левое |  |  |  |  | двухтрубная | концевой | от 2 до 2.5
302500632 | Конвектор стальной У22 с левым боковым присоединением КСК20-2,206К Универсал КНУ-С Авто/2 | 102030 | УНИВЕРСАЛ |  |  |  |  | сталь | Да | [11 empty] | приварное-штуцер | [11 empty] | 20 |  | 1277 | 400 |  | 10 | [8 empty] | Decimal: 2.206; Decimal: 156 | не указана |  |  |  | УНИВЕРСАЛ КНУ-С Авто | У22 | [11 empty] | конвектор |  |  | боковое левое |  |  |  |  | двухтрубная | концевой | от 2 до 2.5
302500633 | Конвектор стальной У23 с левым боковым присоединением КСК20-2,328К Универсал КНУ-С Авто/2 | 102030 | УНИВЕРСАЛ |  |  |  |  | сталь | Да | [11 empty] | приварное-штуцер | [11 empty] | 20 |  | 1325 | 400 |  | 10 | [8 empty] | Decimal: 2.328; Decimal: 156 | не указана |  |  |  | УНИВЕРСАЛ КНУ-С Авто | У23 | [11 empty] | конвектор |  |  | боковое левое |  |  |  |  | двухтрубная | концевой | от 2 до 2.5
302500634 | Конвектор стальной У24 с левым боковым присоединением КСК20-2,451К Универсал КНУ-С Авто/2 | 102030 | УНИВЕРСАЛ |  |  |  |  | сталь | Да | [11 empty] | приварное-штуцер | [11 empty] | 20 |  | 1373 | 400 |  | 10 | [8 empty] | Decimal: 2.451; Decimal: 156 | не указана |  |  |  | УНИВЕРСАЛ КНУ-С Авто | У24 | [11 empty] | конвектор |  |  | боковое левое |  |  |  |  | двухтрубная | концевой | от 2 до 2.5
302500635 | Конвектор стальной У25 с левым боковым присоединением КСК20-2,574К Универсал КНУ-С Авто/2 | 102030 | УНИВЕРСАЛ |  |  |  |  | сталь | Да | [11 empty] | приварное-штуцер | [11 empty] | 20 |  | 1421 | 400 |  | 10 | [8 empty] | Decimal: 2.574; Decimal: 156 | не указана |  |  |  | УНИВЕРСАЛ КНУ-С Авто | У25 | [11 empty] | конвектор |  |  | боковое левое |  |  |  |  | двухтрубная | концевой | от 2.5 до 3.0
302500636 | Конвектор стальной У26 с левым боковым присоединением КСК20-2,696К Универсал КНУ-С Авто/2 | 102030 | УНИВЕРСАЛ |  |  |  |  | сталь | Да | [11 empty] | приварное-штуцер | [11 empty] | 20 |  | 1469 | 400 |  | 10 | [8 empty] | Decimal: 2.696; Decimal: 156 | не указана |  |  |  | УНИВЕРСАЛ КНУ-С Авто | У26 | [11 empty] | конвектор |  |  | боковое левое |  |  |  |  | двухтрубная | концевой | от 2.5 до 3.0
302500637 | Конвектор стальной У27 с левым боковым присоединением КСК20-2,819К Универсал КНУ-С Авто/2 | 102030 | УНИВЕРСАЛ |  |  |  |  | сталь | Да | [11 empty] | приварное-штуцер | [11 empty] | 20 |  | 1517 | 400 |  | 10 | [8 empty] | Decimal: 2.819; Decimal: 156 | не указана |  |  |  | УНИВЕРСАЛ КНУ-С Авто | У27 | [11 empty] | конвектор |  |  | боковое левое |  |  |  |  | двухтрубная | концевой | от 2.5 до 3.0
302500638 | Конвектор стальной У28 с левым боковым присоединением КСК20-2,941К Универсал КНУ-С Авто/2 | 102030 | УНИВЕРСАЛ |  |  |  |  | сталь | Да | [11 empty] | приварное-штуцер | [11 empty] | 20 |  | 1565 | 400 |  | 10 | [8 empty] | Decimal: 2.941; Decimal: 156 | не указана |  |  |  | УНИВЕРСАЛ КНУ-С Авто | У28 | [11 empty] | конвектор |  |  | боковое левое |  |  |  |  | двухтрубная | концевой | от 2.5 до 3.0
302500641 | Конвектор стальной У14А с правым боковым присоединением КСК20-0,700К Универсал КНУ-С Авто/1 | 102030 | УНИВЕРСАЛ |  |  |  |  | сталь | Да | [11 empty] | приварное-штуцер | [11 empty] | 20 |  | 701 | 400 |  | 10 | [8 empty] | Decimal: 0.7; Decimal: 156 | не указана |  |  |  | УНИВЕРСАЛ КНУ-С Авто | У14А | [11 empty] | конвектор |  |  | боковое правое |  |  |  |  | однотрубная | концевой | от 0.5 до 0.75
302500642 | Конвектор стальной У15А с правым боковым присоединением КСК20-0,850К Универсал КНУ-С Авто/1 | 102030 | УНИВЕРСАЛ |  |  |  |  | сталь | Да | [11 empty] | приварное-штуцер | [11 empty] | 20 |  | 797 | 400 |  | 10 | [8 empty] | Decimal: 0.85; Decimal: 156 | не указана |  |  |  | УНИВЕРСАЛ КНУ-С Авто | У15А | [11 empty] | конвектор |  |  | боковое правое |  |  |  |  | однотрубная | концевой | от 0.75 до 1.0
302500643 | Конвектор стальной У16А с правым боковым присоединением КСК20-1,000К Универсал КНУ-С Авто/1 | 102030 | УНИВЕРСАЛ |  |  |  |  | сталь | Да | [11 empty] | приварное-штуцер | [11 empty] | 20 |  | 893 | 400 |  | 10 | [8 empty] | Decimal: 1; Decimal: 156 | не указана |  |  |  | УНИВЕРСАЛ КНУ-С Авто | У16А | [11 empty] | конвектор |  |  | боковое правое |  |  |  |  | однотрубная | концевой | от 0.75 до 1.0
302500644 | Конвектор стальной У14 с правым боковым присоединением КСК20-1,226К Универсал КНУ-С Авто/1 | 102030 | УНИВЕРСАЛ |  |  |  |  | сталь | Да | [11 empty] | приварное-штуцер | [11 empty] | 20 |  | 893 | 400 |  | 10 | [8 empty] | Decimal: 1.226; Decimal: 156 | не указана |  |  |  | УНИВЕРСАЛ КНУ-С Авто | У14 | [11 empty] | конвектор |  |  | боковое правое |  |  |  |  | однотрубная | концевой | от 1.2 до 1.4
302500645 | Конвектор стальной У15 с правым боковым присоединением КСК20-1,348К Универсал КНУ-С Авто/1 | 102030 | УНИВЕРСАЛ |  |  |  |  | сталь | Да | [11 empty] | приварное-штуцер | [11 empty] | 20 |  | 941 | 400 |  | 10 | [8 empty] | Decimal: 1.348; Decimal: 156 | не указана |  |  |  | УНИВЕРСАЛ КНУ-С Авто | У15 | [11 empty] | конвектор |  |  | боковое правое |  |  |  |  | однотрубная | концевой | от 1.2 до 1.4
302500646 | Конвектор стальной У16 с правым боковым присоединением КСК20-1,417К Универсал КНУ-С Авто/1 | 102030 | УНИВЕРСАЛ |  |  |  |  | сталь | Да | [11 empty] | приварное-штуцер | [11 empty] | 20 |  | 989 | 400 |  | 10 | [8 empty] | Decimal: 1.471; Decimal: 156 | не указана |  |  |  | УНИВЕРСАЛ КНУ-С Авто | У16 | [11 empty] | конвектор |  |  | боковое правое |  |  |  |  | однотрубная | концевой | от 1.4 до 1.6
302500647 | Конвектор стальной У17 с правым боковым присоединением КСК20-1,593К Универсал КНУ-С Авто/1 | 102030 | УНИВЕРСАЛ |  |  |  |  | сталь | Да | [11 empty] | приварное-штуцер | [11 empty] | 20 |  | 1037 | 400 |  | 10 | [8 empty] | Decimal: 1.593; Decimal: 156 | не указана |  |  |  | УНИВЕРСАЛ КНУ-С Авто | У17 | [11 empty] | конвектор |  |  | боковое правое |  |  |  |  | однотрубная | концевой | от 1.4 до 1.6
302500648 | Конвектор стальной У18 с правым боковым присоединением КСК20-1,716К Универсал КНУ-С Авто/1 | 102030 | УНИВЕРСАЛ |  |  |  |  | сталь | Да | [11 empty] | приварное-штуцер | [11 empty] | 20 |  | 1085 | 400 |  | 10 | [8 empty] | Decimal: 1.716; Decimal: 156 | не указана |  |  |  | УНИВЕРСАЛ КНУ-С Авто | У18 | [11 empty] | конвектор |  |  | боковое правое |  |  |  |  | однотрубная | концевой | от 1.6 до 1.8
302500649 | Конвектор стальной У19 с правым боковым присоединением КСК20-1,838К Универсал КНУ-С Авто/1 | 102030 | УНИВЕРСАЛ |  |  |  |  | сталь | Да | [11 empty] | приварное-штуцер | [11 empty] | 20 |  | 1133 | 400 |  | 10 | [8 empty] | Decimal: 1.838; Decimal: 156 | не указана |  |  |  | УНИВЕРСАЛ КНУ-С Авто | У19 | [11 empty] | конвектор |  |  | боковое правое |  |  |  |  | однотрубная | концевой | от 1.8 до 2.0
302500650 | Конвектор стальной У20 с правым боковым присоединением КСК20-1,961К Универсал КНУ-С Авто/1 | 102030 | УНИВЕРСАЛ |  |  |  |  | сталь | Да | [11 empty] | приварное-штуцер | [11 empty] | 20 |  | 1181 | 400 |  | 10 | [8 empty] | Decimal: 1.961; Decimal: 156 | не указана |  |  |  | УНИВЕРСАЛ КНУ-С Авто | У20 | [11 empty] | конвектор |  |  | боковое правое |  |  |  |  | однотрубная | концевой | от 1.8 до 2.0
302500651 | Конвектор стальной У21 с правым боковым присоединением КСК20-2,083К Универсал КНУ-С Авто/1 | 102030 | УНИВЕРСАЛ |  |  |  |  | сталь | Да | [11 empty] | приварное-штуцер | [11 empty] | 20 |  | 1229 | 400 |  | 10 | [8 empty] | Decimal: 2.083; Decimal: 156 | не указана |  |  |  | УНИВЕРСАЛ КНУ-С Авто | У21 | [11 empty] | конвектор |  |  | боковое правое |  |  |  |  | однотрубная | концевой | от 2 до 2.5
302500652 | Конвектор стальной У22 с правым боковым присоединением КСК20-2,206К Универсал КНУ-С Авто/1 | 102030 | УНИВЕРСАЛ |  |  |  |  | сталь | Да | [11 empty] | приварное-штуцер | [11 empty] | 20 |  | 1277 | 400 |  | 10 | [8 empty] | Decimal: 2.206; Decimal: 156 | не указана |  |  |  | УНИВЕРСАЛ КНУ-С Авто | У22 | [11 empty] | конвектор |  |  | боковое правое |  |  |  |  | однотрубная | концевой | от 2 до 2.5
302500653 | Конвектор стальной У23 с правым боковым присоединением КСК20-2,328К Универсал КНУ-С Авто/1 | 102030 | УНИВЕРСАЛ |  |  |  |  | сталь | Да | [11 empty] | приварное-штуцер | [11 empty] | 20 |  | 1325 | 400 |  | 10 | [8 empty] | Decimal: 2.328; Decimal: 156 | не указана |  |  |  | УНИВЕРСАЛ КНУ-С Авто | У23 | [11 empty] | конвектор |  |  | боковое правое |  |  |  |  | однотрубная | концевой | от 2 до 2.5
302500654 | Конвектор стальной У24 с правым боковым присоединением КСК20-2,451К Универсал КНУ-С Авто/1 | 102030 | УНИВЕРСАЛ |  |  |  |  | сталь | Да | [11 empty] | приварное-штуцер | [11 empty] | 20 |  | 1373 | 400 |  | 10 | [8 empty] | Decimal: 2.451; Decimal: 156 | не указана |  |  |  | УНИВЕРСАЛ КНУ-С Авто | У24 | [11 empty] | конвектор |  |  | боковое правое |  |  |  |  | однотрубная | концевой | от 2 до 2.5
302500655 | Конвектор стальной У25 с правым боковым присоединением КСК20-2,574К Универсал КНУ-С Авто/1 | 102030 | УНИВЕРСАЛ |  |  |  |  | сталь | Да | [11 empty] | приварное-штуцер | [11 empty] | 20 |  | 1421 | 400 |  | 10 | [8 empty] | Decimal: 2.574; Decimal: 156 | не указана |  |  |  | УНИВЕРСАЛ КНУ-С Авто | У25 | [11 empty] | конвектор |  |  | боковое правое |  |  |  |  | однотрубная | концевой | от 2.5 до 3.0
302500656 | Конвектор стальной У26 с правым боковым присоединением КСК20-2,696К Универсал КНУ-С Авто/1 | 102030 | УНИВЕРСАЛ |  |  |  |  | сталь | Да | [11 empty] | приварное-штуцер | [11 empty] | 20 |  | 1469 | 400 |  | 10 | [8 empty] | Decimal: 2.696; Decimal: 156 | не указана |  |  |  | УНИВЕРСАЛ КНУ-С Авто | У26 | [11 empty] | конвектор |  |  | боковое правое |  |  |  |  | однотрубная | концевой | от 2.5 до 3.0
302500657 | Конвектор стальной У27 с правым боковым присоединением КСК20-2,819К Универсал КНУ-С Авто/1 | 102030 | УНИВЕРСАЛ |  |  |  |  | сталь | Да | [11 empty] | приварное-штуцер | [11 empty] | 20 |  | 1517 | 400 |  | 10 | [8 empty] | Decimal: 2.819; Decimal: 156 | не указана |  |  |  | УНИВЕРСАЛ КНУ-С Авто | У27 | [11 empty] | конвектор |  |  | боковое правое |  |  |  |  | однотрубная | концевой | от 2.5 до 3.0
302500658 | Конвектор стальной У28 с правым боковым присоединением КСК20-2,941К Универсал КНУ-С Авто/1 | 102030 | УНИВЕРСАЛ |  |  |  |  | сталь | Да | [11 empty] | приварное-штуцер | [11 empty] | 20 |  | 1565 | 400 |  | 10 | [8 empty] | Decimal: 2.941; Decimal: 156 | не указана |  |  |  | УНИВЕРСАЛ КНУ-С Авто | У28 | [11 empty] | конвектор |  |  | боковое правое |  |  |  |  | однотрубная | концевой | от 2.5 до 3.0
302500661 | Конвектор стальной У14А с левым боковым присоединением КСК20-0,700К Универсал КНУ-С Авто/1 | 102030 | УНИВЕРСАЛ |  |  |  |  | сталь | Да | [11 empty] | приварное-штуцер | [11 empty] | 20 |  | 701 | 400 |  | 10 | [8 empty] | Decimal: 0.7; Decimal: 156 | не указана |  |  |  | УНИВЕРСАЛ КНУ-С Авто | У14А | [11 empty] | конвектор |  |  | боковое левое |  |  |  |  | однотрубная | концевой | от 0.5 до 0.75
302500662 | Конвектор стальной У15А с левым боковым присоединением КСК20-0,850К Универсал КНУ-С Авто/1 | 102030 | УНИВЕРСАЛ |  |  |  |  | сталь | Да | [11 empty] | приварное-штуцер | [11 empty] | 20 |  | 797 | 400 |  | 10 | [8 empty] | Decimal: 0.85; Decimal: 156 | не указана |  |  |  | УНИВЕРСАЛ КНУ-С Авто | У15А | [11 empty] | конвектор |  |  | боковое левое |  |  |  |  | однотрубная | концевой | от 0.75 до 1.0
302500663 | Конвектор стальной У16А с левым боковым присоединением КСК20-1,000К Универсал КНУ-С Авто/1 | 102030 | УНИВЕРСАЛ |  |  |  |  | сталь | Да | [11 empty] | приварное-штуцер | [11 empty] | 20 |  | 893 | 400 |  | 10 | [8 empty] | Decimal: 1; Decimal: 156 | не указана |  |  |  | УНИВЕРСАЛ КНУ-С Авто | У16А | [11 empty] | конвектор |  |  | боковое левое |  |  |  |  | однотрубная | концевой | от 0.75 до 1.0
302500664 | Конвектор стальной У14 с левым боковым присоединением КСК20-1,226К Универсал КНУ-С Авто/1 | 102030 | УНИВЕРСАЛ |  |  |  |  | сталь | Да | [11 empty] | приварное-штуцер | [11 empty] | 20 |  | 893 | 400 |  | 10 | [8 empty] | Decimal: 1.226; Decimal: 156 | не указана |  |  |  | УНИВЕРСАЛ КНУ-С Авто | У14 | [11 empty] | конвектор |  |  | боковое левое |  |  |  |  | однотрубная | концевой | от 1.2 до 1.4
302500665 | Конвектор стальной У15 с левым боковым присоединением КСК20-1,348К Универсал КНУ-С Авто/1 | 102030 | УНИВЕРСАЛ |  |  |  |  | сталь | Да | [11 empty] | приварное-штуцер | [11 empty] | 20 |  | 941 | 400 |  | 10 | [8 empty] | Decimal: 1.348; Decimal: 156 | не указана |  |  |  | УНИВЕРСАЛ КНУ-С Авто | У15 | [11 empty] | конвектор |  |  | боковое левое |  |  |  |  | однотрубная | концевой | от 1.2 до 1.4
302500666 | Конвектор стальной У16 с левым боковым присоединением КСК20-1,417К Универсал КНУ-С Авто/1 | 102030 | УНИВЕРСАЛ |  |  |  |  | сталь | Да | [11 empty] | приварное-штуцер | [11 empty] | 20 |  | 989 | 400 |  | 10 | [8 empty] | Decimal: 1.471; Decimal: 156 | не указана |  |  |  | УНИВЕРСАЛ КНУ-С Авто | У16 | [11 empty] | конвектор |  |  | боковое левое |  |  |  |  | однотрубная | концевой | от 1.4 до 1.6
302500667 | Конвектор стальной У17 с левым боковым присоединением КСК20-1,593К Универсал КНУ-С Авто/1 | 102030 | УНИВЕРСАЛ |  |  |  |  | сталь | Да | [11 empty] | приварное-штуцер | [11 empty] | 20 |  | 1037 | 400 |  | 10 | [8 empty] | Decimal: 1.593; Decimal: 156 | не указана |  |  |  | УНИВЕРСАЛ КНУ-С Авто | У17 | [11 empty] | конвектор |  |  | боковое левое |  |  |  |  | однотрубная | концевой | от 1.4 до 1.6
302500668 | Конвектор стальной У18 с левым боковым присоединением КСК20-1,716К Универсал КНУ-С Авто/1 | 102030 | УНИВЕРСАЛ |  |  |  |  | сталь | Да | [11 empty] | приварное-штуцер | [11 empty] | 20 |  | 1085 | 400 |  | 10 | [8 empty] | Decimal: 1.716; Decimal: 156 | не указана |  |  |  | УНИВЕРСАЛ КНУ-С Авто | У18 | [11 empty] | конвектор |  |  | боковое левое |  |  |  |  | однотрубная | концевой | от 1.6 до 1.8
302500669 | Конвектор стальной У19 с левым боковым присоединением КСК20-1,838К Универсал КНУ-С Авто/1 | 102030 | УНИВЕРСАЛ |  |  |  |  | сталь | Да | [11 empty] | приварное-штуцер | [11 empty] | 20 |  | 1133 | 400 |  | 10 | [8 empty] | Decimal: 1.838; Decimal: 156 | не указана |  |  |  | УНИВЕРСАЛ КНУ-С Авто | У19 | [11 empty] | конвектор |  |  | боковое левое |  |  |  |  | однотрубная | концевой | от 1.8 до 2.0
302500670 | Конвектор стальной У20 с левым боковым присоединением КСК20-1,961К Универсал КНУ-С Авто/1 | 102030 | УНИВЕРСАЛ |  |  |  |  | сталь | Да | [11 empty] | приварное-штуцер | [11 empty] | 20 |  | 1181 | 400 |  | 10 | [8 empty] | Decimal: 1.961; Decimal: 156 | не указана |  |  |  | УНИВЕРСАЛ КНУ-С Авто | У20 | [11 empty] | конвектор |  |  | боковое левое |  |  |  |  | однотрубная | концевой | от 1.8 до 2.0
302500671 | Конвектор стальной У21 с левым боковым присоединением КСК20-2,083К Универсал КНУ-С Авто/1 | 102030 | УНИВЕРСАЛ |  |  |  |  | сталь | Да | [11 empty] | приварное-штуцер | [11 empty] | 20 |  | 1229 | 400 |  | 10 | [8 empty] | Decimal: 2.083; Decimal: 156 | не указана |  |  |  | УНИВЕРСАЛ КНУ-С Авто | У21 | [11 empty] | конвектор |  |  | боковое левое |  |  |  |  | однотрубная | концевой | от 2 до 2.5
302500672 | Конвектор стальной У22 с левым боковым присоединением КСК20-2,206К Универсал КНУ-С Авто/1 | 102030 | УНИВЕРСАЛ |  |  |  |  | сталь | Да | [11 empty] | приварное-штуцер | [11 empty] | 20 |  | 1277 | 400 |  | 10 | [8 empty] | Decimal: 2.206; Decimal: 156 | не указана |  |  |  | УНИВЕРСАЛ КНУ-С Авто | У22 | [11 empty] | конвектор |  |  | боковое левое |  |  |  |  | однотрубная | концевой | от 2 до 2.5
302500673 | Конвектор стальной У23 с левым боковым присоединением КСК20-2,328К Универсал КНУ-С Авто/1 | 102030 | УНИВЕРСАЛ |  |  |  |  | сталь | Да | [11 empty] | приварное-штуцер | [11 empty] | 20 |  | 1325 | 400 |  | 10 | [8 empty] | Decimal: 2.328; Decimal: 156 | не указана |  |  |  | УНИВЕРСАЛ КНУ-С Авто | У23 | [11 empty] | конвектор |  |  | боковое левое |  |  |  |  | однотрубная | концевой | от 2 до 2.5
302500674 | Конвектор стальной У24 с левым боковым присоединением КСК20-2,451К Универсал КНУ-С Авто/1 | 102030 | УНИВЕРСАЛ |  |  |  |  | сталь | Да | [11 empty] | приварное-штуцер | [11 empty] | 20 |  | 1373 | 400 |  | 10 | [8 empty] | Decimal: 2.451; Decimal: 156 | не указана |  |  |  | УНИВЕРСАЛ КНУ-С Авто | У24 | [11 empty] | конвектор |  |  | боковое левое |  |  |  |  | однотрубная | концевой | от 2 до 2.5
302500675 | Конвектор стальной У25 с левым боковым присоединением КСК20-2,574К Универсал КНУ-С Авто/1 | 102030 | УНИВЕРСАЛ |  |  |  |  | сталь | Да | [11 empty] | приварное-штуцер | [11 empty] | 20 |  | 1421 | 400 |  | 10 | [8 empty] | Decimal: 2.574; Decimal: 156 | не указана |  |  |  | УНИВЕРСАЛ КНУ-С Авто | У25 | [11 empty] | конвектор |  |  | боковое левое |  |  |  |  | однотрубная | концевой | от 2.5 до 3.0
302500676 | Конвектор стальной У26 с левым боковым присоединением КСК20-2,696К Универсал КНУ-С Авто/1 | 102030 | УНИВЕРСАЛ |  |  |  |  | сталь | Да | [11 empty] | приварное-штуцер | [11 empty] | 20 |  | 1469 | 400 |  | 10 | [8 empty] | Decimal: 2.696; Decimal: 156 | не указана |  |  |  | УНИВЕРСАЛ КНУ-С Авто | У26 | [11 empty] | конвектор |  |  | боковое левое |  |  |  |  | однотрубная | концевой | от 2.5 до 3.0
302500677 | Конвектор стальной У27 с левым боковым присоединением КСК20-2,819К Универсал КНУ-С Авто/1 | 102030 | УНИВЕРСАЛ |  |  |  |  | сталь | Да | [11 empty] | приварное-штуцер | [11 empty] | 20 |  | 1517 | 400 |  | 10 | [8 empty] | Decimal: 2.819; Decimal: 156 | не указана |  |  |  | УНИВЕРСАЛ КНУ-С Авто | У27 | [11 empty] | конвектор |  |  | боковое левое |  |  |  |  | однотрубная | концевой | от 2.5 до 3.0
302500678 | Конвектор стальной У28 с левым боковым присоединением КСК20-2,941К Универсал КНУ-С Авто/1 | 102030 | УНИВЕРСАЛ |  |  |  |  | сталь | Да | [11 empty] | приварное-штуцер | [11 empty] | 20 |  | 1565 | 400 |  | 10 | [8 empty] | Decimal: 2.941; Decimal: 156 | не указана |  |  |  | УНИВЕРСАЛ КНУ-С Авто | У28 | [11 empty] | конвектор |  |  | боковое левое |  |  |  |  | однотрубная | концевой | от 2.5 до 3.0
302500681 | Конвектор стальной У14А с правым боковым присоединением КСК20-0,700К(ЗУ) Универсал КНУ-С Авто/1 | 102030 | УНИВЕРСАЛ |  |  |  |  | сталь | Да | [11 empty] | приварное-штуцер | [11 empty] | 20 |  | 701 | 400 |  | 10 | [8 empty] | Decimal: 0.7; Decimal: 156 | не указана |  |  |  | УНИВЕРСАЛ КНУ-С Авто | У14А | [11 empty] | конвектор |  |  | боковое правое |  |  |  |  | однотрубная | концевой с замыкающим участком | от 0.5 до 0.75
302500682 | Конвектор стальной У15А с правым боковым присоединением КСК20-0,850К(ЗУ) Универсал КНУ-С Авто/1 | 102030 | УНИВЕРСАЛ |  |  |  |  | сталь | Да | [11 empty] | приварное-штуцер | [11 empty] | 20 |  | 797 | 400 |  | 10 | [8 empty] | Decimal: 0.85; Decimal: 156 | не указана |  |  |  | УНИВЕРСАЛ КНУ-С Авто | У15А | [11 empty] | конвектор |  |  | боковое правое |  |  |  |  | однотрубная | концевой с замыкающим участком | от 0.75 до 1.0
302500683 | Конвектор стальной У16А с правым боковым присоединением КСК20-1,000К(ЗУ) Универсал КНУ-С Авто/1 | 102030 | УНИВЕРСАЛ |  |  |  |  | сталь | Да | [11 empty] | приварное-штуцер | [11 empty] | 20 |  | 893 | 400 |  | 10 | [8 empty] | Decimal: 1; Decimal: 156 | не указана |  |  |  | УНИВЕРСАЛ КНУ-С Авто | У16А | [11 empty] | конвектор |  |  | боковое правое |  |  |  |  | однотрубная | концевой с замыкающим участком | от 0.75 до 1.0
302500684 | Конвектор стальной У 1 с боковым присоединением КСК20-0,400 концевой Универсал КНУ Авто для 2-трубных систем | 102030 | УНИВЕРСАЛ |  |  |  |  | сталь | Да | [11 empty] | приварное-штуцер | [11 empty] | 20 |  | 893 | 400 |  | 10 | [8 empty] | Decimal: 1.226; Decimal: 156 | не указана |  |  |  | УНИВЕРСАЛ КНУ-С Авто | У14 | [11 empty] | конвектор |  |  | боковое |  |  |  |  | однотрубная | концевой с замыкающим участком | от 1.2 до 1.4
302500685 | Конвектор стальной У15 с правым боковым присоединением КСК20-1,348К(ЗУ) Универсал КНУ-С Авто/1 | 102030 | УНИВЕРСАЛ |  |  |  |  | сталь | Да | [11 empty] | приварное-штуцер | [11 empty] | 20 |  | 941 | 400 |  | 10 | [8 empty] | Decimal: 1.348; Decimal: 156 | не указана |  |  |  | УНИВЕРСАЛ КНУ-С Авто | У15 | [11 empty] | конвектор |  |  | боковое правое |  |  |  |  | однотрубная | концевой с замыкающим участком | от 1.2 до 1.4
302500686 | Конвектор стальной У16 с правым боковым присоединением КСК20-1,417К(ЗУ) Универсал КНУ-С Авто/1 | 102030 | УНИВЕРСАЛ |  |  |  |  | сталь | Да | [11 empty] | приварное-штуцер | [11 empty] | 20 |  | 989 | 400 |  | 10 | [8 empty] | Decimal: 1.471; Decimal: 156 | не указана |  |  |  | УНИВЕРСАЛ КНУ-С Авто | У16 | [11 empty] | конвектор |  |  | боковое правое |  |  |  |  | однотрубная | концевой с замыкающим участком | от 1.4 до 1.6
302500687 | Конвектор стальной У17 с правым боковым присоединением КСК20-1,593К(ЗУ) Универсал КНУ-С Авто/1 | 102030 | УНИВЕРСАЛ |  |  |  |  | сталь | Да | [11 empty] | приварное-штуцер | [11 empty] | 20 |  | 1037 | 400 |  | 10 | [8 empty] | Decimal: 1.593; Decimal: 156 | не указана |  |  |  | УНИВЕРСАЛ КНУ-С Авто | У17 | [11 empty] | конвектор |  |  | боковое правое |  |  |  |  | однотрубная | концевой с замыкающим участком | от 1.4 до 1.6
302500688 | Конвектор стальной У18 с правым боковым присоединением КСК20-1,716К(ЗУ) Универсал КНУ-С Авто/1 | 102030 | УНИВЕРСАЛ |  |  |  |  | сталь | Да | [11 empty] | приварное-штуцер | [11 empty] | 20 |  | 1085 | 400 |  | 10 | [8 empty] | Decimal: 1.716; Decimal: 156 | не указана |  |  |  | УНИВЕРСАЛ КНУ-С Авто | У18 | [11 empty] | конвектор |  |  | боковое правое |  |  |  |  | однотрубная | концевой с замыкающим участком | от 1.6 до 1.8
302500689 | Конвектор стальной У19 с правым боковым присоединением КСК20-1,838К(ЗУ) Универсал КНУ-С Авто/1 | 102030 | УНИВЕРСАЛ |  |  |  |  | сталь | Да | [11 empty] | приварное-штуцер | [11 empty] | 20 |  | 1133 | 400 |  | 10 | [8 empty] | Decimal: 1.838; Decimal: 156 | не указана |  |  |  | УНИВЕРСАЛ КНУ-С Авто | У19 | [11 empty] | конвектор |  |  | боковое правое |  |  |  |  | однотрубная | концевой с замыкающим участком | от 1.8 до 2.0
302500690 | Конвектор стальной У20 с правым боковым присоединением КСК20-1,961К(ЗУ) Универсал КНУ-С Авто/1 | 102030 | УНИВЕРСАЛ |  |  |  |  | сталь | Да | [11 empty] | приварное-штуцер | [11 empty] | 20 |  | 1181 | 400 |  | 10 | [8 empty] | Decimal: 1.961; Decimal: 156 | не указана |  |  |  | УНИВЕРСАЛ КНУ-С Авто | У20 | [11 empty] | конвектор |  |  | боковое правое |  |  |  |  | однотрубная | концевой с замыкающим участком | от 1.8 до 2.0
302500691 | Конвектор стальной У21 с правым боковым присоединением КСК20-2,083К(ЗУ) Универсал КНУ-С Авто/1 | 102030 | УНИВЕРСАЛ |  |  |  |  | сталь | Да | [11 empty] | приварное-штуцер | [11 empty] | 20 |  | 1229 | 400 |  | 10 | [8 empty] | Decimal: 2.083; Decimal: 156 | не указана |  |  |  | УНИВЕРСАЛ КНУ-С Авто | У21 | [11 empty] | конвектор |  |  | боковое правое |  |  |  |  | однотрубная | концевой с замыкающим участком | от 2 до 2.5
302500692 | Конвектор стальной У22 с правым боковым присоединением КСК20-2,206К(ЗУ) Универсал КНУ-С Авто/1 | 102030 | УНИВЕРСАЛ |  |  |  |  | сталь | Да | [11 empty] | приварное-штуцер | [11 empty] | 20 |  | 1277 | 400 |  | 10 | [8 empty] | Decimal: 2.206; Decimal: 156 | не указана |  |  |  | УНИВЕРСАЛ КНУ-С Авто | У22 | [11 empty] | конвектор |  |  | боковое правое |  |  |  |  | однотрубная | концевой с замыкающим участком | от 2 до 2.5
302500693 | Конвектор стальной У23 с правым боковым присоединением КСК20-2,328К(ЗУ) Универсал КНУ-С Авто/1 | 102030 | УНИВЕРСАЛ |  |  |  |  | сталь | Да | [11 empty] | приварное-штуцер | [11 empty] | 20 |  | 1325 | 400 |  | 10 | [8 empty] | Decimal: 2.328; Decimal: 156 | не указана |  |  |  | УНИВЕРСАЛ КНУ-С Авто | У23 | [11 empty] | конвектор |  |  | боковое правое |  |  |  |  | однотрубная | концевой с замыкающим участком | от 2 до 2.5
302500694 | Конвектор стальной У24 с правым боковым присоединением КСК20-2,451К(ЗУ) Универсал КНУ-С Авто/1 | 102030 | УНИВЕРСАЛ |  |  |  |  | сталь | Да | [11 empty] | приварное-штуцер | [11 empty] | 20 |  | 1373 | 400 |  | 10 | [8 empty] | Decimal: 2.451; Decimal: 156 | не указана |  |  |  | УНИВЕРСАЛ КНУ-С Авто | У24 | [11 empty] | конвектор |  |  | боковое правое |  |  |  |  | однотрубная | концевой с замыкающим участком | от 2 до 2.5
302500695 | Конвектор стальной У25 с правым боковым присоединением КСК20-2,574К(ЗУ) Универсал КНУ-С Авто/1 | 102030 | УНИВЕРСАЛ |  |  |  |  | сталь | Да | [11 empty] | приварное-штуцер | [11 empty] | 20 |  | 1421 | 400 |  | 10 | [8 empty] | Decimal: 2.574; Decimal: 156 | не указана |  |  |  | УНИВЕРСАЛ КНУ-С Авто | У25 | [11 empty] | конвектор |  |  | боковое правое |  |  |  |  | однотрубная | концевой с замыкающим участком | от 2.5 до 3.0
302500696 | Конвектор стальной У26 с правым боковым присоединением КСК20-2,696К(ЗУ) Универсал КНУ-С Авто/1 | 102030 | УНИВЕРСАЛ |  |  |  |  | сталь | Да | [11 empty] | приварное-штуцер | [11 empty] | 20 |  | 1469 | 400 |  | 10 | [8 empty] | Decimal: 2.696; Decimal: 156 | не указана |  |  |  | УНИВЕРСАЛ КНУ-С Авто | У26 | [11 empty] | конвектор |  |  | боковое правое |  |  |  |  | однотрубная | концевой с замыкающим участком | от 2.5 до 3.0
302500697 | Конвектор стальной У 1 с боковым присоединением КСК20-0,400К Универсал КНУ Авто для 1-трубных систем | 102030 | УНИВЕРСАЛ |  |  |  |  | сталь | Да | [11 empty] | приварное-штуцер | [11 empty] | 20 |  | 1517 | 400 |  | 10 | [8 empty] | Decimal: 2.819; Decimal: 156 | не указана |  |  |  | УНИВЕРСАЛ КНУ-С Авто | У27 | [11 empty] | конвектор |  |  | боковое правое |  |  |  |  | однотрубная | концевой с замыкающим участком | от 2.5 до 3.0
302500698 | Конвектор стальной У28 с правым боковым присоединением КСК20-2,941К(ЗУ) Универсал КНУ-С Авто/1 | 102030 | УНИВЕРСАЛ |  |  |  |  | сталь | Да | [11 empty] | приварное-штуцер | [11 empty] | 20 |  | 1565 | 400 |  | 10 | [8 empty] | Decimal: 2.941; Decimal: 156 | не указана |  |  |  | УНИВЕРСАЛ КНУ-С Авто | У28 | [11 empty] | конвектор |  |  | боковое правое |  |  |  |  | однотрубная | концевой с замыкающим участком | от 2.5 до 3.0
302500701 | Конвектор стальной У14А с левым боковым присоединением КСК20-0,700К(ЗУ) Универсал КНУ-С Авто/1 | 102030 | УНИВЕРСАЛ |  |  |  |  | сталь | Да | [11 empty] | приварное-штуцер | [11 empty] | 20 |  | 701 | 400 |  | 10 | [8 empty] | Decimal: 0.7; Decimal: 156 | не указана |  |  |  | УНИВЕРСАЛ КНУ-С Авто | У14А | [11 empty] | конвектор |  |  | боковое левое |  |  |  |  | однотрубная | концевой с замыкающим участком | от 0.5 до 0.75
302500702 | Конвектор стальной У15А с левым боковым присоединением КСК20-0,850К(ЗУ) Универсал КНУ-С Авто/1 | 102030 | УНИВЕРСАЛ |  |  |  |  | сталь | Да | [11 empty] | приварное-штуцер | [11 empty] | 20 |  | 797 | 400 |  | 10 | [8 empty] | Decimal: 0.85; Decimal: 156 | не указана |  |  |  | УНИВЕРСАЛ КНУ-С Авто | У15А | [11 empty] | конвектор |  |  | боковое левое |  |  |  |  | однотрубная | концевой с замыкающим участком | от 0.75 до 1.0
302500703 | Конвектор стальной У16А с левым боковым присоединением КСК20-1,000К(ЗУ) Универсал КНУ-С Авто/1 | 102030 | УНИВЕРСАЛ |  |  |  |  | сталь | Да | [11 empty] | приварное-штуцер | [11 empty] | 20 |  | 893 | 400 |  | 10 | [8 empty] | Decimal: 1; Decimal: 156 | не указана |  |  |  | УНИВЕРСАЛ КНУ-С Авто | У16А | [11 empty] | конвектор |  |  | боковое левое |  |  |  |  | однотрубная | концевой с замыкающим участком | от 0.75 до 1.0
302500704 | Конвектор стальной У14 с левым боковым присоединением КСК20-1,226К(ЗУ) Универсал КНУ-С Авто/1 | 102030 | УНИВЕРСАЛ |  |  |  |  | сталь | Да | [11 empty] | приварное-штуцер | [11 empty] | 20 |  | 893 | 400 |  | 10 | [8 empty] | Decimal: 1.226; Decimal: 156 | не указана |  |  |  | УНИВЕРСАЛ КНУ-С Авто | У14 | [11 empty] | конвектор |  |  | боковое левое |  |  |  |  | однотрубная | концевой с замыкающим участком | от 1.2 до 1.4
302500705 | Конвектор стальной У15 с левым боковым присоединением КСК20-1,348К(ЗУ) Универсал КНУ-С Авто/1 | 102030 | УНИВЕРСАЛ |  |  |  |  | сталь | Да | [11 empty] | приварное-штуцер | [11 empty] | 20 |  | 941 | 400 |  | 10 | [8 empty] | Decimal: 1.348; Decimal: 156 | не указана |  |  |  | УНИВЕРСАЛ КНУ-С Авто | У15 | [11 empty] | конвектор |  |  | боковое левое |  |  |  |  | однотрубная | концевой с замыкающим участком | от 1.2 до 1.4
302500706 | Конвектор стальной У16 с левым боковым присоединением КСК20-1,417К(ЗУ) Универсал КНУ-С Авто/1 | 102030 | УНИВЕРСАЛ |  |  |  |  | сталь | Да | [11 empty] | приварное-штуцер | [11 empty] | 20 |  | 989 | 400 |  | 10 | [8 empty] | Decimal: 1.471; Decimal: 156 | не указана |  |  |  | УНИВЕРСАЛ КНУ-С Авто | У16 | [11 empty] | конвектор |  |  | боковое левое |  |  |  |  | однотрубная | концевой с замыкающим участком | от 1.4 до 1.6
302500707 | Конвектор стальной У17 с левым боковым присоединением КСК20-1,593К(ЗУ) Универсал КНУ-С Авто/1 | 102030 | УНИВЕРСАЛ |  |  |  |  | сталь | Да | [11 empty] | приварное-штуцер | [11 empty] | 20 |  | 1037 | 400 |  | 10 | [8 empty] | Decimal: 1.593; Decimal: 156 | не указана |  |  |  | УНИВЕРСАЛ КНУ-С Авто | У17 | [11 empty] | конвектор |  |  | боковое левое |  |  |  |  | однотрубная | концевой с замыкающим участком | от 1.4 до 1.6
302500708 | Конвектор стальной У18 с левым боковым присоединением КСК20-1,716К(ЗУ) Универсал КНУ-С Авто/1 | 102030 | УНИВЕРСАЛ |  |  |  |  | сталь | Да | [11 empty] | приварное-штуцер | [11 empty] | 20 |  | 1085 | 400 |  | 10 | [8 empty] | Decimal: 1.716; Decimal: 156 | не указана |  |  |  | УНИВЕРСАЛ КНУ-С Авто | У18 | [11 empty] | конвектор |  |  | боковое левое |  |  |  |  | однотрубная | концевой с замыкающим участком | от 1.6 до 1.8
302500709 | Конвектор стальной У19 с левым боковым присоединением КСК20-1,838К(ЗУ) Универсал КНУ-С Авто/1 | 102030 | УНИВЕРСАЛ |  |  |  |  | сталь | Да | [11 empty] | приварное-штуцер | [11 empty] | 20 |  | 1133 | 400 |  | 10 | [8 empty] | Decimal: 1.838; Decimal: 156 | не указана |  |  |  | УНИВЕРСАЛ КНУ-С Авто | У19 | [11 empty] | конвектор |  |  | боковое левое |  |  |  |  | однотрубная | концевой с замыкающим участком | от 1.8 до 2.0
302500710 | Конвектор стальной У20 с левым боковым присоединением КСК20-1,961К(ЗУ) Универсал КНУ-С Авто/1 | 102030 | УНИВЕРСАЛ |  |  |  |  | сталь | Да | [11 empty] | приварное-штуцер | [11 empty] | 20 |  | 1181 | 400 |  | 10 | [8 empty] | Decimal: 1.961; Decimal: 156 | не указана |  |  |  | УНИВЕРСАЛ КНУ-С Авто | У20 | [11 empty] | конвектор |  |  | боковое левое |  |  |  |  | однотрубная | концевой с замыкающим участком | от 1.8 до 2.0
302500711 | Конвектор стальной У21 с левым боковым присоединением КСК20-2,083К(ЗУ) Универсал КНУ-С Авто/1 | 102030 | УНИВЕРСАЛ |  |  |  |  | сталь | Да | [11 empty] | приварное-штуцер | [11 empty] | 20 |  | 1229 | 400 |  | 10 | [8 empty] | Decimal: 2.083; Decimal: 156 | не указана |  |  |  | УНИВЕРСАЛ КНУ-С Авто | У21 | [11 empty] | конвектор |  |  | боковое левое |  |  |  |  | однотрубная | концевой с замыкающим участком | от 2 до 2.5
302500712 | Конвектор стальной У 1 с боковым присоединением КСК20-0,400 концевой с замык.участком Универсал КНУ Авто/1 | 102030 | УНИВЕРСАЛ |  |  |  |  | сталь | Да | [11 empty] | приварное-штуцер | [11 empty] | 20 |  | 1277 | 400 |  | 10 | [8 empty] | Decimal: 2.206; Decimal: 156 | не указана |  |  |  | УНИВЕРСАЛ КНУ-С Авто | У22 | [11 empty] | конвектор |  |  | боковое левое |  |  |  |  | однотрубная | концевой с замыкающим участком | от 2 до 2.5
302500713 | Конвектор стальной У23 с левым боковым присоединением КСК20-2,328К(ЗУ) Универсал КНУ-С Авто/1 | 102030 | УНИВЕРСАЛ |  |  |  |  | сталь | Да | [11 empty] | приварное-штуцер | [11 empty] | 20 |  | 1325 | 400 |  | 10 | [8 empty] | Decimal: 2.328; Decimal: 156 | не указана |  |  |  | УНИВЕРСАЛ КНУ-С Авто | У23 | [11 empty] | конвектор |  |  | боковое левое |  |  |  |  | однотрубная | концевой с замыкающим участком | от 2 до 2.5
302500714 | Конвектор стальной У24 с левым боковым присоединением КСК20-2,451К(ЗУ) Универсал КНУ-С Авто/1 | 102030 | УНИВЕРСАЛ |  |  |  |  | сталь | Да | [11 empty] | приварное-штуцер | [11 empty] | 20 |  | 1373 | 400 |  | 10 | [8 empty] | Decimal: 2.451; Decimal: 156 | не указана |  |  |  | УНИВЕРСАЛ КНУ-С Авто | У24 | [11 empty] | конвектор |  |  | боковое левое |  |  |  |  | однотрубная | концевой с замыкающим участком | от 2 до 2.5
302500715 | Конвектор стальной У25 с левым боковым присоединением КСК20-2,574К(ЗУ) Универсал КНУ-С Авто/1 | 102030 | УНИВЕРСАЛ |  |  |  |  | сталь | Да | [11 empty] | приварное-штуцер | [11 empty] | 20 |  | 1421 | 400 |  | 10 | [8 empty] | Decimal: 2.574; Decimal: 156 | не указана |  |  |  | УНИВЕРСАЛ КНУ-С Авто | У25 | [11 empty] | конвектор |  |  | боковое левое |  |  |  |  | однотрубная | концевой с замыкающим участком | от 2.5 до 3.0
302500716 | Конвектор стальной У26 с левым боковым присоединением КСК20-2,696К(ЗУ) Универсал КНУ-С Авто/1 | 102030 | УНИВЕРСАЛ |  |  |  |  | сталь | Да | [11 empty] | приварное-штуцер | [11 empty] | 20 |  | 1469 | 400 |  | 10 | [8 empty] | Decimal: 2.696; Decimal: 156 | не указана |  |  |  | УНИВЕРСАЛ КНУ-С Авто | У26 | [11 empty] | конвектор |  |  | боковое левое |  |  |  |  | однотрубная | концевой с замыкающим участком | от 2.5 до 3.0
302500717 | Конвектор стальной У27 с левым боковым присоединением КСК20-2,819К(ЗУ) Универсал КНУ-С Авто/1 | 102030 | УНИВЕРСАЛ |  |  |  |  | сталь | Да | [11 empty] | приварное-штуцер | [11 empty] | 20 |  | 1517 | 400 |  | 10 | [8 empty] | Decimal: 2.819; Decimal: 156 | не указана |  |  |  | УНИВЕРСАЛ КНУ-С Авто | У27 | [11 empty] | конвектор |  |  | боковое левое |  |  |  |  | однотрубная | концевой с замыкающим участком | от 2.5 до 3.0
302500718 | Конвектор стальной У28 с левым боковым присоединением КСК20-2,941К(ЗУ) Универсал КНУ-С Авто/1 | 102030 | УНИВЕРСАЛ |  |  |  |  | сталь | Да | [11 empty] | приварное-штуцер | [11 empty] | 20 |  | 1565 | 400 |  | 10 | [8 empty] | Decimal: 2.941; Decimal: 156 | не указана |  |  |  | УНИВЕРСАЛ КНУ-С Авто | У28 | [11 empty] | конвектор |  |  | боковое левое |  |  |  |  | однотрубная | концевой с замыкающим участком | от 2.5 до 3.0
302500721 | Конвектор стальной У14А с боковым присоединением КСК20-0,700П(ЗУ) Универсал КНУ-С Авто | 102030 | УНИВЕРСАЛ |  |  |  |  | сталь | Да | [11 empty] | приварное-штуцер | [11 empty] | 20 |  | 751 | 400 |  | 10 | [8 empty] | Decimal: 0.7; Decimal: 156 | не указана |  |  |  | УНИВЕРСАЛ КНУ-С Авто | У14А | [11 empty] | конвектор |  |  | боковое | [5 empty] | проходной с замыкающим участком | от 0.5 до 0.75
302500722 | Конвектор стальной У15А с боковым присоединением КСК20-0,850П(ЗУ) Универсал КНУ-С Авто | 102030 | УНИВЕРСАЛ |  |  |  |  | сталь | Да | [11 empty] | приварное-штуцер | [11 empty] | 20 |  | 847 | 400 |  | 10 | [8 empty] | Decimal: 0.85; Decimal: 156 | не указана |  |  |  | УНИВЕРСАЛ КНУ-С Авто | У15А | [11 empty] | конвектор |  |  | боковое | [5 empty] | проходной с замыкающим участком | от 0.75 до 1.0
302500723 | Конвектор стальной У16А с боковым присоединением КСК20-1,000П(ЗУ) Универсал КНУ-С Авто | 102030 | УНИВЕРСАЛ |  |  |  |  | сталь | Да | [11 empty] | приварное-штуцер | [11 empty] | 20 |  | 943 | 400 |  | 10 | [8 empty] | Decimal: 1; Decimal: 156 | не указана |  |  |  | УНИВЕРСАЛ КНУ-С Авто | У16А | [11 empty] | конвектор |  |  | боковое | [5 empty] | проходной с замыкающим участком | от 0.75 до 1.0
302500724 | Конвектор стальной У14 с боковым присоединением КСК20-1,226П(ЗУ) Универсал КНУ-С Авто | 102030 | УНИВЕРСАЛ |  |  |  |  | сталь | Да | [11 empty] | приварное-штуцер | [11 empty] | 20 |  | 895 | 400 |  | 10 | [8 empty] | Decimal: 1.226; Decimal: 156 | не указана |  |  |  | УНИВЕРСАЛ КНУ-С Авто | У14 | [11 empty] | конвектор |  |  | боковое | [5 empty] | проходной с замыкающим участком | от 1.2 до 1.4
302500725 | Конвектор стальной У15 с боковым присоединением КСК20-1,348П(ЗУ) Универсал КНУ-С Авто | 102030 | УНИВЕРСАЛ |  |  |  |  | сталь | Да | [11 empty] | приварное-штуцер | [11 empty] | 20 |  | 943 | 400 |  | 10 | [8 empty] | Decimal: 1.348; Decimal: 156 | не указана |  |  |  | УНИВЕРСАЛ КНУ-С Авто | У15 | [11 empty] | конвектор |  |  | боковое | [5 empty] | проходной с замыкающим участком | от 1.2 до 1.4
302500726 | Конвектор стальной У16 с боковым присоединением КСК20-1,417П(ЗУ) Универсал КНУ-С Авто | 102030 | УНИВЕРСАЛ |  |  |  |  | сталь | Да | [11 empty] | приварное-штуцер | [11 empty] | 20 |  | 991 | 400 |  | 10 | [8 empty] | Decimal: 1.471; Decimal: 156 | не указана |  |  |  | УНИВЕРСАЛ КНУ-С Авто | У16 | [11 empty] | конвектор |  |  | боковое | [5 empty] | проходной с замыкающим участком | от 1.4 до 1.6
302500727 | Конвектор стальной У17 с боковым присоединением КСК20-1,593П(ЗУ) Универсал КНУ-С Авто | 102030 | УНИВЕРСАЛ |  |  |  |  | сталь | Да | [11 empty] | приварное-штуцер | [11 empty] | 20 |  | 1039 | 400 |  | 10 | [8 empty] | Decimal: 1.593; Decimal: 156 | не указана |  |  |  | УНИВЕРСАЛ КНУ-С Авто | У17 | [11 empty] | конвектор |  |  | боковое | [5 empty] | проходной с замыкающим участком | от 1.4 до 1.6
302500728 | Конвектор стальной У18 с боковым присоединением КСК20-1,716П(ЗУ) Универсал КНУ-С Авто | 102030 | УНИВЕРСАЛ |  |  |  |  | сталь | Да | [11 empty] | приварное-штуцер | [11 empty] | 20 |  | 1087 | 400 |  | 10 | [8 empty] | Decimal: 1.716; Decimal: 156 | не указана |  |  |  | УНИВЕРСАЛ КНУ-С Авто | У18 | [11 empty] | конвектор |  |  | боковое | [5 empty] | проходной с замыкающим участком | от 1.6 до 1.8
302500729 | Конвектор стальной У19 с боковым присоединением КСК20-1,838П(ЗУ) Универсал КНУ-С Авто | 102030 | УНИВЕРСАЛ |  |  |  |  | сталь | Да | [11 empty] | приварное-штуцер | [11 empty] | 20 |  | 1135 | 400 |  | 10 | [8 empty] | Decimal: 1.838; Decimal: 156 | не указана |  |  |  | УНИВЕРСАЛ КНУ-С Авто | У19 | [11 empty] | конвектор |  |  | боковое | [5 empty] | проходной с замыкающим участком | от 1.8 до 2.0
302500730 | Конвектор стальной У20 с боковым присоединением КСК20-1,961П(ЗУ) Универсал КНУ-С Авто | 102030 | УНИВЕРСАЛ |  |  |  |  | сталь | Да | [11 empty] | приварное-штуцер | [11 empty] | 20 |  | 1183 | 400 |  | 10 | [8 empty] | Decimal: 1.961; Decimal: 156 | не указана |  |  |  | УНИВЕРСАЛ КНУ-С Авто | У20 | [11 empty] | конвектор |  |  | боковое | [5 empty] | проходной с замыкающим участком | от 1.8 до 2.0
302500731 | Конвектор стальной У21 с боковым присоединением КСК20-2,083П(ЗУ) Универсал КНУ-С Авто | 102030 | УНИВЕРСАЛ |  |  |  |  | сталь | Да | [11 empty] | приварное-штуцер | [11 empty] | 20 |  | 1231 | 400 |  | 10 | [8 empty] | Decimal: 2.083; Decimal: 156 | не указана |  |  |  | УНИВЕРСАЛ КНУ-С Авто | У21 | [11 empty] | конвектор |  |  | боковое | [5 empty] | проходной с замыкающим участком | от 2 до 2.5
302500732 | Конвектор стальной У22 с боковым присоединением КСК20-2,206П(ЗУ) Универсал КНУ-С Авто | 102030 | УНИВЕРСАЛ |  |  |  |  | сталь | Да | [11 empty] | приварное-штуцер | [11 empty] | 20 |  | 1279 | 400 |  | 10 | [8 empty] | Decimal: 2.206; Decimal: 156 | не указана |  |  |  | УНИВЕРСАЛ КНУ-С Авто | У22 | [11 empty] | конвектор |  |  | боковое | [5 empty] | проходной с замыкающим участком | от 2 до 2.5
302500733 | Конвектор стальной У23 с боковым присоединением КСК20-2,328П(ЗУ) Универсал КНУ-С Авто | 102030 | УНИВЕРСАЛ |  |  |  |  | сталь | Да | [11 empty] | приварное-штуцер | [11 empty] | 20 |  | 1327 | 400 |  | 10 | [8 empty] | Decimal: 2.328; Decimal: 156 | не указана |  |  |  | УНИВЕРСАЛ КНУ-С Авто | У23 | [11 empty] | конвектор |  |  | боковое | [5 empty] | проходной с замыкающим участком | от 2 до 2.5
302500734 | Конвектор стальной У24 с боковым присоединением КСК20-2,451П(ЗУ) Универсал КНУ-С Авто | 102030 | УНИВЕРСАЛ |  |  |  |  | сталь | Да | [11 empty] | приварное-штуцер | [11 empty] | 20 |  | 1375 | 400 |  | 10 | [8 empty] | Decimal: 2.451; Decimal: 156 | не указана |  |  |  | УНИВЕРСАЛ КНУ-С Авто | У24 | [11 empty] | конвектор |  |  | боковое | [5 empty] | проходной с замыкающим участком | от 2 до 2.5
302500735 | Конвектор стальной У25 с боковым присоединением КСК20-2,574П(ЗУ) Универсал КНУ-С Авто | 102030 | УНИВЕРСАЛ |  |  |  |  | сталь | Да | [11 empty] | приварное-штуцер | [11 empty] | 20 |  | 1423 | 400 |  | 10 | [8 empty] | Decimal: 2.574; Decimal: 156 | не указана |  |  |  | УНИВЕРСАЛ КНУ-С Авто | У25 | [11 empty] | конвектор |  |  | боковое | [5 empty] | проходной с замыкающим участком | от 2.5 до 3.0
302500736 | Конвектор стальной У26 с боковым присоединением КСК20-2,696П(ЗУ) Универсал КНУ-С Авто | 102030 | УНИВЕРСАЛ |  |  |  |  | сталь | Да | [11 empty] | приварное-штуцер | [11 empty] | 20 |  | 1471 | 400 |  | 10 | [8 empty] | Decimal: 2.696; Decimal: 156 | не указана |  |  |  | УНИВЕРСАЛ КНУ-С Авто | У26 | [11 empty] | конвектор |  |  | боковое | [5 empty] | проходной с замыкающим участком | от 2.5 до 3.0
302500737 | Конвектор стальной У27 с боковым присоединением КСК20-2,819П(ЗУ) Универсал КНУ-С Авто | 102030 | УНИВЕРСАЛ |  |  |  |  | сталь | Да | [11 empty] | приварное-штуцер | [11 empty] | 20 |  | 1519 | 400 |  | 10 | [8 empty] | Decimal: 2.819; Decimal: 156 | не указана |  |  |  | УНИВЕРСАЛ КНУ-С Авто | У27 | [11 empty] | конвектор |  |  | боковое | [5 empty] | проходной с замыкающим участком | от 2.5 до 3.0
302500738 | Конвектор стальной У28 с боковым присоединением КСК20-2,941П(ЗУ) Универсал КНУ-С Авто | 102030 | УНИВЕРСАЛ |  |  |  |  | сталь | Да | [11 empty] | приварное-штуцер | [11 empty] | 20 |  | 1567 | 400 |  | 10 | [8 empty] | Decimal: 2.941; Decimal: 156 | не указана |  |  |  | УНИВЕРСАЛ КНУ-С Авто | У28 | [11 empty] | конвектор |  |  | боковое | [5 empty] | проходной с замыкающим участком | от 2.5 до 3.0
| Радиаторы стальные панельные. | 102040
301312000 | Радиатор панельный стальной Тип 10 300х 400 без кронштейна Logatrend K-Profil боковая подводка ВР1/2, Buderus 7724101304 | 102040 | Buderus |  |  |  |  | сталь | Да | [11 empty] | резьбовое, ВР | [11 empty] | 15 |  | 400 | 300 |  | 10 | [8 empty] | Decimal: 240; Decimal: 0.213; Decimal: 83 | РФ |  |  |  | Logatrend K-Profil | 10 | [11 empty] | радиатор |  |  | боковое
301312001 | Радиатор панельный стальной Тип 10 300х 500 без кронштейна Logatrend K-Profil боковая подводка ВР1/2, Buderus 7724101305 | 102040 | Buderus |  |  |  |  | сталь | Да | [11 empty] | резьбовое, ВР | [11 empty] | 15 |  | 500 | 300 |  | 10 | [8 empty] | Decimal: 240; Decimal: 0.268; Decimal: 83 | РФ |  |  |  | Logatrend K-Profil | 10 | [11 empty] | радиатор |  |  | боковое
301312002 | Радиатор панельный стальной Тип 10 300х 600 без кронштейна Logatrend K-Profil боковая подводка ВР1/2, Buderus 7724101306 | 102040 | Buderus |  |  |  |  | сталь | Да | [11 empty] | резьбовое, ВР | [11 empty] | 15 |  | 600 | 300 |  | 10 | [8 empty] | Decimal: 240; Decimal: 0.321; Decimal: 83 | РФ |  |  |  | Logatrend K-Profil | 10 | [11 empty] | радиатор |  |  | боковое
301312003 | Радиатор панельный стальной Тип 10 300х 700 без кронштейна Logatrend K-Profil боковая подводка ВР1/2, Buderus 7724101307 | 102040 | Buderus |  |  |  |  | сталь | Да | [11 empty] | резьбовое, ВР | [11 empty] | 15 |  | 700 | 300 |  | 10 | [8 empty] | Decimal: 240; Decimal: 0.374; Decimal: 83 | РФ |  |  |  | Logatrend K-Profil | 10 | [11 empty] | радиатор |  |  | боковое
301312004 | Радиатор панельный стальной Тип 10 300х 800 без кронштейна Logatrend K-Profil боковая подводка ВР1/2, Buderus 7724101308 | 102040 | Buderus |  |  |  |  | сталь | Да | [11 empty] | резьбовое, ВР | [11 empty] | 15 |  | 800 | 300 |  | 10 | [8 empty] | Decimal: 240; Decimal: 0.428; Decimal: 83 | РФ |  |  |  | Logatrend K-Profil | 10 | [11 empty] | радиатор |  |  | боковое
301312005 | Радиатор панельный стальной Тип 10 300х 900 без кронштейна Logatrend K-Profil боковая подводка ВР1/2, Buderus 7724101309 | 102040 | Buderus |  |  |  |  | сталь | Да | [11 empty] | резьбовое, ВР | [11 empty] | 15 |  | 900 | 300 |  | 10 | [8 empty] | Decimal: 240; Decimal: 0.481; Decimal: 83 | РФ |  |  |  | Logatrend K-Profil | 10 | [11 empty] | радиатор |  |  | боковое
301312006 | Радиатор панельный стальной Тип 10 300х1000 без кронштейна Logatrend K-Profil боковая подводка ВР1/2, Buderus 7724101310 | 102040 | Buderus |  |  |  |  | сталь | Да | [11 empty] | резьбовое, ВР | [11 empty] | 15 |  | 1000 | 300 |  | 10 | [8 empty] | Decimal: 240; Decimal: 0.534; Decimal: 83 | РФ |  |  |  | Logatrend K-Profil | 10 | [11 empty] | радиатор |  |  | боковое
301312008 | Радиатор панельный стальной Тип 10 300х1200 без кронштейна Logatrend K-Profil боковая подводка ВР1/2, Buderus 7724101312 | 102040 | Buderus |  |  |  |  | сталь | Да | [11 empty] | резьбовое, ВР | [11 empty] | 15 |  | 1200 | 300 |  | 10 | [8 empty] | Decimal: 240; Decimal: 0.641; Decimal: 83 | РФ |  |  |  | Logatrend K-Profil | 10 | [11 empty] | радиатор |  |  | боковое
301312010 | Радиатор панельный стальной Тип 10 300х1400 без кронштейна Logatrend K-Profil боковая подводка ВР1/2, Buderus 7724101314 | 102040 | Buderus |  |  |  |  | сталь | Да | [11 empty] | резьбовое, ВР | [11 empty] | 15 |  | 1400 | 300 |  | 10 | [8 empty] | Decimal: 240; Decimal: 0.747; Decimal: 83 | РФ |  |  |  | Logatrend K-Profil | 10 | [11 empty] | радиатор |  |  | боковое
301312012 | Радиатор панельный стальной Тип 10 300х1600 без кронштейна Logatrend K-Profil боковая подводка ВР1/2, Buderus 7724101316 | 102040 | Buderus |  |  |  |  | сталь | Да | [11 empty] | резьбовое, ВР | [11 empty] | 15 |  | 1600 | 300 |  | 10 | [8 empty] | Decimal: 240; Decimal: 0.855; Decimal: 83 | РФ |  |  |  | Logatrend K-Profil | 10 | [11 empty] | радиатор |  |  | боковое
301312014 | Радиатор панельный стальной Тип 10 300х1800 без кронштейна Logatrend K-Profil боковая подводка ВР1/2, Buderus 7724101318 | 102040 | Buderus |  |  |  |  | сталь | Да | [11 empty] | резьбовое, ВР | [11 empty] | 15 |  | 1800 | 300 |  | 10 | [8 empty] | Decimal: 240; Decimal: 0.962; Decimal: 83 | РФ |  |  |  | Logatrend K-Profil | 10 | [11 empty] | радиатор |  |  | боковое
301312016 | Радиатор панельный стальной Тип 10 300х2000 без кронштейна Logatrend K-Profil боковая подводка ВР1/2, Buderus 7724101320 | 102040 | Buderus |  |  |  |  | сталь | Да | [11 empty] | резьбовое, ВР | [11 empty] | 15 |  | 2000 | 300 |  | 10 | [8 empty] | Decimal: 240; Decimal: 1.068; Decimal: 83 | РФ |  |  |  | Logatrend K-Profil | 10 | [11 empty] | радиатор |  |  | боковое
301312020 | Радиатор панельный стальной Тип 10 400х 400 без кронштейна Logatrend K-Profil боковая подводка ВР1/2, Buderus 7724101404 | 102040 | Buderus |  |  |  |  | сталь | Да | [11 empty] | резьбовое, ВР | [11 empty] | 15 |  | 400 | 400 |  | 10 | [8 empty] | Decimal: 340; Decimal: 0.277; Decimal: 83 | РФ |  |  |  | Logatrend K-Profil | 10 | [11 empty] | радиатор |  |  | боковое
301312021 | Радиатор панельный стальной Тип 10 400х 500 без кронштейна Logatrend K-Profil боковая подводка ВР1/2, Buderus 7724101405 | 102040 | Buderus |  |  |  |  | сталь | Да | [11 empty] | резьбовое, ВР | [11 empty] | 15 |  | 500 | 400 |  | 10 | [8 empty] | Decimal: 340; Decimal: 0.346; Decimal: 83 | РФ |  |  |  | Logatrend K-Profil | 10 | [11 empty] | радиатор |  |  | боковое
301312022 | Радиатор панельный стальной Тип 10 400х 600 без кронштейна Logatrend K-Profil боковая подводка ВР1/2, Buderus 7724101406 | 102040 | Buderus |  |  |  |  | сталь | Да | [11 empty] | резьбовое, ВР | [11 empty] | 15 |  | 600 | 400 |  | 10 | [8 empty] | Decimal: 340; Decimal: 0.415; Decimal: 83 | РФ |  |  |  | Logatrend K-Profil | 10 | [11 empty] | радиатор |  |  | боковое
301312023 | Радиатор панельный стальной Тип 10 400х 700 без кронштейна Logatrend K-Profil боковая подводка ВР1/2, Buderus 7724101407 | 102040 | Buderus |  |  |  |  | сталь | Да | [11 empty] | резьбовое, ВР | [11 empty] | 15 |  | 700 | 400 |  | 10 | [8 empty] | Decimal: 340; Decimal: 0.484; Decimal: 83 | РФ |  |  |  | Logatrend K-Profil | 10 | [11 empty] | радиатор |  |  | боковое
301312024 | Радиатор панельный стальной Тип 10 400х 800 без кронштейна Logatrend K-Profil боковая подводка ВР1/2, Buderus 7724101408 | 102040 | Buderus |  |  |  |  | сталь | Да | [11 empty] | резьбовое, ВР | [11 empty] | 15 |  | 800 | 400 |  | 10 | [8 empty] | Decimal: 340; Decimal: 0.554; Decimal: 83 | РФ |  |  |  | Logatrend K-Profil | 10 | [11 empty] | радиатор |  |  | боковое
301312025 | Радиатор панельный стальной Тип 10 400х 900 без кронштейна Logatrend K-Profil боковая подводка ВР1/2, Buderus 7724101409 | 102040 | Buderus |  |  |  |  | сталь | Да | [11 empty] | резьбовое, ВР | [11 empty] | 15 |  | 900 | 400 |  | 10 | [8 empty] | Decimal: 340; Decimal: 0.623; Decimal: 83 | РФ |  |  |  | Logatrend K-Profil | 10 | [11 empty] | радиатор |  |  | боковое
301312026 | Радиатор панельный стальной Тип 10 400х1000 без кронштейна Logatrend K-Profil боковая подводка ВР1/2, Buderus 7724101410 | 102040 | Buderus |  |  |  |  | сталь | Да | [11 empty] | резьбовое, ВР | [11 empty] | 15 |  | 1000 | 400 |  | 10 | [8 empty] | Decimal: 340; Decimal: 0.692; Decimal: 83 | РФ |  |  |  | Logatrend K-Profil | 10 | [11 empty] | радиатор |  |  | боковое
301312028 | Радиатор панельный стальной Тип 10 400х1200 без кронштейна Logatrend K-Profil боковая подводка ВР1/2, Buderus 7724101412 | 102040 | Buderus |  |  |  |  | сталь | Да | [11 empty] | резьбовое, ВР | [11 empty] | 15 |  | 1200 | 400 |  | 10 | [8 empty] | Decimal: 340; Decimal: 0.83; Decimal: 83 | РФ |  |  |  | Logatrend K-Profil | 10 | [11 empty] | радиатор |  |  | боковое
301312030 | Радиатор панельный стальной Тип 10 400х1400 без кронштейна Logatrend K-Profil боковая подводка ВР1/2, Buderus 7724101414 | 102040 | Buderus |  |  |  |  | сталь | Да | [11 empty] | резьбовое, ВР | [11 empty] | 15 |  | 1400 | 400 |  | 10 | [8 empty] | Decimal: 340; Decimal: 0.969; Decimal: 83 | РФ |  |  |  | Logatrend K-Profil | 10 | [11 empty] | радиатор |  |  | боковое
301312032 | Радиатор панельный стальной Тип 10 400х1600 без кронштейна Logatrend K-Profil боковая подводка ВР1/2, Buderus 7724101416 | 102040 | Buderus |  |  |  |  | сталь | Да | [11 empty] | резьбовое, ВР | [11 empty] | 15 |  | 1600 | 400 |  | 10 | [8 empty] | Decimal: 340; Decimal: 1.107; Decimal: 83 | РФ |  |  |  | Logatrend K-Profil | 10 | [11 empty] | радиатор |  |  | боковое
301312034 | Радиатор панельный стальной Тип 10 400х1800 без кронштейна Logatrend K-Profil боковая подводка ВР1/2, Buderus 7724101418 | 102040 | Buderus |  |  |  |  | сталь | Да | [11 empty] | резьбовое, ВР | [11 empty] | 15 |  | 1800 | 400 |  | 10 | [8 empty] | Decimal: 340; Decimal: 1.247; Decimal: 83 | РФ |  |  |  | Logatrend K-Profil | 10 | [11 empty] | радиатор |  |  | боковое
301312036 | Радиатор панельный стальной Тип 10 400х2000 без кронштейна Logatrend K-Profil боковая подводка ВР1/2, Buderus 7724101420 | 102040 | Buderus |  |  |  |  | сталь | Да | [11 empty] | резьбовое, ВР | [11 empty] | 15 |  | 2000 | 400 |  | 10 | [8 empty] | Decimal: 340; Decimal: 1.385; Decimal: 83 | РФ |  |  |  | Logatrend K-Profil | 10 | [11 empty] | радиатор |  |  | боковое
301312040 | Радиатор панельный стальной Тип 10 500х 400 без кронштейна Logatrend K-Profil боковая подводка ВР1/2, Buderus 7724101504 | 102040 | Buderus |  |  |  |  | сталь | Да | [11 empty] | резьбовое, ВР | [11 empty] | 15 |  | 400 | 500 |  | 10 | [8 empty] | Decimal: 440; Decimal: 0.338; Decimal: 83 | РФ |  |  |  | Logatrend K-Profil | 10 | [11 empty] | радиатор |  |  | боковое
301312041 | Радиатор панельный стальной Тип 10 500х 500 без кронштейна Logatrend K-Profil боковая подводка ВР1/2, Buderus 7724101505 | 102040 | Buderus |  |  |  |  | сталь | Да | [11 empty] | резьбовое, ВР | [11 empty] | 15 |  | 500 | 500 |  | 10 | [8 empty] | Decimal: 440; Decimal: 0.423; Decimal: 83 | РФ |  |  |  | Logatrend K-Profil | 10 | [11 empty] | радиатор |  |  | боковое
301312042 | Радиатор панельный стальной Тип 10 500х 600 без кронштейна Logatrend K-Profil боковая подводка ВР1/2, Buderus 7724101506 | 102040 | Buderus |  |  |  |  | сталь | Да | [11 empty] | резьбовое, ВР | [11 empty] | 15 |  | 600 | 500 |  | 10 | [8 empty] | Decimal: 440; Decimal: 0.507; Decimal: 83 | РФ |  |  |  | Logatrend K-Profil | 10 | [11 empty] | радиатор |  |  | боковое
301312043 | Радиатор панельный стальной Тип 10 500х 700 без кронштейна Logatrend K-Profil боковая подводка ВР1/2, Buderus 7724101507 | 102040 | Buderus |  |  |  |  | сталь | Да | [11 empty] | резьбовое, ВР | [11 empty] | 15 |  | 700 | 500 |  | 10 | [8 empty] | Decimal: 440; Decimal: 0.592; Decimal: 83 | РФ |  |  |  | Logatrend K-Profil | 10 | [11 empty] | радиатор |  |  | боковое
301312044 | Радиатор панельный стальной Тип 10 500х 800 без кронштейна Logatrend K-Profil боковая подводка ВР1/2, Buderus 7724101508 | 102040 | Buderus |  |  |  |  | сталь | Да | [11 empty] | резьбовое, ВР | [11 empty] | 15 |  | 800 | 500 |  | 10 | [8 empty] | Decimal: 440; Decimal: 0.677; Decimal: 83 | РФ |  |  |  | Logatrend K-Profil | 10 | [11 empty] | радиатор |  |  | боковое
301312045 | Радиатор панельный стальной Тип 10 500х 900 без кронштейна Logatrend K-Profil боковая подводка ВР1/2, Buderus 7724101509 | 102040 | Buderus |  |  |  |  | сталь | Да | [11 empty] | резьбовое, ВР | [11 empty] | 15 |  | 900 | 500 |  | 10 | [8 empty] | Decimal: 440; Decimal: 0.761; Decimal: 83 | РФ |  |  |  | Logatrend K-Profil | 10 | [11 empty] | радиатор |  |  | боковое
301312046 | Радиатор панельный стальной Тип 10 500х1000 без кронштейна Logatrend K-Profil боковая подводка ВР1/2, Buderus 7724101510 | 102040 | Buderus |  |  |  |  | сталь | Да | [11 empty] | резьбовое, ВР | [11 empty] | 15 |  | 1000 | 500 |  | 10 | [8 empty] | Decimal: 440; Decimal: 0.846; Decimal: 83 | РФ |  |  |  | Logatrend K-Profil | 10 | [11 empty] | радиатор |  |  | боковое
301312048 | Радиатор панельный стальной Тип 10 500х1200 без кронштейна Logatrend K-Profil боковая подводка ВР1/2, Buderus 7724101512 | 102040 | Buderus |  |  |  |  | сталь | Да | [11 empty] | резьбовое, ВР | [11 empty] | 15 |  | 1200 | 500 |  | 10 | [8 empty] | Decimal: 440; Decimal: 1.015; Decimal: 83 | РФ |  |  |  | Logatrend K-Profil | 10 | [11 empty] | радиатор |  |  | боковое
301312050 | Радиатор панельный стальной Тип 10 500х1400 без кронштейна Logatrend K-Profil боковая подводка ВР1/2, Buderus 7724101514 | 102040 | Buderus |  |  |  |  | сталь | Да | [11 empty] | резьбовое, ВР | [11 empty] | 15 |  | 1400 | 500 |  | 10 | [8 empty] | Decimal: 440; Decimal: 1.184; Decimal: 83 | РФ |  |  |  | Logatrend K-Profil | 10 | [11 empty] | радиатор |  |  | боковое
301312052 | Радиатор панельный стальной Тип 10 500х1600 без кронштейна Logatrend K-Profil боковая подводка ВР1/2, Buderus 7724101516 | 102040 | Buderus |  |  |  |  | сталь | Да | [11 empty] | резьбовое, ВР | [11 empty] | 15 |  | 1600 | 500 |  | 10 | [8 empty] | Decimal: 440; Decimal: 1.353; Decimal: 83 | РФ |  |  |  | Logatrend K-Profil | 10 | [11 empty] | радиатор |  |  | боковое
301312054 | Радиатор панельный стальной Тип 10 500х1800 без кронштейна Logatrend K-Profil боковая подводка ВР1/2, Buderus 7724101518 | 102040 | Buderus |  |  |  |  | сталь | Да | [11 empty] | резьбовое, ВР | [11 empty] | 15 |  | 1800 | 500 |  | 10 | [8 empty] | Decimal: 440; Decimal: 1.522; Decimal: 83 | РФ |  |  |  | Logatrend K-Profil | 10 | [11 empty] | радиатор |  |  | боковое
301312056 | Радиатор панельный стальной Тип 10 500х2000 без кронштейна Logatrend K-Profil боковая подводка ВР1/2, Buderus 7724101520 | 102040 | Buderus |  |  |  |  | сталь | Да | [11 empty] | резьбовое, ВР | [11 empty] | 15 |  | 2000 | 500 |  | 10 | [8 empty] | Decimal: 440; Decimal: 1.692; Decimal: 83 | РФ |  |  |  | Logatrend K-Profil | 10 | [11 empty] | радиатор |  |  | боковое
301312100 | Радиатор панельный стальной Тип 11 300х 400 без кронштейна Logatrend K-Profil боковая подводка ВР1/2, Buderus 7724102304 | 102040 | Buderus |  |  |  |  | сталь | Да | [11 empty] | резьбовое, ВР | [11 empty] | 15 |  | 400 | 300 |  | 10 | [8 empty] | Decimal: 240; Decimal: 0.308; Decimal: 83 | РФ |  |  |  | Logatrend K-Profil | 11 | [11 empty] | радиатор |  |  | боковое
301312101 | Радиатор панельный стальной Тип 11 300х 500 без кронштейна Logatrend K-Profil боковая подводка ВР1/2, Buderus 7724102305 | 102040 | Buderus |  |  |  |  | сталь | Да | [11 empty] | резьбовое, ВР | [11 empty] | 15 |  | 500 | 300 |  | 10 | [8 empty] | Decimal: 240; Decimal: 0.386; Decimal: 83 | РФ |  |  |  | Logatrend K-Profil | 11 | [11 empty] | радиатор |  |  | боковое
301312102 | Радиатор панельный стальной Тип 11 300х 600 без кронштейна Logatrend K-Profil боковая подводка ВР1/2, Buderus 7724102306 | 102040 | Buderus |  |  |  |  | сталь | Да | [11 empty] | резьбовое, ВР | [11 empty] | 15 |  | 600 | 300 |  | 10 | [8 empty] | Decimal: 240; Decimal: 0.462; Decimal: 83 | РФ |  |  |  | Logatrend K-Profil | 11 | [11 empty] | радиатор |  |  | боковое
301312103 | Радиатор панельный стальной Тип 11 300х 700 без кронштейна Logatrend K-Profil боковая подводка ВР1/2, Buderus 7724102307 | 102040 | Buderus |  |  |  |  | сталь | Да | [11 empty] | резьбовое, ВР | [11 empty] | 15 |  | 700 | 300 |  | 10 | [8 empty] | Decimal: 240; Decimal: 0.539; Decimal: 83 | РФ |  |  |  | Logatrend K-Profil | 11 | [11 empty] | радиатор |  |  | боковое
301312104 | Радиатор панельный стальной Тип 11 300х 800 без кронштейна Logatrend K-Profil боковая подводка ВР1/2, Buderus 7724102308 | 102040 | Buderus |  |  |  |  | сталь | Да | [11 empty] | резьбовое, ВР | [11 empty] | 15 |  | 800 | 300 |  | 10 | [8 empty] | Decimal: 240; Decimal: 0.617; Decimal: 83 | РФ |  |  |  | Logatrend K-Profil | 11 | [11 empty] | радиатор |  |  | боковое
301312105 | Радиатор панельный стальной Тип 11 300х 900 без кронштейна Logatrend K-Profil боковая подводка ВР1/2, Buderus 7724102309 | 102040 | Buderus |  |  |  |  | сталь | Да | [11 empty] | резьбовое, ВР | [11 empty] | 15 |  | 900 | 300 |  | 10 | [8 empty] | Decimal: 240; Decimal: 0.693; Decimal: 83 | РФ |  |  |  | Logatrend K-Profil | 11 | [11 empty] | радиатор |  |  | боковое
301312106 | Радиатор панельный стальной Тип 11 300х1000 без кронштейна Logatrend K-Profil боковая подводка ВР1/2, Buderus 7724102310 | 102040 | Buderus |  |  |  |  | сталь | Да | [11 empty] | резьбовое, ВР | [11 empty] | 15 |  | 1000 | 300 |  | 10 | [8 empty] | Decimal: 240; Decimal: 0.77; Decimal: 83 | РФ |  |  |  | Logatrend K-Profil | 11 | [11 empty] | радиатор |  |  | боковое
301312108 | Радиатор панельный стальной Тип 11 300х1200 без кронштейна Logatrend K-Profil боковая подводка ВР1/2, Buderus 7724102312 | 102040 | Buderus |  |  |  |  | сталь | Да | [11 empty] | резьбовое, ВР | [11 empty] | 15 |  | 1200 | 300 |  | 10 | [8 empty] | Decimal: 240; Decimal: 0.924; Decimal: 83 | РФ |  |  |  | Logatrend K-Profil | 11 | [11 empty] | радиатор |  |  | боковое
301312110 | Радиатор панельный стальной Тип 11 300х1400 без кронштейна Logatrend K-Profil боковая подводка ВР1/2, Buderus 7724102314 | 102040 | Buderus |  |  |  |  | сталь | Да | [11 empty] | резьбовое, ВР | [11 empty] | 15 |  | 1400 | 300 |  | 10 | [8 empty] | Decimal: 240; Decimal: 1.079; Decimal: 83 | РФ |  |  |  | Logatrend K-Profil | 11 | [11 empty] | радиатор |  |  | боковое
301312112 | Радиатор панельный стальной Тип 10 300х1600 без кронштейна Logatrend K-Profil боковая подводка ВР1/2, Buderus 7724102316 | 102040 | Buderus |  |  |  |  | сталь | Да | [11 empty] | резьбовое, ВР | [11 empty] | 15 |  | 1600 | 300 |  | 10 | [8 empty] | Decimal: 240; Decimal: 1.232; Decimal: 83 | РФ |  |  |  | Logatrend K-Profil | 11 | [11 empty] | радиатор |  |  | боковое
301312114 | Радиатор панельный стальной Тип 11 300х1800 без кронштейна Logatrend K-Profil боковая подводка ВР1/2, Buderus 7724102318 | 102040 | Buderus |  |  |  |  | сталь | Да | [11 empty] | резьбовое, ВР | [11 empty] | 15 |  | 1800 | 300 |  | 10 | [8 empty] | Decimal: 240; Decimal: 1.387; Decimal: 83 | РФ |  |  |  | Logatrend K-Profil | 11 | [11 empty] | радиатор |  |  | боковое
301312116 | Радиатор панельный стальной Тип 11 300х2000 без кронштейна Logatrend K-Profil боковая подводка ВР1/2, Buderus 7724102320 | 102040 | Buderus |  |  |  |  | сталь | Да | [11 empty] | резьбовое, ВР | [11 empty] | 15 |  | 2000 | 300 |  | 10 | [8 empty] | Decimal: 240; Decimal: 1.541; Decimal: 83 | РФ |  |  |  | Logatrend K-Profil | 11 | [11 empty] | радиатор |  |  | боковое
301312120 | Радиатор панельный стальной Тип 11 400х 400 без кронштейна Logatrend K-Profil боковая подводка ВР1/2, Buderus 7724102404 | 102040 | Buderus |  |  |  |  | сталь | Да | [11 empty] | резьбовое, ВР | [11 empty] | 15 |  | 400 | 400 |  | 10 | [8 empty] | Decimal: 340; Decimal: 0.402; Decimal: 83 | РФ |  |  |  | Logatrend K-Profil | 11 | [11 empty] | радиатор |  |  | боковое
301312121 | Радиатор панельный стальной Тип 11 400х 500 без кронштейна Logatrend K-Profil боковая подводка ВР1/2, Buderus 7724102405 | 102040 | Buderus |  |  |  |  | сталь | Да | [11 empty] | резьбовое, ВР | [11 empty] | 15 |  | 500 | 400 |  | 10 | [8 empty] | Decimal: 340; Decimal: 0.502; Decimal: 83 | РФ |  |  |  | Logatrend K-Profil | 11 | [11 empty] | радиатор |  |  | боковое
301312122 | Радиатор панельный стальной Тип 11 400х 600 без кронштейна Logatrend K-Profil боковая подводка ВР1/2, Buderus 7724102406 | 102040 | Buderus |  |  |  |  | сталь | Да | [11 empty] | резьбовое, ВР | [11 empty] | 15 |  | 600 | 400 |  | 10 | [8 empty] | Decimal: 340; Decimal: 0.603; Decimal: 83 | РФ |  |  |  | Logatrend K-Profil | 11 | [11 empty] | радиатор |  |  | боковое
301312123 | Радиатор панельный стальной Тип 11 400х 700 без кронштейна Logatrend K-Profil боковая подводка ВР1/2, Buderus 7724102407 | 102040 | Buderus |  |  |  |  | сталь | Да | [11 empty] | резьбовое, ВР | [11 empty] | 15 |  | 700 | 400 |  | 10 | [8 empty] | Decimal: 340; Decimal: 0.702; Decimal: 83 | РФ |  |  |  | Logatrend K-Profil | 11 | [11 empty] | радиатор |  |  | боковое
301312124 | Радиатор панельный стальной Тип 11 400х 800 без кронштейна Logatrend K-Profil боковая подводка ВР1/2, Buderus 7724102408 | 102040 | Buderus |  |  |  |  | сталь | Да | [11 empty] | резьбовое, ВР | [11 empty] | 15 |  | 800 | 400 |  | 10 | [8 empty] | Decimal: 340; Decimal: 0.803; Decimal: 83 | РФ |  |  |  | Logatrend K-Profil | 11 | [11 empty] | радиатор |  |  | боковое
301312125 | Радиатор панельный стальной Тип 11 400х 900 без кронштейна Logatrend K-Profil боковая подводка ВР1/2, Buderus 7724102409 | 102040 | Buderus |  |  |  |  | сталь | Да | [11 empty] | резьбовое, ВР | [11 empty] | 15 |  | 900 | 400 |  | 10 | [8 empty] | Decimal: 340; Decimal: 0.904; Decimal: 83 | РФ |  |  |  | Logatrend K-Profil | 11 | [11 empty] | радиатор |  |  | боковое
301312126 | Радиатор панельный стальной Тип 11 400х1000 без кронштейна Logatrend K-Profil боковая подводка ВР1/2, Buderus 7724102410 | 102040 | Buderus |  |  |  |  | сталь | Да | [11 empty] | резьбовое, ВР | [11 empty] | 15 |  | 1000 | 400 |  | 10 | [8 empty] | Decimal: 340; Decimal: 1.005; Decimal: 83 | РФ |  |  |  | Logatrend K-Profil | 11 | [11 empty] | радиатор |  |  | боковое
301312128 | Радиатор панельный стальной Тип 11 400х1200 без кронштейна Logatrend K-Profil боковая подводка ВР1/2, Buderus 7724102412 | 102040 | Buderus |  |  |  |  | сталь | Да | [11 empty] | резьбовое, ВР | [11 empty] | 15 |  | 1200 | 400 |  | 10 | [8 empty] | Decimal: 340; Decimal: 1.205; Decimal: 83 | РФ |  |  |  | Logatrend K-Profil | 11 | [11 empty] | радиатор |  |  | боковое
301312130 | Радиатор панельный стальной Тип 11 400х1400 без кронштейна Logatrend K-Profil боковая подводка ВР1/2, Buderus 7724102414 | 102040 | Buderus |  |  |  |  | сталь | Да | [11 empty] | резьбовое, ВР | [11 empty] | 15 |  | 1400 | 400 |  | 10 | [8 empty] | Decimal: 340; Decimal: 1.406; Decimal: 83 | РФ |  |  |  | Logatrend K-Profil | 11 | [11 empty] | радиатор |  |  | боковое
301312132 | Радиатор панельный стальной Тип 11 400х1600 без кронштейна Logatrend K-Profil боковая подводка ВР1/2, Buderus 7724102416 | 102040 | Buderus |  |  |  |  | сталь | Да | [11 empty] | резьбовое, ВР | [11 empty] | 15 |  | 1600 | 400 |  | 10 | [8 empty] | Decimal: 340; Decimal: 1.606; Decimal: 83 | РФ |  |  |  | Logatrend K-Profil | 11 | [11 empty] | радиатор |  |  | боковое
301312134 | Радиатор панельный стальной Тип 11 400х1800 без кронштейна Logatrend K-Profil боковая подводка ВР1/2, Buderus 7724102418 | 102040 | Buderus |  |  |  |  | сталь | Да | [11 empty] | резьбовое, ВР | [11 empty] | 15 |  | 1800 | 400 |  | 10 | [8 empty] | Decimal: 340; Decimal: 1.808; Decimal: 83 | РФ |  |  |  | Logatrend K-Profil | 11 | [11 empty] | радиатор |  |  | боковое
301312136 | Радиатор панельный стальной Тип 11 400х2000 без кронштейна Logatrend K-Profil боковая подводка ВР1/2, Buderus 7724102420 | 102040 | Buderus |  |  |  |  | сталь | Да | [11 empty] | резьбовое, ВР | [11 empty] | 15 |  | 2000 | 400 |  | 10 | [8 empty] | Decimal: 340; Decimal: 2.008; Decimal: 83 | РФ |  |  |  | Logatrend K-Profil | 11 | [11 empty] | радиатор |  |  | боковое
301312140 | Радиатор панельный стальной Тип 11 500х 400 без кронштейна Logatrend K-Profil боковая подводка ВР1/2, Buderus 7724102504 | 102040 | Buderus |  |  |  |  | сталь | Да | [11 empty] | резьбовое, ВР | [11 empty] | 15 |  | 400 | 500 |  | 10 | [8 empty] | Decimal: 440; Decimal: 0.49; Decimal: 83 | РФ |  |  |  | Logatrend K-Profil | 11 | [11 empty] | радиатор |  |  | боковое
301312141 | Радиатор панельный стальной Тип 11 500х 500 без кронштейна Logatrend K-Profil боковая подводка ВР1/2, Buderus 7724102505 | 102040 | Buderus |  |  |  |  | сталь | Да | [11 empty] | резьбовое, ВР | [11 empty] | 15 |  | 500 | 500 |  | 10 | [8 empty] | Decimal: 440; Decimal: 0.612; Decimal: 83 | РФ |  |  |  | Logatrend K-Profil | 11 | [11 empty] | радиатор |  |  | боковое
301312142 | Радиатор панельный стальной Тип 11 500х 600 без кронштейна Logatrend K-Profil боковая подводка ВР1/2, Buderus 7724102506 | 102040 | Buderus |  |  |  |  | сталь | Да | [11 empty] | резьбовое, ВР | [11 empty] | 15 |  | 600 | 500 |  | 10 | [8 empty] | Decimal: 440; Decimal: 0.735; Decimal: 83 | РФ |  |  |  | Logatrend K-Profil | 11 | [11 empty] | радиатор |  |  | боковое
301312143 | Радиатор панельный стальной Тип 11 500х 700 без кронштейна Logatrend K-Profil боковая подводка ВР1/2, Buderus 7724102507 | 102040 | Buderus |  |  |  |  | сталь | Да | [11 empty] | резьбовое, ВР | [11 empty] | 15 |  | 700 | 500 |  | 10 | [8 empty] | Decimal: 440; Decimal: 0.857; Decimal: 83 | РФ |  |  |  | Logatrend K-Profil | 11 | [11 empty] | радиатор |  |  | боковое
301312144 | Радиатор панельный стальной Тип 11 500х 800 без кронштейна Logatrend K-Profil боковая подводка ВР1/2, Buderus 7724102508 | 102040 | Buderus |  |  |  |  | сталь | Да | [11 empty] | резьбовое, ВР | [11 empty] | 15 |  | 800 | 500 |  | 10 | [8 empty] | Decimal: 440; Decimal: 0.98; Decimal: 83 | РФ |  |  |  | Logatrend K-Profil | 11 | [11 empty] | радиатор |  |  | боковое
301312145 | Радиатор панельный стальной Тип 11 500х 900 без кронштейна Logatrend K-Profil боковая подводка ВР1/2, Buderus 7724102509 | 102040 | Buderus |  |  |  |  | сталь | Да | [11 empty] | резьбовое, ВР | [11 empty] | 15 |  | 900 | 500 |  | 10 | [8 empty] | Decimal: 440; Decimal: 1.102; Decimal: 83 | РФ |  |  |  | Logatrend K-Profil | 11 | [11 empty] | радиатор |  |  | боковое
301312146 | Радиатор панельный стальной Тип 11 500х1000 без кронштейна Logatrend K-Profil боковая подводка ВР1/2, Buderus 7724102510 | 102040 | Buderus |  |  |  |  | сталь | Да | [11 empty] | резьбовое, ВР | [11 empty] | 15 |  | 1000 | 500 |  | 10 | [8 empty] | Decimal: 440; Decimal: 1.225; Decimal: 83 | РФ |  |  |  | Logatrend K-Profil | 11 | [11 empty] | радиатор |  |  | боковое
301312148 | Радиатор панельный стальной Тип 11 500х1200 без кронштейна Logatrend K-Profil боковая подводка ВР1/2, Buderus 7724102512 | 102040 | Buderus |  |  |  |  | сталь | Да | [11 empty] | резьбовое, ВР | [11 empty] | 15 |  | 1200 | 500 |  | 10 | [8 empty] | Decimal: 440; Decimal: 1.47; Decimal: 83 | РФ |  |  |  | Logatrend K-Profil | 11 | [11 empty] | радиатор |  |  | боковое
301312150 | Радиатор панельный стальной Тип 11 500х1400 без кронштейна Logatrend K-Profil боковая подводка ВР1/2, Buderus 7724102514 | 102040 | Buderus |  |  |  |  | сталь | Да | [11 empty] | резьбовое, ВР | [11 empty] | 15 |  | 1400 | 500 |  | 10 | [8 empty] | Decimal: 440; Decimal: 1.715; Decimal: 83 | РФ |  |  |  | Logatrend K-Profil | 11 | [11 empty] | радиатор |  |  | боковое
301312152 | Радиатор панельный стальной Тип 11 500х1600 без кронштейна Logatrend K-Profil боковая подводка ВР1/2, Buderus 7724102516 | 102040 | Buderus |  |  |  |  | сталь | Да | [11 empty] | резьбовое, ВР | [11 empty] | 15 |  | 1600 | 500 |  | 10 | [8 empty] | Decimal: 440; Decimal: 1.959; Decimal: 83 | РФ |  |  |  | Logatrend K-Profil | 11 | [11 empty] | радиатор |  |  | боковое
301312154 | Радиатор панельный стальной Тип 11 500х1800 без кронштейна Logatrend K-Profil боковая подводка ВР1/2, Buderus 7724102518 | 102040 | Buderus |  |  |  |  | сталь | Да | [11 empty] | резьбовое, ВР | [11 empty] | 15 |  | 1800 | 500 |  | 10 | [8 empty] | Decimal: 440; Decimal: 2.204; Decimal: 83 | РФ |  |  |  | Logatrend K-Profil | 11 | [11 empty] | радиатор |  |  | боковое
301312156 | Радиатор панельный стальной Тип 11 500х2000 без кронштейна Logatrend K-Profil боковая подводка ВР1/2, Buderus 7724102520 | 102040 | Buderus |  |  |  |  | сталь | Да | [11 empty] | резьбовое, ВР | [11 empty] | 15 |  | 2000 | 500 |  | 10 | [8 empty] | Decimal: 440; Decimal: 2.449; Decimal: 83 | РФ |  |  |  | Logatrend K-Profil | 11 | [11 empty] | радиатор |  |  | боковое
301312200 | Радиатор панельный стальной Тип 20 300х 400 без кронштейна Logatrend K-Profil боковая подводка ВР1/2, Buderus 7724103304 | 102040 | Buderus |  |  |  |  | сталь | Да | [11 empty] | резьбовое, ВР | [11 empty] | 15 |  | 400 | 300 |  | 10 | [8 empty] | Decimal: 240; Decimal: 0.2492; Decimal: 135 | РФ |  |  |  | Logatrend K-Profil | 20 | [11 empty] | радиатор |  |  | боковое
301312201 | Радиатор панельный стальной Тип 20 300х 500 без кронштейна Logatrend K-Profil боковая подводка ВР1/2, Buderus 7724103305 | 102040 | Buderus |  |  |  |  | сталь | Да | [11 empty] | резьбовое, ВР | [11 empty] | 15 |  | 500 | 300 |  | 10 | [8 empty] | Decimal: 240; Decimal: 0.3115; Decimal: 135 | РФ |  |  |  | Logatrend K-Profil | 20 | [11 empty] | радиатор |  |  | боковое
301312202 | Радиатор панельный стальной Тип 20 300х 600 без кронштейна Logatrend K-Profil боковая подводка ВР1/2, Buderus 7724103306 | 102040 | Buderus |  |  |  |  | сталь | Да | [11 empty] | резьбовое, ВР | [11 empty] | 15 |  | 600 | 300 |  | 10 | [8 empty] | Decimal: 240; Decimal: 0.3738; Decimal: 135 | РФ |  |  |  | Logatrend K-Profil | 20 | [11 empty] | радиатор |  |  | боковое
301312203 | Радиатор панельный стальной Тип 20 300х 700 без кронштейна Logatrend K-Profil боковая подводка ВР1/2, Buderus 7724103307 | 102040 | Buderus |  |  |  |  | сталь | Да | [11 empty] | резьбовое, ВР | [11 empty] | 15 |  | 700 | 300 |  | 10 | [8 empty] | Decimal: 240; Decimal: 0.4361; Decimal: 135 | РФ |  |  |  | Logatrend K-Profil | 20 | [11 empty] | радиатор |  |  | боковое
301312204 | Радиатор панельный стальной Тип 20 300х 800 без кронштейна Logatrend K-Profil боковая подводка ВР1/2, Buderus 7724103308 | 102040 | Buderus |  |  |  |  | сталь | Да | [11 empty] | резьбовое, ВР | [11 empty] | 15 |  | 800 | 300 |  | 10 | [8 empty] | Decimal: 240; Decimal: 0.4984; Decimal: 135 | РФ |  |  |  | Logatrend K-Profil | 20 | [11 empty] | радиатор |  |  | боковое
301312205 | Радиатор панельный стальной Тип 20 300х 900 без кронштейна Logatrend K-Profil боковая подводка ВР1/2, Buderus 7724103309 | 102040 | Buderus |  |  |  |  | сталь | Да | [11 empty] | резьбовое, ВР | [11 empty] | 15 |  | 900 | 300 |  | 10 | [8 empty] | Decimal: 240; Decimal: 0.5607; Decimal: 135 | РФ |  |  |  | Logatrend K-Profil | 20 | [11 empty] | радиатор |  |  | боковое
301312206 | Радиатор панельный стальной Тип 20 300х1000 без кронштейна Logatrend K-Profil боковая подводка ВР1/2, Buderus 7724103310 | 102040 | Buderus |  |  |  |  | сталь | Да | [11 empty] | резьбовое, ВР | [11 empty] | 15 |  | 1000 | 300 |  | 10 | [8 empty] | Decimal: 240; Decimal: 0.623; Decimal: 135 | РФ |  |  |  | Logatrend K-Profil | 20 | [11 empty] | радиатор |  |  | боковое
301312208 | Радиатор панельный стальной Тип 20 300х1200 без кронштейна Logatrend K-Profil боковая подводка ВР1/2, Buderus 7724103312 | 102040 | Buderus |  |  |  |  | сталь | Да | [11 empty] | резьбовое, ВР | [11 empty] | 15 |  | 1200 | 300 |  | 10 | [8 empty] | Decimal: 240; Decimal: 0.7476; Decimal: 135 | РФ |  |  |  | Logatrend K-Profil | 20 | [11 empty] | радиатор |  |  | боковое
301312210 | Радиатор панельный стальной Тип 20 300х1400 без кронштейна Logatrend K-Profil боковая подводка ВР1/2, Buderus 7724103314 | 102040 | Buderus |  |  |  |  | сталь | Да | [11 empty] | резьбовое, ВР | [11 empty] | 15 |  | 1400 | 300 |  | 10 | [8 empty] | Decimal: 240; Decimal: 0.8722; Decimal: 135 | РФ |  |  |  | Logatrend K-Profil | 20 | [11 empty] | радиатор |  |  | боковое
301312212 | Радиатор панельный стальной Тип 20 300х1600 без кронштейна Logatrend K-Profil боковая подводка ВР1/2, Buderus 7724103316 | 102040 | Buderus |  |  |  |  | сталь | Да | [11 empty] | резьбовое, ВР | [11 empty] | 15 |  | 1600 | 300 |  | 10 | [8 empty] | Decimal: 240; Decimal: 0.9968; Decimal: 135 | РФ |  |  |  | Logatrend K-Profil | 20 | [11 empty] | радиатор |  |  | боковое
301312214 | Радиатор панельный стальной Тип 20 300х1800 без кронштейна Logatrend K-Profil боковая подводка ВР1/2, Buderus 7724103318 | 102040 | Buderus |  |  |  |  | сталь | Да | [11 empty] | резьбовое, ВР | [11 empty] | 15 |  | 1800 | 300 |  | 10 | [8 empty] | Decimal: 240; Decimal: 1.1214; Decimal: 135 | РФ |  |  |  | Logatrend K-Profil | 20 | [11 empty] | радиатор |  |  | боковое
301312216 | Радиатор панельный стальной Тип 20 300х2000 без кронштейна Logatrend K-Profil боковая подводка ВР1/2, Buderus 7724103320 | 102040 | Buderus |  |  |  |  | сталь | Да | [11 empty] | резьбовое, ВР | [11 empty] | 15 |  | 2000 | 300 |  | 10 | [8 empty] | Decimal: 240; Decimal: 1.246; Decimal: 135 | РФ |  |  |  | Logatrend K-Profil | 20 | [11 empty] | радиатор |  |  | боковое
301312220 | Радиатор панельный стальной Тип 20 400х 400 без кронштейна Logatrend K-Profil боковая подводка ВР1/2, Buderus 7724103404 | 102040 | Buderus |  |  |  |  | сталь | Да | [11 empty] | резьбовое, ВР | [11 empty] | 15 |  | 400 | 400 |  | 10 | [8 empty] | Decimal: 340; Decimal: 0.3076; Decimal: 135 | РФ |  |  |  | Logatrend K-Profil | 20 | [11 empty] | радиатор |  |  | боковое
301312221 | Радиатор панельный стальной Тип 20 400х 500 без кронштейна Logatrend K-Profil боковая подводка ВР1/2, Buderus 7724103405 | 102040 | Buderus |  |  |  |  | сталь | Да | [11 empty] | резьбовое, ВР | [11 empty] | 15 |  | 500 | 400 |  | 10 | [8 empty] | Decimal: 340; Decimal: 0.3845; Decimal: 135 | РФ |  |  |  | Logatrend K-Profil | 20 | [11 empty] | радиатор |  |  | боковое
301312222 | Радиатор панельный стальной Тип 20 400х 600 без кронштейна Logatrend K-Profil боковая подводка ВР1/2, Buderus 7724103406 | 102040 | Buderus |  |  |  |  | сталь | Да | [11 empty] | резьбовое, ВР | [11 empty] | 15 |  | 600 | 400 |  | 10 | [8 empty] | Decimal: 340; Decimal: 0.4614; Decimal: 135 | РФ |  |  |  | Logatrend K-Profil | 20 | [11 empty] | радиатор |  |  | боковое
301312223 | Радиатор панельный стальной Тип 20 400х 700 без кронштейна Logatrend K-Profil боковая подводка ВР1/2, Buderus 7724103407 | 102040 | Buderus |  |  |  |  | сталь | Да | [11 empty] | резьбовое, ВР | [11 empty] | 15 |  | 700 | 400 |  | 10 | [8 empty] | Decimal: 340; Decimal: 0.5383; Decimal: 135 | РФ |  |  |  | Logatrend K-Profil | 20 | [11 empty] | радиатор |  |  | боковое
301312224 | Радиатор панельный стальной Тип 20 400х 800 без кронштейна Logatrend K-Profil боковая подводка ВР1/2, Buderus 7724103408 | 102040 | Buderus |  |  |  |  | сталь | Да | [11 empty] | резьбовое, ВР | [11 empty] | 15 |  | 800 | 400 |  | 10 | [8 empty] | Decimal: 340; Decimal: 0.6152; Decimal: 135 | РФ |  |  |  | Logatrend K-Profil | 20 | [11 empty] | радиатор |  |  | боковое
301312225 | Радиатор панельный стальной Тип 20 400х 900 без кронштейна Logatrend K-Profil боковая подводка ВР1/2, Buderus 7724103409 | 102040 | Buderus |  |  |  |  | сталь | Да | [11 empty] | резьбовое, ВР | [11 empty] | 15 |  | 900 | 400 |  | 10 | [8 empty] | Decimal: 340; Decimal: 0.6921; Decimal: 135 | РФ |  |  |  | Logatrend K-Profil | 20 | [11 empty] | радиатор |  |  | боковое
301312226 | Радиатор панельный стальной Тип 20 400х1000 без кронштейна Logatrend K-Profil боковая подводка ВР1/2, Buderus 7724103410 | 102040 | Buderus |  |  |  |  | сталь | Да | [11 empty] | резьбовое, ВР | [11 empty] | 15 |  | 1000 | 400 |  | 10 | [8 empty] | Decimal: 340; Decimal: 0.769; Decimal: 135 | РФ |  |  |  | Logatrend K-Profil | 20 | [11 empty] | радиатор |  |  | боковое
301312228 | Радиатор панельный стальной Тип 20 400х1200 без кронштейна Logatrend K-Profil боковая подводка ВР1/2, Buderus 7724103412 | 102040 | Buderus |  |  |  |  | сталь | Да | [11 empty] | резьбовое, ВР | [11 empty] | 15 |  | 1200 | 400 |  | 10 | [8 empty] | Decimal: 340; Decimal: 0.9228; Decimal: 135 | РФ |  |  |  | Logatrend K-Profil | 20 | [11 empty] | радиатор |  |  | боковое
301312230 | Радиатор панельный стальной Тип 20 400х1400 без кронштейна Logatrend K-Profil боковая подводка ВР1/2, Buderus 7724103414 | 102040 | Buderus |  |  |  |  | сталь | Да | [11 empty] | резьбовое, ВР | [11 empty] | 15 |  | 1400 | 400 |  | 10 | [8 empty] | Decimal: 340; Decimal: 1.0766; Decimal: 135 | РФ |  |  |  | Logatrend K-Profil | 20 | [11 empty] | радиатор |  |  | боковое
301312232 | Радиатор панельный стальной Тип 20 400х1600 без кронштейна Logatrend K-Profil боковая подводка ВР1/2, Buderus 7724103416 | 102040 | Buderus |  |  |  |  | сталь | Да | [11 empty] | резьбовое, ВР | [11 empty] | 15 |  | 1600 | 400 |  | 10 | [8 empty] | Decimal: 340; Decimal: 1.2304; Decimal: 135 | РФ |  |  |  | Logatrend K-Profil | 20 | [11 empty] | радиатор |  |  | боковое
301312234 | Радиатор панельный стальной Тип 20 400х1800 без кронштейна Logatrend K-Profil боковая подводка ВР1/2, Buderus 7724103418 | 102040 | Buderus |  |  |  |  | сталь | Да | [11 empty] | резьбовое, ВР | [11 empty] | 15 |  | 1800 | 400 |  | 10 | [8 empty] | Decimal: 340; Decimal: 1.3842; Decimal: 135 | РФ |  |  |  | Logatrend K-Profil | 20 | [11 empty] | радиатор |  |  | боковое
301312236 | Радиатор панельный стальной Тип 20 400х2000 без кронштейна Logatrend K-Profil боковая подводка ВР1/2, Buderus 7724103420 | 102040 | Buderus |  |  |  |  | сталь | Да | [11 empty] | резьбовое, ВР | [11 empty] | 15 |  | 2000 | 400 |  | 10 | [8 empty] | Decimal: 340; Decimal: 1.538; Decimal: 135 | РФ |  |  |  | Logatrend K-Profil | 20 | [11 empty] | радиатор |  |  | боковое
301312240 | Радиатор панельный стальной Тип 20 500х 400 без кронштейна Logatrend K-Profil боковая подводка ВР1/2, Buderus 7724103504 | 102040 | Buderus |  |  |  |  | сталь | Да | [11 empty] | резьбовое, ВР | [11 empty] | 15 |  | 400 | 500 |  | 10 | [8 empty] | Decimal: 440; Decimal: 0.3644; Decimal: 135 | РФ |  |  |  | Logatrend K-Profil | 20 | [11 empty] | радиатор |  |  | боковое
301312241 | Радиатор панельный стальной Тип 20 500х 500 без кронштейна Logatrend K-Profil боковая подводка ВР1/2, Buderus 7724103505 | 102040 | Buderus |  |  |  |  | сталь | Да | [11 empty] | резьбовое, ВР | [11 empty] | 15 |  | 500 | 500 |  | 10 | [8 empty] | Decimal: 440; Decimal: 0.4555; Decimal: 135 | РФ |  |  |  | Logatrend K-Profil | 20 | [11 empty] | радиатор |  |  | боковое
301312242 | Радиатор панельный стальной Тип 20 500х 600 без кронштейна Logatrend K-Profil боковая подводка ВР1/2, Buderus 7724103506 | 102040 | Buderus |  |  |  |  | сталь | Да | [11 empty] | резьбовое, ВР | [11 empty] | 15 |  | 600 | 500 |  | 10 | [8 empty] | Decimal: 440; Decimal: 0.5466; Decimal: 135 | РФ |  |  |  | Logatrend K-Profil | 20 | [11 empty] | радиатор |  |  | боковое
301312243 | Радиатор панельный стальной Тип 20 500х 700 без кронштейна Logatrend K-Profil боковая подводка ВР1/2, Buderus 7724103507 | 102040 | Buderus |  |  |  |  | сталь | Да | [11 empty] | резьбовое, ВР | [11 empty] | 15 |  | 700 | 500 |  | 10 | [8 empty] | Decimal: 440; Decimal: 0.6377; Decimal: 135 | РФ |  |  |  | Logatrend K-Profil | 20 | [11 empty] | радиатор |  |  | боковое
301312244 | Радиатор панельный стальной Тип 20 500х 800 без кронштейна Logatrend K-Profil боковая подводка ВР1/2, Buderus 7724103508 | 102040 | Buderus |  |  |  |  | сталь | Да | [11 empty] | резьбовое, ВР | [11 empty] | 15 |  | 800 | 500 |  | 10 | [8 empty] | Decimal: 440; Decimal: 0.7288; Decimal: 135 | РФ |  |  |  | Logatrend K-Profil | 20 | [11 empty] | радиатор |  |  | боковое
301312245 | Радиатор панельный стальной Тип 20 500х 900 без кронштейна Logatrend K-Profil боковая подводка ВР1/2, Buderus 7724103509 | 102040 | Buderus |  |  |  |  | сталь | Да | [11 empty] | резьбовое, ВР | [11 empty] | 15 |  | 900 | 500 |  | 10 | [8 empty] | Decimal: 440; Decimal: 0.8199; Decimal: 135 | РФ |  |  |  | Logatrend K-Profil | 20 | [11 empty] | радиатор |  |  | боковое
301312246 | Радиатор панельный стальной Тип 20 500х1000 без кронштейна Logatrend K-Profil боковая подводка ВР1/2, Buderus 7724103510 | 102040 | Buderus |  |  |  |  | сталь | Да | [11 empty] | резьбовое, ВР | [11 empty] | 15 |  | 1000 | 500 |  | 10 | [8 empty] | Decimal: 440; Decimal: 0.911; Decimal: 135 | РФ |  |  |  | Logatrend K-Profil | 20 | [11 empty] | радиатор |  |  | боковое
301312248 | Радиатор панельный стальной Тип 20 500х1200 без кронштейна Logatrend K-Profil боковая подводка ВР1/2, Buderus 7724103512 | 102040 | Buderus |  |  |  |  | сталь | Да | [11 empty] | резьбовое, ВР | [11 empty] | 15 |  | 1200 | 500 |  | 10 | [8 empty] | Decimal: 440; Decimal: 1.0932; Decimal: 135 | РФ |  |  |  | Logatrend K-Profil | 20 | [11 empty] | радиатор |  |  | боковое
301312250 | Радиатор панельный стальной Тип 20 500х1400 без кронштейна Logatrend K-Profil боковая подводка ВР1/2, Buderus 7724103514 | 102040 | Buderus |  |  |  |  | сталь | Да | [11 empty] | резьбовое, ВР | [11 empty] | 15 |  | 1400 | 500 |  | 10 | [8 empty] | Decimal: 440; Decimal: 1.2754; Decimal: 135 | РФ |  |  |  | Logatrend K-Profil | 20 | [11 empty] | радиатор |  |  | боковое
301312252 | Радиатор панельный стальной Тип 20 500х1600 без кронштейна Logatrend K-Profil боковая подводка ВР1/2, Buderus 7724103516 | 102040 | Buderus |  |  |  |  | сталь | Да | [11 empty] | резьбовое, ВР | [11 empty] | 15 |  | 1600 | 500 |  | 10 | [8 empty] | Decimal: 440; Decimal: 1.4576; Decimal: 135 | РФ |  |  |  | Logatrend K-Profil | 20 | [11 empty] | радиатор |  |  | боковое
301312254 | Радиатор панельный стальной Тип 20 500х1800 без кронштейна Logatrend K-Profil боковая подводка ВР1/2, Buderus 7724103518 | 102040 | Buderus |  |  |  |  | сталь | Да | [11 empty] | резьбовое, ВР | [11 empty] | 15 |  | 1800 | 500 |  | 10 | [8 empty] | Decimal: 440; Decimal: 1.6398; Decimal: 135 | РФ |  |  |  | Logatrend K-Profil | 20 | [11 empty] | радиатор |  |  | боковое
301312256 | Радиатор панельный стальной Тип 20 500х2000 без кронштейна Logatrend K-Profil боковая подводка ВР1/2, Buderus 7724103520 | 102040 | Buderus |  |  |  |  | сталь | Да | [11 empty] | резьбовое, ВР | [11 empty] | 15 |  | 2000 | 500 |  | 10 | [8 empty] | Decimal: 440; Decimal: 1.822; Decimal: 135 | РФ |  |  |  | Logatrend K-Profil | 20 | [11 empty] | радиатор |  |  | боковое
301312300 | Радиатор панельный стальной Тип 21 300х 400 без кронштейна Logatrend K-Profil боковая подводка ВР1/2, Buderus 7724104304 | 102040 | Buderus |  |  |  |  | сталь | Да | [11 empty] | резьбовое, ВР | [11 empty] | 15 |  | 400 | 300 |  | 10 | [8 empty] | Decimal: 240; Decimal: 0.446; Decimal: 101 | РФ |  |  |  | Logatrend K-Profil | 21 | [11 empty] | радиатор |  |  | боковое
301312301 | Радиатор панельный стальной Тип 21 300х 500 без кронштейна Logatrend K-Profil боковая подводка ВР1/2, Buderus 7724104305 | 102040 | Buderus |  |  |  |  | сталь | Да | [11 empty] | резьбовое, ВР | [11 empty] | 15 |  | 500 | 300 |  | 10 | [8 empty] | Decimal: 240; Decimal: 0.559; Decimal: 101 | РФ |  |  |  | Logatrend K-Profil | 21 | [11 empty] | радиатор |  |  | боковое
301312302 | Радиатор панельный стальной Тип 21 300х 600 без кронштейна Logatrend K-Profil боковая подводка ВР1/2, Buderus 7724104306 | 102040 | Buderus |  |  |  |  | сталь | Да | [11 empty] | резьбовое, ВР | [11 empty] | 15 |  | 600 | 300 |  | 10 | [8 empty] | Decimal: 240; Decimal: 0.67; Decimal: 101 | РФ |  |  |  | Logatrend K-Profil | 21 | [11 empty] | радиатор |  |  | боковое
301312303 | Радиатор панельный стальной Тип 21 300х 700 без кронштейна Logatrend K-Profil боковая подводка ВР1/2, Buderus 7724104307 | 102040 | Buderus |  |  |  |  | сталь | Да | [11 empty] | резьбовое, ВР | [11 empty] | 15 |  | 700 | 300 |  | 10 | [8 empty] | Decimal: 240; Decimal: 0.782; Decimal: 101 | РФ |  |  |  | Logatrend K-Profil | 21 | [11 empty] | радиатор |  |  | боковое
301312304 | Радиатор панельный стальной Тип 21 300х 800 без кронштейна Logatrend K-Profil боковая подводка ВР1/2, Buderus 7724104308 | 102040 | Buderus |  |  |  |  | сталь | Да | [11 empty] | резьбовое, ВР | [11 empty] | 15 |  | 800 | 300 |  | 10 | [8 empty] | Decimal: 240; Decimal: 0.893; Decimal: 101 | РФ |  |  |  | Logatrend K-Profil | 21 | [11 empty] | радиатор |  |  | боковое
301312305 | Радиатор панельный стальной Тип 21 300х 900 без кронштейна Logatrend K-Profil боковая подводка ВР1/2, Buderus 7724104309 | 102040 | Buderus |  |  |  |  | сталь | Да | [11 empty] | резьбовое, ВР | [11 empty] | 15 |  | 900 | 300 |  | 10 | [8 empty] | Decimal: 240; Decimal: 1.005; Decimal: 101 | РФ |  |  |  | Logatrend K-Profil | 21 | [11 empty] | радиатор |  |  | боковое
301312306 | Радиатор панельный стальной Тип 21 300х1000 без кронштейна Logatrend K-Profil боковая подводка ВР1/2, Buderus 7724104310 | 102040 | Buderus |  |  |  |  | сталь | Да | [11 empty] | резьбовое, ВР | [11 empty] | 15 |  | 1000 | 300 |  | 10 | [8 empty] | Decimal: 240; Decimal: 1.116; Decimal: 101 | РФ |  |  |  | Logatrend K-Profil | 21 | [11 empty] | радиатор |  |  | боковое
301312308 | Радиатор панельный стальной Тип 21 300х1200 без кронштейна Logatrend K-Profil боковая подводка ВР1/2, Buderus 7724104312 | 102040 | Buderus |  |  |  |  | сталь | Да | [11 empty] | резьбовое, ВР | [11 empty] | 15 |  | 1200 | 300 |  | 10 | [8 empty] | Decimal: 240; Decimal: 1.339; Decimal: 101 | РФ |  |  |  | Logatrend K-Profil | 21 | [11 empty] | радиатор |  |  | боковое
301312310 | Радиатор панельный стальной Тип 21 300х1400 без кронштейна Logatrend K-Profil боковая подводка ВР1/2, Buderus 7724104314 | 102040 | Buderus |  |  |  |  | сталь | Да | [11 empty] | резьбовое, ВР | [11 empty] | 15 |  | 1400 | 300 |  | 10 | [8 empty] | Decimal: 240; Decimal: 1.564; Decimal: 101 | РФ |  |  |  | Logatrend K-Profil | 21 | [11 empty] | радиатор |  |  | боковое
301312312 | Радиатор панельный стальной Тип 21 300х1600 без кронштейна Logatrend K-Profil боковая подводка ВР1/2, Buderus 7724104316 | 102040 | Buderus |  |  |  |  | сталь | Да | [11 empty] | резьбовое, ВР | [11 empty] | 15 |  | 1600 | 300 |  | 10 | [8 empty] | Decimal: 240; Decimal: 1.787; Decimal: 101 | РФ |  |  |  | Logatrend K-Profil | 21 | [11 empty] | радиатор |  |  | боковое
301312314 | Радиатор панельный стальной Тип 21 300х1800 без кронштейна Logatrend K-Profil боковая подводка ВР1/2, Buderus 7724104318 | 102040 | Buderus |  |  |  |  | сталь | Да | [11 empty] | резьбовое, ВР | [11 empty] | 15 |  | 1800 | 300 |  | 10 | [8 empty] | Decimal: 240; Decimal: 2.01; Decimal: 101 | РФ |  |  |  | Logatrend K-Profil | 21 | [11 empty] | радиатор |  |  | боковое
301312316 | Радиатор панельный стальной Тип 21 300х2000 без кронштейна Logatrend K-Profil боковая подводка ВР1/2, Buderus 7724104320 | 102040 | Buderus |  |  |  |  | сталь | Да | [11 empty] | резьбовое, ВР | [11 empty] | 15 |  | 2000 | 300 |  | 10 | [8 empty] | Decimal: 240; Decimal: 2.234; Decimal: 101 | РФ |  |  |  | Logatrend K-Profil | 21 | [11 empty] | радиатор |  |  | боковое
301312320 | Радиатор панельный стальной Тип 21 400х 400 без кронштейна Logatrend K-Profil боковая подводка ВР1/2, Buderus 7724104404 | 102040 | Buderus |  |  |  |  | сталь | Да | [11 empty] | резьбовое, ВР | [11 empty] | 15 |  | 400 | 400 |  | 10 | [8 empty] | Decimal: 340; Decimal: 0.568; Decimal: 101 | РФ |  |  |  | Logatrend K-Profil | 21 | [11 empty] | радиатор |  |  | боковое
301312321 | Радиатор панельный стальной Тип 21 400х 500 без кронштейна Logatrend K-Profil боковая подводка ВР1/2, Buderus 7724104405 | 102040 | Buderus |  |  |  |  | сталь | Да | [11 empty] | резьбовое, ВР | [11 empty] | 15 |  | 500 | 400 |  | 10 | [8 empty] | Decimal: 340; Decimal: 0.71; Decimal: 101 | РФ |  |  |  | Logatrend K-Profil | 21 | [11 empty] | радиатор |  |  | боковое
301312322 | Радиатор панельный стальной Тип 21 400х 600 без кронштейна Logatrend K-Profil боковая подводка ВР1/2, Buderus 7724104406 | 102040 | Buderus |  |  |  |  | сталь | Да | [11 empty] | резьбовое, ВР | [11 empty] | 15 |  | 600 | 400 |  | 10 | [8 empty] | Decimal: 340; Decimal: 0.851; Decimal: 101 | РФ |  |  |  | Logatrend K-Profil | 21 | [11 empty] | радиатор |  |  | боковое
301312323 | Радиатор панельный стальной Тип 21 400х 700 без кронштейна Logatrend K-Profil боковая подводка ВР1/2, Buderus 7724104407 | 102040 | Buderus |  |  |  |  | сталь | Да | [11 empty] | резьбовое, ВР | [11 empty] | 15 |  | 700 | 400 |  | 10 | [8 empty] | Decimal: 340; Decimal: 0.993; Decimal: 101 | РФ |  |  |  | Logatrend K-Profil | 21 | [11 empty] | радиатор |  |  | боковое
301312324 | Радиатор панельный стальной Тип 21 400х 800 без кронштейна Logatrend K-Profil боковая подводка ВР1/2, Buderus 7724104408 | 102040 | Buderus |  |  |  |  | сталь | Да | [11 empty] | резьбовое, ВР | [11 empty] | 15 |  | 800 | 400 |  | 10 | [8 empty] | Decimal: 340; Decimal: 1.135; Decimal: 101 | РФ |  |  |  | Logatrend K-Profil | 21 | [11 empty] | радиатор |  |  | боковое
301312325 | Радиатор панельный стальной Тип 21 400х 900 без кронштейна Logatrend K-Profil боковая подводка ВР1/2, Buderus 7724104409 | 102040 | Buderus |  |  |  |  | сталь | Да | [11 empty] | резьбовое, ВР | [11 empty] | 15 |  | 900 | 400 |  | 10 | [8 empty] | Decimal: 340; Decimal: 1.277; Decimal: 101 | РФ |  |  |  | Logatrend K-Profil | 21 | [11 empty] | радиатор |  |  | боковое
301312326 | Радиатор панельный стальной Тип 21 400х1000 без кронштейна Logatrend K-Profil боковая подводка ВР1/2, Buderus 7724104410 | 102040 | Buderus |  |  |  |  | сталь | Да | [11 empty] | резьбовое, ВР | [11 empty] | 15 |  | 1000 | 400 |  | 10 | [8 empty] | Decimal: 340; Decimal: 1.419; Decimal: 101 | РФ |  |  |  | Logatrend K-Profil | 21 | [11 empty] | радиатор |  |  | боковое
301312328 | Радиатор панельный стальной Тип 21 400х1200 без кронштейна Logatrend K-Profil боковая подводка ВР1/2, Buderus 7724104412 | 102040 | Buderus |  |  |  |  | сталь | Да | [11 empty] | резьбовое, ВР | [11 empty] | 15 |  | 1200 | 400 |  | 10 | [8 empty] | Decimal: 340; Decimal: 1.703; Decimal: 101 | РФ |  |  |  | Logatrend K-Profil | 21 | [11 empty] | радиатор |  |  | боковое
301312330 | Радиатор панельный стальной Тип 21 400х1400 без кронштейна Logatrend K-Profil боковая подводка ВР1/2, Buderus 7724104414 | 102040 | Buderus |  |  |  |  | сталь | Да | [11 empty] | резьбовое, ВР | [11 empty] | 15 |  | 1400 | 400 |  | 10 | [8 empty] | Decimal: 340; Decimal: 1.987; Decimal: 101 | РФ |  |  |  | Logatrend K-Profil | 21 | [11 empty] | радиатор |  |  | боковое
301312332 | Радиатор панельный стальной Тип 21 400х1600 без кронштейна Logatrend K-Profil боковая подводка ВР1/2, Buderus 7724104416 | 102040 | Buderus |  |  |  |  | сталь | Да | [11 empty] | резьбовое, ВР | [11 empty] | 15 |  | 1600 | 400 |  | 10 | [8 empty] | Decimal: 340; Decimal: 2.271; Decimal: 101 | РФ |  |  |  | Logatrend K-Profil | 21 | [11 empty] | радиатор |  |  | боковое
301312334 | Радиатор панельный стальной Тип 21 400х1800 без кронштейна Logatrend K-Profil боковая подводка ВР1/2, Buderus 7724104418 | 102040 | Buderus |  |  |  |  | сталь | Да | [11 empty] | резьбовое, ВР | [11 empty] | 15 |  | 1800 | 400 |  | 10 | [8 empty] | Decimal: 340; Decimal: 2.554; Decimal: 101 | РФ |  |  |  | Logatrend K-Profil | 21 | [11 empty] | радиатор |  |  | боковое
301312336 | Радиатор панельный стальной Тип 21 400х2000 без кронштейна Logatrend K-Profil боковая подводка ВР1/2, Buderus 7724104420 | 102040 | Buderus |  |  |  |  | сталь | Да | [11 empty] | резьбовое, ВР | [11 empty] | 15 |  | 2000 | 400 |  | 10 | [8 empty] | Decimal: 340; Decimal: 2.838; Decimal: 101 | РФ |  |  |  | Logatrend K-Profil | 21 | [11 empty] | радиатор |  |  | боковое
301312340 | Радиатор панельный стальной Тип 21 500х 400 без кронштейна Logatrend K-Profil боковая подводка ВР1/2, Buderus 7724104504 | 102040 | Buderus |  |  |  |  | сталь | Да | [11 empty] | резьбовое, ВР | [11 empty] | 15 |  | 400 | 500 |  | 10 | [8 empty] | Decimal: 440; Decimal: 0.681; Decimal: 101 | РФ |  |  |  | Logatrend K-Profil | 21 | [11 empty] | радиатор |  |  | боковое
301312341 | Радиатор панельный стальной Тип 21 500х 500 без кронштейна Logatrend K-Profil боковая подводка ВР1/2, Buderus 7724104505 | 102040 | Buderus |  |  |  |  | сталь | Да | [11 empty] | резьбовое, ВР | [11 empty] | 15 |  | 500 | 500 |  | 10 | [8 empty] | Decimal: 440; Decimal: 0.851; Decimal: 101 | РФ |  |  |  | Logatrend K-Profil | 21 | [11 empty] | радиатор |  |  | боковое
301312342 | Радиатор панельный стальной Тип 21 500х 600 без кронштейна Logatrend K-Profil боковая подводка ВР1/2, Buderus 7724104506 | 102040 | Buderus |  |  |  |  | сталь | Да | [11 empty] | резьбовое, ВР | [11 empty] | 15 |  | 600 | 500 |  | 10 | [8 empty] | Decimal: 440; Decimal: 1.021; Decimal: 101 | РФ |  |  |  | Logatrend K-Profil | 21 | [11 empty] | радиатор |  |  | боковое
301312343 | Радиатор панельный стальной Тип 21 500х 700 без кронштейна Logatrend K-Profil боковая подводка ВР1/2, Buderus 7724104507 | 102040 | Buderus |  |  |  |  | сталь | Да | [11 empty] | резьбовое, ВР | [11 empty] | 15 |  | 700 | 500 |  | 10 | [8 empty] | Decimal: 440; Decimal: 1.191; Decimal: 101 | РФ |  |  |  | Logatrend K-Profil | 21 | [11 empty] | радиатор |  |  | боковое
301312344 | Радиатор панельный стальной Тип 21 500х 800 без кронштейна Logatrend K-Profil боковая подводка ВР1/2, Buderus 7724104508 | 102040 | Buderus |  |  |  |  | сталь | Да | [11 empty] | резьбовое, ВР | [11 empty] | 15 |  | 800 | 500 |  | 10 | [8 empty] | Decimal: 440; Decimal: 1.361; Decimal: 101 | РФ |  |  |  | Logatrend K-Profil | 21 | [11 empty] | радиатор |  |  | боковое
301312345 | Радиатор панельный стальной Тип 21 500х 900 без кронштейна Logatrend K-Profil боковая подводка ВР1/2, Buderus 7724104509 | 102040 | Buderus |  |  |  |  | сталь | Да | [11 empty] | резьбовое, ВР | [11 empty] | 15 |  | 900 | 500 |  | 10 | [8 empty] | Decimal: 440; Decimal: 1.531; Decimal: 101 | РФ |  |  |  | Logatrend K-Profil | 21 | [11 empty] | радиатор |  |  | боковое
301312346 | Радиатор панельный стальной Тип 21 500х1000 без кронштейна Logatrend K-Profil боковая подводка ВР1/2, Buderus 7724104510 | 102040 | Buderus |  |  |  |  | сталь | Да | [11 empty] | резьбовое, ВР | [11 empty] | 15 |  | 1000 | 500 |  | 10 | [8 empty] | Decimal: 440; Decimal: 1.701; Decimal: 101 | РФ |  |  |  | Logatrend K-Profil | 21 | [11 empty] | радиатор |  |  | боковое
301312348 | Радиатор панельный стальной Тип 21 500х1200 без кронштейна Logatrend K-Profil боковая подводка ВР1/2, Buderus 7724104512 | 102040 | Buderus |  |  |  |  | сталь | Да | [11 empty] | резьбовое, ВР | [11 empty] | 15 |  | 1200 | 500 |  | 10 | [8 empty] | Decimal: 440; Decimal: 2.042; Decimal: 101 | РФ |  |  |  | Logatrend K-Profil | 21 | [11 empty] | радиатор |  |  | боковое
301312350 | Радиатор панельный стальной Тип 21 500х1400 без кронштейна Logatrend K-Profil боковая подводка ВР1/2, Buderus 7724104514 | 102040 | Buderus |  |  |  |  | сталь | Да | [11 empty] | резьбовое, ВР | [11 empty] | 15 |  | 1400 | 500 |  | 10 | [8 empty] | Decimal: 440; Decimal: 2.382; Decimal: 101 | РФ |  |  |  | Logatrend K-Profil | 21 | [11 empty] | радиатор |  |  | боковое
301312352 | Радиатор панельный стальной Тип 21 500х1600 без кронштейна Logatrend K-Profil боковая подводка ВР1/2, Buderus 7724104516 | 102040 | Buderus |  |  |  |  | сталь | Да | [11 empty] | резьбовое, ВР | [11 empty] | 15 |  | 1600 | 500 |  | 10 | [8 empty] | Decimal: 440; Decimal: 2.722; Decimal: 101 | РФ |  |  |  | Logatrend K-Profil | 21 | [11 empty] | радиатор |  |  | боковое
301312354 | Радиатор панельный стальной Тип 21 500х1800 без кронштейна Logatrend K-Profil боковая подводка ВР1/2, Buderus 7724104518 | 102040 | Buderus |  |  |  |  | сталь | Да | [11 empty] | резьбовое, ВР | [11 empty] | 15 |  | 1800 | 500 |  | 10 | [8 empty] | Decimal: 440; Decimal: 3.062; Decimal: 101 | РФ |  |  |  | Logatrend K-Profil | 21 | [11 empty] | радиатор |  |  | боковое
301312356 | Радиатор панельный стальной Тип 21 500х2000 без кронштейна Logatrend K-Profil боковая подводка ВР1/2, Buderus 7724104520 | 102040 | Buderus |  |  |  |  | сталь | Да | [11 empty] | резьбовое, ВР | [11 empty] | 15 |  | 2000 | 500 |  | 10 | [8 empty] | Decimal: 440; Decimal: 3.403; Decimal: 101 | РФ |  |  |  | Logatrend K-Profil | 21 | [11 empty] | радиатор |  |  | боковое
301312400 | Радиатор панельный стальной Тип 22 300х 400 без кронштейна Logatrend K-Profil боковая подводка ВР1/2, Buderus 7724105304 | 102040 | Buderus |  |  |  |  | сталь | Да | [11 empty] | резьбовое, ВР | [11 empty] | 15 |  | 400 | 300 |  | 10 | [8 empty] | Decimal: 240; Decimal: 0.59; Decimal: 135 | РФ |  |  |  | Logatrend K-Profil | 22 | [11 empty] | радиатор |  |  | боковое
301312401 | Радиатор панельный стальной Тип 22 300х 500 без кронштейна Logatrend K-Profil боковая подводка ВР1/2, Buderus 7724105305 | 102040 | Buderus |  |  |  |  | сталь | Да | [11 empty] | резьбовое, ВР | [11 empty] | 15 |  | 500 | 300 |  | 10 | [8 empty] | Decimal: 240; Decimal: 0.737; Decimal: 135 | РФ |  |  |  | Logatrend K-Profil | 22 | [11 empty] | радиатор |  |  | боковое
301312402 | Радиатор панельный стальной Тип 22 300х 600 без кронштейна Logatrend K-Profil боковая подводка ВР1/2, Buderus 7724105306 | 102040 | Buderus |  |  |  |  | сталь | Да | [11 empty] | резьбовое, ВР | [11 empty] | 15 |  | 600 | 300 |  | 10 | [8 empty] | Decimal: 240; Decimal: 0.885; Decimal: 135 | РФ |  |  |  | Logatrend K-Profil | 22 | [11 empty] | радиатор |  |  | боковое
301312403 | Радиатор панельный стальной Тип 22 300х 700 без кронштейна Logatrend K-Profil боковая подводка ВР1/2, Buderus 7724105307 | 102040 | Buderus |  |  |  |  | сталь | Да | [11 empty] | резьбовое, ВР | [11 empty] | 15 |  | 700 | 300 |  | 10 | [8 empty] | Decimal: 240; Decimal: 1.033; Decimal: 135 | РФ |  |  |  | Logatrend K-Profil | 22 | [11 empty] | радиатор |  |  | боковое
301312404 | Радиатор панельный стальной Тип 22 300х 800 без кронштейна Logatrend K-Profil боковая подводка ВР1/2, Buderus 7724105308 | 102040 | Buderus |  |  |  |  | сталь | Да | [11 empty] | резьбовое, ВР | [11 empty] | 15 |  | 800 | 300 |  | 10 | [8 empty] | Decimal: 240; Decimal: 1.181; Decimal: 135 | РФ |  |  |  | Logatrend K-Profil | 22 | [11 empty] | радиатор |  |  | боковое
301312405 | Радиатор панельный стальной Тип 22 300х 900 без кронштейна Logatrend K-Profil боковая подводка ВР1/2, Buderus 7724105309 | 102040 | Buderus |  |  |  |  | сталь | Да | [11 empty] | резьбовое, ВР | [11 empty] | 15 |  | 900 | 300 |  | 10 | [8 empty] | Decimal: 240; Decimal: 1.328; Decimal: 135 | РФ |  |  |  | Logatrend K-Profil | 22 | [11 empty] | радиатор |  |  | боковое
301312406 | Радиатор панельный стальной Тип 22 300х1000 без кронштейна Logatrend K-Profil боковая подводка ВР1/2, Buderus 7724105310 | 102040 | Buderus |  |  |  |  | сталь | Да | [11 empty] | резьбовое, ВР | [11 empty] | 15 |  | 1000 | 300 |  | 10 | [8 empty] | Decimal: 240; Decimal: 1.475; Decimal: 135 | РФ |  |  |  | Logatrend K-Profil | 22 | [11 empty] | радиатор |  |  | боковое
301312408 | Радиатор панельный стальной Тип 22 300х1200 без кронштейна Logatrend K-Profil боковая подводка ВР1/2, Buderus 7724105312 | 102040 | Buderus |  |  |  |  | сталь | Да | [11 empty] | резьбовое, ВР | [11 empty] | 15 |  | 1200 | 300 |  | 10 | [8 empty] | Decimal: 240; Decimal: 1.77; Decimal: 135 | РФ |  |  |  | Logatrend K-Profil | 22 | [11 empty] | радиатор |  |  | боковое
301312410 | Радиатор панельный стальной Тип 22 300х1400 без кронштейна Logatrend K-Profil боковая подводка ВР1/2, Buderus 7724105314 | 102040 | Buderus |  |  |  |  | сталь | Да | [11 empty] | резьбовое, ВР | [11 empty] | 15 |  | 1400 | 300 |  | 10 | [8 empty] | Decimal: 240; Decimal: 2.066; Decimal: 135 | РФ |  |  |  | Logatrend K-Profil | 22 | [11 empty] | радиатор |  |  | боковое
301312412 | Радиатор панельный стальной Тип 22 300х1600 без кронштейна Logatrend K-Profil боковая подводка ВР1/2, Buderus 7724105316 | 102040 | Buderus |  |  |  |  | сталь | Да | [11 empty] | резьбовое, ВР | [11 empty] | 15 |  | 1600 | 300 |  | 10 | [8 empty] | Decimal: 240; Decimal: 2.36; Decimal: 135 | РФ |  |  |  | Logatrend K-Profil | 22 | [11 empty] | радиатор |  |  | боковое
301312414 | Радиатор панельный стальной Тип 22 300х1800 без кронштейна Logatrend K-Profil боковая подводка ВР1/2, Buderus 7724105318 | 102040 | Buderus |  |  |  |  | сталь | Да | [11 empty] | резьбовое, ВР | [11 empty] | 15 |  | 1800 | 300 |  | 10 | [8 empty] | Decimal: 240; Decimal: 2.655; Decimal: 135 | РФ |  |  |  | Logatrend K-Profil | 22 | [11 empty] | радиатор |  |  | боковое
301312416 | Радиатор панельный стальной Тип 22 300х2000 без кронштейна Logatrend K-Profil боковая подводка ВР1/2, Buderus 7724105320 | 102040 | Buderus |  |  |  |  | сталь | Да | [11 empty] | резьбовое, ВР | [11 empty] | 15 |  | 2000 | 300 |  | 10 | [8 empty] | Decimal: 240; Decimal: 2.951; Decimal: 135 | РФ |  |  |  | Logatrend K-Profil | 22 | [11 empty] | радиатор |  |  | боковое
301312420 | Радиатор панельный стальной Тип 22 400х 400 без кронштейна Logatrend K-Profil боковая подводка ВР1/2, Buderus 7724105404 | 102040 | Buderus |  |  |  |  | сталь | Да | [11 empty] | резьбовое, ВР | [11 empty] | 15 |  | 400 | 400 |  | 10 | [8 empty] | Decimal: 340; Decimal: 0.751; Decimal: 135 | РФ |  |  |  | Logatrend K-Profil | 22 | [11 empty] | радиатор |  |  | боковое
301312421 | Радиатор панельный стальной Тип 22 400х 500 без кронштейна Logatrend K-Profil боковая подводка ВР1/2, Buderus 7724105405 | 102040 | Buderus |  |  |  |  | сталь | Да | [11 empty] | резьбовое, ВР | [11 empty] | 15 |  | 500 | 400 |  | 10 | [8 empty] | Decimal: 340; Decimal: 0.94; Decimal: 135 | РФ |  |  |  | Logatrend K-Profil | 22 | [11 empty] | радиатор |  |  | боковое
301312422 | Радиатор панельный стальной Тип 22 400х 600 без кронштейна Logatrend K-Profil боковая подводка ВР1/2, Buderus 7724105406 | 102040 | Buderus |  |  |  |  | сталь | Да | [11 empty] | резьбовое, ВР | [11 empty] | 15 |  | 600 | 400 |  | 10 | [8 empty] | Decimal: 340; Decimal: 1.128; Decimal: 135 | РФ |  |  |  | Logatrend K-Profil | 22 | [11 empty] | радиатор |  |  | боковое
301312423 | Радиатор панельный стальной Тип 22 400х 700 без кронштейна Logatrend K-Profil боковая подводка ВР1/2, Buderus 7724105407 | 102040 | Buderus |  |  |  |  | сталь | Да | [11 empty] | резьбовое, ВР | [11 empty] | 15 |  | 700 | 400 |  | 10 | [8 empty] | Decimal: 340; Decimal: 1.316; Decimal: 135 | РФ |  |  |  | Logatrend K-Profil | 22 | [11 empty] | радиатор |  |  | боковое
301312424 | Радиатор панельный стальной Тип 22 400х 800 без кронштейна Logatrend K-Profil боковая подводка ВР1/2, Buderus 7724105408 | 102040 | Buderus |  |  |  |  | сталь | Да | [11 empty] | резьбовое, ВР | [11 empty] | 15 |  | 800 | 400 |  | 10 | [8 empty] | Decimal: 340; Decimal: 1.504; Decimal: 135 | РФ |  |  |  | Logatrend K-Profil | 22 | [11 empty] | радиатор |  |  | боковое
301312425 | Радиатор панельный стальной Тип 22 400х 900 без кронштейна Logatrend K-Profil боковая подводка ВР1/2, Buderus 7724105409 | 102040 | Buderus |  |  |  |  | сталь | Да | [11 empty] | резьбовое, ВР | [11 empty] | 15 |  | 900 | 400 |  | 10 | [8 empty] | Decimal: 340; Decimal: 1.691; Decimal: 135 | РФ |  |  |  | Logatrend K-Profil | 22 | [11 empty] | радиатор |  |  | боковое
301312426 | Радиатор панельный стальной Тип 22 400х1000 без кронштейна Logatrend K-Profil боковая подводка ВР1/2, Buderus 7724105410 | 102040 | Buderus |  |  |  |  | сталь | Да | [11 empty] | резьбовое, ВР | [11 empty] | 15 |  | 1000 | 400 |  | 10 | [8 empty] | Decimal: 340; Decimal: 1.879; Decimal: 135 | РФ |  |  |  | Logatrend K-Profil | 22 | [11 empty] | радиатор |  |  | боковое
301312428 | Радиатор панельный стальной Тип 22 400х1200 без кронштейна Logatrend K-Profil боковая подводка ВР1/2, Buderus 7724105412 | 102040 | Buderus |  |  |  |  | сталь | Да | [11 empty] | резьбовое, ВР | [11 empty] | 15 |  | 1200 | 400 |  | 10 | [8 empty] | Decimal: 340; Decimal: 2.256; Decimal: 135 | РФ |  |  |  | Logatrend K-Profil | 22 | [11 empty] | радиатор |  |  | боковое
301312430 | Радиатор панельный стальной Тип 22 400х1400 без кронштейна Logatrend K-Profil боковая подводка ВР1/2, Buderus 7724105414 | 102040 | Buderus |  |  |  |  | сталь | Да | [11 empty] | резьбовое, ВР | [11 empty] | 15 |  | 1400 | 400 |  | 10 | [8 empty] | Decimal: 340; Decimal: 2.63; Decimal: 135 | РФ |  |  |  | Logatrend K-Profil | 22 | [11 empty] | радиатор |  |  | боковое
301312432 | Радиатор панельный стальной Тип 22 400х1600 без кронштейна Logatrend K-Profil боковая подводка ВР1/2, Buderus 7724105416 | 102040 | Buderus |  |  |  |  | сталь | Да | [11 empty] | резьбовое, ВР | [11 empty] | 15 |  | 1600 | 400 |  | 10 | [8 empty] | Decimal: 340; Decimal: 3.007; Decimal: 135 | РФ |  |  |  | Logatrend K-Profil | 22 | [11 empty] | радиатор |  |  | боковое
301312434 | Радиатор панельный стальной Тип 22 400х1800 без кронштейна Logatrend K-Profil боковая подводка ВР1/2, Buderus 7724105418 | 102040 | Buderus |  |  |  |  | сталь | Да | [11 empty] | резьбовое, ВР | [11 empty] | 15 |  | 1800 | 400 |  | 10 | [8 empty] | Decimal: 340; Decimal: 3.383; Decimal: 135 | РФ |  |  |  | Logatrend K-Profil | 22 | [11 empty] | радиатор |  |  | боковое
301312436 | Радиатор панельный стальной Тип 22 400х2000 без кронштейна Logatrend K-Profil боковая подводка ВР1/2, Buderus 7724105420 | 102040 | Buderus |  |  |  |  | сталь | Да | [11 empty] | резьбовое, ВР | [11 empty] | 15 |  | 2000 | 400 |  | 10 | [8 empty] | Decimal: 340; Decimal: 3.758; Decimal: 135 | РФ |  |  |  | Logatrend K-Profil | 22 | [11 empty] | радиатор |  |  | боковое
301312440 | Радиатор панельный стальной Тип 22 500х 400 без кронштейна Logatrend K-Profil боковая подводка ВР1/2, Buderus 7724105504 | 102040 | Buderus |  |  |  |  | сталь | Да | [11 empty] | резьбовое, ВР | [11 empty] | 15 |  | 400 | 500 |  | 10 | [8 empty] | Decimal: 440; Decimal: 0.904; Decimal: 135 | РФ |  |  |  | Logatrend K-Profil | 22 | [11 empty] | радиатор |  |  | боковое
301312441 | Радиатор панельный стальной Тип 22 500х 500 без кронштейна Logatrend K-Profil боковая подводка ВР1/2, Buderus 7724105505 | 102040 | Buderus |  |  |  |  | сталь | Да | [11 empty] | резьбовое, ВР | [11 empty] | 15 |  | 500 | 500 |  | 10 | [8 empty] | Decimal: 440; Decimal: 1.129; Decimal: 135 | РФ |  |  |  | Logatrend K-Profil | 22 | [11 empty] | радиатор |  |  | боковое
301312442 | Радиатор панельный стальной Тип 22 500х 600 без кронштейна Logatrend K-Profil боковая подводка ВР1/2, Buderus 7724105506 | 102040 | Buderus |  |  |  |  | сталь | Да | [11 empty] | резьбовое, ВР | [11 empty] | 15 |  | 600 | 500 |  | 10 | [8 empty] | Decimal: 440; Decimal: 1.355; Decimal: 135 | РФ |  |  |  | Logatrend K-Profil | 22 | [11 empty] | радиатор |  |  | боковое
301312443 | Радиатор панельный стальной Тип 22 500х 700 без кронштейна Logatrend K-Profil боковая подводка ВР1/2, Buderus 7724105507 | 102040 | Buderus |  |  |  |  | сталь | Да | [11 empty] | резьбовое, ВР | [11 empty] | 15 |  | 700 | 500 |  | 10 | [8 empty] | Decimal: 440; Decimal: 1.58; Decimal: 135 | РФ |  |  |  | Logatrend K-Profil | 22 | [11 empty] | радиатор |  |  | боковое
301312444 | Радиатор панельный стальной Тип 22 500х 800 без кронштейна Logatrend K-Profil боковая подводка ВР1/2, Buderus 7724105508 | 102040 | Buderus |  |  |  |  | сталь | Да | [11 empty] | резьбовое, ВР | [11 empty] | 15 |  | 800 | 500 |  | 10 | [8 empty] | Decimal: 440; Decimal: 1.808; Decimal: 135 | РФ |  |  |  | Logatrend K-Profil | 22 | [11 empty] | радиатор |  |  | боковое
301312445 | Радиатор панельный стальной Тип 22 500х 900 без кронштейна Logatrend K-Profil боковая подводка ВР1/2, Buderus 7724105509 | 102040 | Buderus |  |  |  |  | сталь | Да | [11 empty] | резьбовое, ВР | [11 empty] | 15 |  | 900 | 500 |  | 10 | [8 empty] | Decimal: 440; Decimal: 2.033; Decimal: 135 | РФ |  |  |  | Logatrend K-Profil | 22 | [11 empty] | радиатор |  |  | боковое
301312446 | Радиатор панельный стальной Тип 22 500х1000 без кронштейна Logatrend K-Profil боковая подводка ВР1/2, Buderus 7724105510 | 102040 | Buderus |  |  |  |  | сталь | Да | [11 empty] | резьбовое, ВР | [11 empty] | 15 |  | 1000 | 500 |  | 10 | [8 empty] | Decimal: 440; Decimal: 2.259; Decimal: 135 | РФ |  |  |  | Logatrend K-Profil | 22 | [11 empty] | радиатор |  |  | боковое
301312448 | Радиатор панельный стальной Тип 22 500х1200 без кронштейна Logatrend K-Profil боковая подводка ВР1/2, Buderus 7724105512 | 102040 | Buderus |  |  |  |  | сталь | Да | [11 empty] | резьбовое, ВР | [11 empty] | 15 |  | 1200 | 500 |  | 10 | [8 empty] | Decimal: 440; Decimal: 2.71; Decimal: 135 | РФ |  |  |  | Logatrend K-Profil | 22 | [11 empty] | радиатор |  |  | боковое
301312450 | Радиатор панельный стальной Тип 22 500х1400 без кронштейна Logatrend K-Profil боковая подводка ВР1/2, Buderus 7724105514 | 102040 | Buderus |  |  |  |  | сталь | Да | [11 empty] | резьбовое, ВР | [11 empty] | 15 |  | 1400 | 500 |  | 10 | [8 empty] | Decimal: 440; Decimal: 3.162; Decimal: 135 | РФ |  |  |  | Logatrend K-Profil | 22 | [11 empty] | радиатор |  |  | боковое
301312452 | Радиатор панельный стальной Тип 22 500х1600 без кронштейна Logatrend K-Profil боковая подводка ВР1/2, Buderus 7724105516 | 102040 | Buderus |  |  |  |  | сталь | Да | [11 empty] | резьбовое, ВР | [11 empty] | 15 |  | 1600 | 500 |  | 10 | [8 empty] | Decimal: 440; Decimal: 3.613; Decimal: 135 | РФ |  |  |  | Logatrend K-Profil | 22 | [11 empty] | радиатор |  |  | боковое
301312454 | Радиатор панельный стальной Тип 22 500х1800 без кронштейна Logatrend K-Profil боковая подводка ВР1/2, Buderus 7724105518 | 102040 | Buderus |  |  |  |  | сталь | Да | [11 empty] | резьбовое, ВР | [11 empty] | 15 |  | 1800 | 500 |  | 10 | [8 empty] | Decimal: 440; Decimal: 4.066; Decimal: 135 | РФ |  |  |  | Logatrend K-Profil | 22 | [11 empty] | радиатор |  |  | боковое
301312456 | Радиатор панельный стальной Тип 22 500х2000 без кронштейна Logatrend K-Profil боковая подводка ВР1/2, Buderus 7724105520 | 102040 | Buderus |  |  |  |  | сталь | Да | [11 empty] | резьбовое, ВР | [11 empty] | 15 |  | 2000 | 500 |  | 10 | [8 empty] | Decimal: 440; Decimal: 4.517; Decimal: 135 | РФ |  |  |  | Logatrend K-Profil | 22 | [11 empty] | радиатор |  |  | боковое
301312500 | Радиатор панельный стальной Тип 30 300х 400 без кронштейна Logatrend K-Profil боковая подводка ВР1/2, Buderus 7724106304 | 102040 | Buderus |  |  |  |  | сталь | Да | [11 empty] | резьбовое, ВР | [11 empty] | 15 |  | 400 | 300 |  | 10 | [8 empty] | Decimal: 240; Decimal: 0.4608; Decimal: 190 | РФ |  |  |  | Logatrend K-Profil | 30 | [11 empty] | радиатор |  |  | боковое
301312501 | Радиатор панельный стальной Тип 30 300х 500 без кронштейна Logatrend K-Profil боковая подводка ВР1/2, Buderus 7724106305 | 102040 | Buderus |  |  |  |  | сталь | Да | [11 empty] | резьбовое, ВР | [11 empty] | 15 |  | 500 | 300 |  | 10 | [8 empty] | Decimal: 240; Decimal: 0.576; Decimal: 190 | РФ |  |  |  | Logatrend K-Profil | 30 | [11 empty] | радиатор |  |  | боковое
301312502 | Радиатор панельный стальной Тип 30 300х 600 без кронштейна Logatrend K-Profil боковая подводка ВР1/2, Buderus 7724106306 | 102040 | Buderus |  |  |  |  | сталь | Да | [11 empty] | резьбовое, ВР | [11 empty] | 15 |  | 600 | 300 |  | 10 | [8 empty] | Decimal: 240; Decimal: 0.6912; Decimal: 190 | РФ |  |  |  | Logatrend K-Profil | 30 | [11 empty] | радиатор |  |  | боковое
301312503 | Радиатор панельный стальной Тип 30 300х 700 без кронштейна Logatrend K-Profil боковая подводка ВР1/2, Buderus 7724106307 | 102040 | Buderus |  |  |  |  | сталь | Да | [11 empty] | резьбовое, ВР | [11 empty] | 15 |  | 700 | 300 |  | 10 | [8 empty] | Decimal: 240; Decimal: 0.8064; Decimal: 190 | РФ |  |  |  | Logatrend K-Profil | 30 | [11 empty] | радиатор |  |  | боковое
301312504 | Радиатор панельный стальной Тип 30 300х 800 без кронштейна Logatrend K-Profil боковая подводка ВР1/2, Buderus 7724106308 | 102040 | Buderus |  |  |  |  | сталь | Да | [11 empty] | резьбовое, ВР | [11 empty] | 15 |  | 800 | 300 |  | 10 | [8 empty] | Decimal: 240; Decimal: 0.9216; Decimal: 190 | РФ |  |  |  | Logatrend K-Profil | 30 | [11 empty] | радиатор |  |  | боковое
301312505 | Радиатор панельный стальной Тип 30 300х 900 без кронштейна Logatrend K-Profil боковая подводка ВР1/2, Buderus 7724106309 | 102040 | Buderus |  |  |  |  | сталь | Да | [11 empty] | резьбовое, ВР | [11 empty] | 15 |  | 900 | 300 |  | 10 | [8 empty] | Decimal: 240; Decimal: 1.0368; Decimal: 190 | РФ |  |  |  | Logatrend K-Profil | 30 | [11 empty] | радиатор |  |  | боковое
301312506 | Радиатор панельный стальной Тип 30 300х1000 без кронштейна Logatrend K-Profil боковая подводка ВР1/2, Buderus 7724106310 | 102040 | Buderus |  |  |  |  | сталь | Да | [11 empty] | резьбовое, ВР | [11 empty] | 15 |  | 1000 | 300 |  | 10 | [8 empty] | Decimal: 240; Decimal: 1.152; Decimal: 190 | РФ |  |  |  | Logatrend K-Profil | 30 | [11 empty] | радиатор |  |  | боковое
301312508 | Радиатор панельный стальной Тип 30 300х1200 без кронштейна Logatrend K-Profil боковая подводка ВР1/2, Buderus 7724106312 | 102040 | Buderus |  |  |  |  | сталь | Да | [11 empty] | резьбовое, ВР | [11 empty] | 15 |  | 1200 | 300 |  | 10 | [8 empty] | Decimal: 240; Decimal: 1.3824; Decimal: 190 | РФ |  |  |  | Logatrend K-Profil | 30 | [11 empty] | радиатор |  |  | боковое
301312510 | Радиатор панельный стальной Тип 30 300х1400 без кронштейна Logatrend K-Profil боковая подводка ВР1/2, Buderus 7724106314 | 102040 | Buderus |  |  |  |  | сталь | Да | [11 empty] | резьбовое, ВР | [11 empty] | 15 |  | 1400 | 300 |  | 10 | [8 empty] | Decimal: 240; Decimal: 1.6128; Decimal: 190 | РФ |  |  |  | Logatrend K-Profil | 30 | [11 empty] | радиатор |  |  | боковое
301312512 | Радиатор панельный стальной Тип 30 300х1600 без кронштейна Logatrend K-Profil боковая подводка ВР1/2, Buderus 7724106316 | 102040 | Buderus |  |  |  |  | сталь | Да | [11 empty] | резьбовое, ВР | [11 empty] | 15 |  | 1600 | 300 |  | 10 | [8 empty] | Decimal: 240; Decimal: 1.8432; Decimal: 190 | РФ |  |  |  | Logatrend K-Profil | 30 | [11 empty] | радиатор |  |  | боковое
301312514 | Радиатор панельный стальной Тип 30 300х1800 без кронштейна Logatrend K-Profil боковая подводка ВР1/2, Buderus 7724106318 | 102040 | Buderus |  |  |  |  | сталь | Да | [11 empty] | резьбовое, ВР | [11 empty] | 15 |  | 1800 | 300 |  | 10 | [8 empty] | Decimal: 240; Decimal: 2.0736; Decimal: 190 | РФ |  |  |  | Logatrend K-Profil | 30 | [11 empty] | радиатор |  |  | боковое
301312516 | Радиатор панельный стальной Тип 30 300х2000 без кронштейна Logatrend K-Profil боковая подводка ВР1/2, Buderus 7724106320 | 102040 | Buderus |  |  |  |  | сталь | Да | [11 empty] | резьбовое, ВР | [11 empty] | 15 |  | 2000 | 300 |  | 10 | [8 empty] | Decimal: 240; Decimal: 2.304; Decimal: 190 | РФ |  |  |  | Logatrend K-Profil | 30 | [11 empty] | радиатор |  |  | боковое
301312520 | Радиатор панельный стальной Тип 30 400х 400 без кронштейна Logatrend K-Profil боковая подводка ВР1/2, Buderus 7724106404 | 102040 | Buderus |  |  |  |  | сталь | Да | [11 empty] | резьбовое, ВР | [11 empty] | 15 |  | 400 | 400 |  | 10 | [8 empty] | Decimal: 340; Decimal: 0.5712; Decimal: 190 | РФ |  |  |  | Logatrend K-Profil | 30 | [11 empty] | радиатор |  |  | боковое
301312521 | Радиатор панельный стальной Тип 30 400х 500 без кронштейна Logatrend K-Profil боковая подводка ВР1/2, Buderus 7724106405 | 102040 | Buderus |  |  |  |  | сталь | Да | [11 empty] | резьбовое, ВР | [11 empty] | 15 |  | 500 | 400 |  | 10 | [8 empty] | Decimal: 340; Decimal: 0.714; Decimal: 190 | РФ |  |  |  | Logatrend K-Profil | 30 | [11 empty] | радиатор |  |  | боковое
301312522 | Радиатор панельный стальной Тип 30 400х 600 без кронштейна Logatrend K-Profil боковая подводка ВР1/2, Buderus 7724106406 | 102040 | Buderus |  |  |  |  | сталь | Да | [11 empty] | резьбовое, ВР | [11 empty] | 15 |  | 600 | 400 |  | 10 | [8 empty] | Decimal: 340; Decimal: 0.8568; Decimal: 190 | РФ |  |  |  | Logatrend K-Profil | 30 | [11 empty] | радиатор |  |  | боковое
301312523 | Радиатор панельный стальной Тип 30 400х 700 без кронштейна Logatrend K-Profil боковая подводка ВР1/2, Buderus 7724106407 | 102040 | Buderus |  |  |  |  | сталь | Да | [11 empty] | резьбовое, ВР | [11 empty] | 15 |  | 700 | 400 |  | 10 | [8 empty] | Decimal: 340; Decimal: 0.9996; Decimal: 190 | РФ |  |  |  | Logatrend K-Profil | 30 | [11 empty] | радиатор |  |  | боковое
301312524 | Радиатор панельный стальной Тип 30 400х 800 без кронштейна Logatrend K-Profil боковая подводка ВР1/2, Buderus 7724106408 | 102040 | Buderus |  |  |  |  | сталь | Да | [11 empty] | резьбовое, ВР | [11 empty] | 15 |  | 800 | 400 |  | 10 | [8 empty] | Decimal: 340; Decimal: 1.1424; Decimal: 190 | РФ |  |  |  | Logatrend K-Profil | 30 | [11 empty] | радиатор |  |  | боковое
301312525 | Радиатор панельный стальной Тип 30 400х 900 без кронштейна Logatrend K-Profil боковая подводка ВР1/2, Buderus 7724106409 | 102040 | Buderus |  |  |  |  | сталь | Да | [11 empty] | резьбовое, ВР | [11 empty] | 15 |  | 900 | 400 |  | 10 | [8 empty] | Decimal: 340; Decimal: 1.2852; Decimal: 190 | РФ |  |  |  | Logatrend K-Profil | 30 | [11 empty] | радиатор |  |  | боковое
301312526 | Радиатор панельный стальной Тип 30 400х1000 без кронштейна Logatrend K-Profil боковая подводка ВР1/2, Buderus 7724106410 | 102040 | Buderus |  |  |  |  | сталь | Да | [11 empty] | резьбовое, ВР | [11 empty] | 15 |  | 1000 | 400 |  | 10 | [8 empty] | Decimal: 340; Decimal: 1.428; Decimal: 190 | РФ |  |  |  | Logatrend K-Profil | 30 | [11 empty] | радиатор |  |  | боковое
301312528 | Радиатор панельный стальной Тип 30 400х1200 без кронштейна Logatrend K-Profil боковая подводка ВР1/2, Buderus 7724106412 | 102040 | Buderus |  |  |  |  | сталь | Да | [11 empty] | резьбовое, ВР | [11 empty] | 15 |  | 1200 | 400 |  | 10 | [8 empty] | Decimal: 340; Decimal: 1.7136; Decimal: 190 | РФ |  |  |  | Logatrend K-Profil | 30 | [11 empty] | радиатор |  |  | боковое
301312530 | Радиатор панельный стальной Тип 30 400х1400 без кронштейна Logatrend K-Profil боковая подводка ВР1/2, Buderus 7724106414 | 102040 | Buderus |  |  |  |  | сталь | Да | [11 empty] | резьбовое, ВР | [11 empty] | 15 |  | 1400 | 400 |  | 10 | [8 empty] | Decimal: 340; Decimal: 1.9992; Decimal: 190 | РФ |  |  |  | Logatrend K-Profil | 30 | [11 empty] | радиатор |  |  | боковое
301312532 | Радиатор панельный стальной Тип 30 400х1600 без кронштейна Logatrend K-Profil боковая подводка ВР1/2, Buderus 7724106416 | 102040 | Buderus |  |  |  |  | сталь | Да | [11 empty] | резьбовое, ВР | [11 empty] | 15 |  | 1600 | 400 |  | 10 | [8 empty] | Decimal: 340; Decimal: 2.2848; Decimal: 190 | РФ |  |  |  | Logatrend K-Profil | 30 | [11 empty] | радиатор |  |  | боковое
301312534 | Радиатор панельный стальной Тип 30 400х1800 без кронштейна Logatrend K-Profil боковая подводка ВР1/2, Buderus 7724106418 | 102040 | Buderus |  |  |  |  | сталь | Да | [11 empty] | резьбовое, ВР | [11 empty] | 15 |  | 1800 | 400 |  | 10 | [8 empty] | Decimal: 340; Decimal: 2.5704; Decimal: 190 | РФ |  |  |  | Logatrend K-Profil | 30 | [11 empty] | радиатор |  |  | боковое
301312536 | Радиатор панельный стальной Тип 30 400х2000 без кронштейна Logatrend K-Profil боковая подводка ВР1/2, Buderus 7724106420 | 102040 | Buderus |  |  |  |  | сталь | Да | [11 empty] | резьбовое, ВР | [11 empty] | 15 |  | 2000 | 400 |  | 10 | [8 empty] | Decimal: 340; Decimal: 2.856; Decimal: 190 | РФ |  |  |  | Logatrend K-Profil | 30 | [11 empty] | радиатор |  |  | боковое
301312540 | Радиатор панельный стальной Тип 30 500х 400 без кронштейна Logatrend K-Profil боковая подводка ВР1/2, Buderus 7724106504 | 102040 | Buderus |  |  |  |  | сталь | Да | [11 empty] | резьбовое, ВР | [11 empty] | 15 |  | 400 | 500 |  | 10 | [8 empty] | Decimal: 440; Decimal: 0.6756; Decimal: 190 | РФ |  |  |  | Logatrend K-Profil | 30 | [11 empty] | радиатор |  |  | боковое
301312541 | Радиатор панельный стальной Тип 30 500х 500 без кронштейна Logatrend K-Profil боковая подводка ВР1/2, Buderus 7724106505 | 102040 | Buderus |  |  |  |  | сталь | Да | [11 empty] | резьбовое, ВР | [11 empty] | 15 |  | 500 | 500 |  | 10 | [8 empty] | Decimal: 440; Decimal: 0.8445; Decimal: 190 | РФ |  |  |  | Logatrend K-Profil | 30 | [11 empty] | радиатор |  |  | боковое
301312542 | Радиатор панельный стальной Тип 30 500х 600 без кронштейна Logatrend K-Profil боковая подводка ВР1/2, Buderus 7724106506 | 102040 | Buderus |  |  |  |  | сталь | Да | [11 empty] | резьбовое, ВР | [11 empty] | 15 |  | 600 | 500 |  | 10 | [8 empty] | Decimal: 440; Decimal: 1.0134; Decimal: 190 | РФ |  |  |  | Logatrend K-Profil | 30 | [11 empty] | радиатор |  |  | боковое
301312543 | Радиатор панельный стальной Тип 30 500х 700 без кронштейна Logatrend K-Profil боковая подводка ВР1/2, Buderus 7724106507 | 102040 | Buderus |  |  |  |  | сталь | Да | [11 empty] | резьбовое, ВР | [11 empty] | 15 |  | 700 | 500 |  | 10 | [8 empty] | Decimal: 440; Decimal: 1.1823; Decimal: 190 | РФ |  |  |  | Logatrend K-Profil | 30 | [11 empty] | радиатор |  |  | боковое
301312544 | Радиатор панельный стальной Тип 30 500х 800 без кронштейна Logatrend K-Profil боковая подводка ВР1/2, Buderus 7724106508 | 102040 | Buderus |  |  |  |  | сталь | Да | [11 empty] | резьбовое, ВР | [11 empty] | 15 |  | 800 | 500 |  | 10 | [8 empty] | Decimal: 440; Decimal: 1.3512; Decimal: 190 | РФ |  |  |  | Logatrend K-Profil | 30 | [11 empty] | радиатор |  |  | боковое
301312545 | Радиатор панельный стальной Тип 30 500х 900 без кронштейна Logatrend K-Profil боковая подводка ВР1/2, Buderus 7724106509 | 102040 | Buderus |  |  |  |  | сталь | Да | [11 empty] | резьбовое, ВР | [11 empty] | 15 |  | 900 | 500 |  | 10 | [8 empty] | Decimal: 440; Decimal: 1.5201; Decimal: 190 | РФ |  |  |  | Logatrend K-Profil | 30 | [11 empty] | радиатор |  |  | боковое
301312546 | Радиатор панельный стальной Тип 30 500х1000 без кронштейна Logatrend K-Profil боковая подводка ВР1/2, Buderus 7724106510 | 102040 | Buderus |  |  |  |  | сталь | Да | [11 empty] | резьбовое, ВР | [11 empty] | 15 |  | 1000 | 500 |  | 10 | [8 empty] | Decimal: 440; Decimal: 1.689; Decimal: 190 | РФ |  |  |  | Logatrend K-Profil | 30 | [11 empty] | радиатор |  |  | боковое
301312548 | Радиатор панельный стальной Тип 30 500х1200 без кронштейна Logatrend K-Profil боковая подводка ВР1/2, Buderus 7724106512 | 102040 | Buderus |  |  |  |  | сталь | Да | [11 empty] | резьбовое, ВР | [11 empty] | 15 |  | 1200 | 500 |  | 10 | [8 empty] | Decimal: 440; Decimal: 2.0268; Decimal: 190 | РФ |  |  |  | Logatrend K-Profil | 30 | [11 empty] | радиатор |  |  | боковое
301312550 | Радиатор панельный стальной Тип 30 500х1400 без кронштейна Logatrend K-Profil боковая подводка ВР1/2, Buderus 7724106514 | 102040 | Buderus |  |  |  |  | сталь | Да | [11 empty] | резьбовое, ВР | [11 empty] | 15 |  | 1400 | 500 |  | 10 | [8 empty] | Decimal: 440; Decimal: 2.3646; Decimal: 190 | РФ |  |  |  | Logatrend K-Profil | 30 | [11 empty] | радиатор |  |  | боковое
301312552 | Радиатор панельный стальной Тип 30 500х1600 без кронштейна Logatrend K-Profil боковая подводка ВР1/2, Buderus 7724106516 | 102040 | Buderus |  |  |  |  | сталь | Да | [11 empty] | резьбовое, ВР | [11 empty] | 15 |  | 1600 | 500 |  | 10 | [8 empty] | Decimal: 440; Decimal: 2.7024; Decimal: 190 | РФ |  |  |  | Logatrend K-Profil | 30 | [11 empty] | радиатор |  |  | боковое
301312554 | Радиатор панельный стальной Тип 30 500х1800 без кронштейна Logatrend K-Profil боковая подводка ВР1/2, Buderus 7724106518 | 102040 | Buderus |  |  |  |  | сталь | Да | [11 empty] | резьбовое, ВР | [11 empty] | 15 |  | 1800 | 500 |  | 10 | [8 empty] | Decimal: 440; Decimal: 3.0402; Decimal: 190 | РФ |  |  |  | Logatrend K-Profil | 30 | [11 empty] | радиатор |  |  | боковое
301312556 | Радиатор панельный стальной Тип 30 500х2000 без кронштейна Logatrend K-Profil боковая подводка ВР1/2, Buderus 7724106520 | 102040 | Buderus |  |  |  |  | сталь | Да | [11 empty] | резьбовое, ВР | [11 empty] | 15 |  | 2000 | 500 |  | 10 | [8 empty] | Decimal: 440; Decimal: 3.378; Decimal: 190 | РФ |  |  |  | Logatrend K-Profil | 30 | [11 empty] | радиатор |  |  | боковое
301312800 | Радиатор панельный стальной Тип 33 300х 400 без кронштейна Logatrend K-Profil боковая подводка ВР1/2, Buderus 7724107304 | 102040 | Buderus |  |  |  |  | сталь | Да | [11 empty] | резьбовое, ВР | [11 empty] | 15 |  | 400 | 300 |  | 10 | [8 empty] | Decimal: 240; Decimal: 0.836; Decimal: 190 | РФ |  |  |  | Logatrend K-Profil | 33 | [11 empty] | радиатор |  |  | боковое
301312801 | Радиатор панельный стальной Тип 33 300х 500 без кронштейна Logatrend K-Profil боковая подводка ВР1/2, Buderus 7724107305 | 102040 | Buderus |  |  |  |  | сталь | Да | [11 empty] | резьбовое, ВР | [11 empty] | 15 |  | 500 | 300 |  | 10 | [8 empty] | Decimal: 240; Decimal: 1.046; Decimal: 190 | РФ |  |  |  | Logatrend K-Profil | 33 | [11 empty] | радиатор |  |  | боковое
301312802 | Радиатор панельный стальной Тип 33 300х 600 без кронштейна Logatrend K-Profil боковая подводка ВР1/2, Buderus 7724107306 | 102040 | Buderus |  |  |  |  | сталь | Да | [11 empty] | резьбовое, ВР | [11 empty] | 15 |  | 600 | 300 |  | 10 | [8 empty] | Decimal: 240; Decimal: 1.256; Decimal: 190 | РФ |  |  |  | Logatrend K-Profil | 33 | [11 empty] | радиатор |  |  | боковое
301312803 | Радиатор панельный стальной Тип 33 300х 700 без кронштейна Logatrend K-Profil боковая подводка ВР1/2, Buderus 7724107307 | 102040 | Buderus |  |  |  |  | сталь | Да | [11 empty] | резьбовое, ВР | [11 empty] | 15 |  | 700 | 300 |  | 10 | [8 empty] | Decimal: 240; Decimal: 1.464; Decimal: 190 | РФ |  |  |  | Logatrend K-Profil | 33 | [11 empty] | радиатор |  |  | боковое
301312804 | Радиатор панельный стальной Тип 33 300х 800 без кронштейна Logatrend K-Profil боковая подводка ВР1/2, Buderus 7724107308 | 102040 | Buderus |  |  |  |  | сталь | Да | [11 empty] | резьбовое, ВР | [11 empty] | 15 |  | 800 | 300 |  | 10 | [8 empty] | Decimal: 240; Decimal: 1.674; Decimal: 190 | РФ |  |  |  | Logatrend K-Profil | 33 | [11 empty] | радиатор |  |  | боковое
301312805 | Радиатор панельный стальной Тип 33 300х 900 без кронштейна Logatrend K-Profil боковая подводка ВР1/2, Buderus 7724107309 | 102040 | Buderus |  |  |  |  | сталь | Да | [11 empty] | резьбовое, ВР | [11 empty] | 15 |  | 900 | 300 |  | 10 | [8 empty] | Decimal: 240; Decimal: 1.884; Decimal: 190 | РФ |  |  |  | Logatrend K-Profil | 33 | [11 empty] | радиатор |  |  | боковое
301312806 | Радиатор панельный стальной Тип 33 300х1000 без кронштейна Logatrend K-Profil боковая подводка ВР1/2, Buderus 7724107310 | 102040 | Buderus |  |  |  |  | сталь | Да | [11 empty] | резьбовое, ВР | [11 empty] | 15 |  | 1000 | 300 |  | 10 | [8 empty] | Decimal: 240; Decimal: 2.092; Decimal: 190 | РФ |  |  |  | Logatrend K-Profil | 33 | [11 empty] | радиатор |  |  | боковое
301312808 | Радиатор панельный стальной Тип 33 300х1200 без кронштейна Logatrend K-Profil боковая подводка ВР1/2, Buderus 7724107312 | 102040 | Buderus |  |  |  |  | сталь | Да | [11 empty] | резьбовое, ВР | [11 empty] | 15 |  | 1200 | 300 |  | 10 | [8 empty] | Decimal: 240; Decimal: 2.511; Decimal: 190 | РФ |  |  |  | Logatrend K-Profil | 33 | [11 empty] | радиатор |  |  | боковое
301312810 | Радиатор панельный стальной Тип 33 300х1400 без кронштейна Logatrend K-Profil боковая подводка ВР1/2, Buderus 7724107314 | 102040 | Buderus |  |  |  |  | сталь | Да | [11 empty] | резьбовое, ВР | [11 empty] | 15 |  | 1400 | 300 |  | 10 | [8 empty] | Decimal: 240; Decimal: 2.93; Decimal: 190 | РФ |  |  |  | Logatrend K-Profil | 33 | [11 empty] | радиатор |  |  | боковое
301312812 | Радиатор панельный стальной Тип 33 300х1600 без кронштейна Logatrend K-Profil боковая подводка ВР1/2, Buderus 7724107316 | 102040 | Buderus |  |  |  |  | сталь | Да | [11 empty] | резьбовое, ВР | [11 empty] | 15 |  | 1600 | 300 |  | 10 | [8 empty] | Decimal: 240; Decimal: 3.349; Decimal: 190 | РФ |  |  |  | Logatrend K-Profil | 33 | [11 empty] | радиатор |  |  | боковое
301312814 | Радиатор панельный стальной Тип 33 300х1800 без кронштейна Logatrend K-Profil боковая подводка ВР1/2, Buderus 7724107318 | 102040 | Buderus |  |  |  |  | сталь | Да | [11 empty] | резьбовое, ВР | [11 empty] | 15 |  | 1800 | 300 |  | 10 | [8 empty] | Decimal: 240; Decimal: 3.767; Decimal: 190 | РФ |  |  |  | Logatrend K-Profil | 33 | [11 empty] | радиатор |  |  | боковое
301312816 | Радиатор панельный стальной Тип 33 300х2000 без кронштейна Logatrend K-Profil боковая подводка ВР1/2, Buderus 7724107320 | 102040 | Buderus |  |  |  |  | сталь | Да | [11 empty] | резьбовое, ВР | [11 empty] | 15 |  | 2000 | 300 |  | 10 | [8 empty] | Decimal: 240; Decimal: 4.185; Decimal: 190 | РФ |  |  |  | Logatrend K-Profil | 33 | [11 empty] | радиатор |  |  | боковое
301312820 | Радиатор панельный стальной Тип 33 400х 400 без кронштейна Logatrend K-Profil боковая подводка ВР1/2, Buderus 7724107404 | 102040 | Buderus |  |  |  |  | сталь | Да | [11 empty] | резьбовое, ВР | [11 empty] | 15 |  | 400 | 400 |  | 10 | [8 empty] | Decimal: 340; Decimal: 1.062; Decimal: 190 | РФ |  |  |  | Logatrend K-Profil | 33 | [11 empty] | радиатор |  |  | боковое
301312821 | Радиатор панельный стальной Тип 33 400х 500 без кронштейна Logatrend K-Profil боковая подводка ВР1/2, Buderus 7724107405 | 102040 | Buderus |  |  |  |  | сталь | Да | [11 empty] | резьбовое, ВР | [11 empty] | 15 |  | 500 | 400 |  | 10 | [8 empty] | Decimal: 340; Decimal: 1.328; Decimal: 190 | РФ |  |  |  | Logatrend K-Profil | 33 | [11 empty] | радиатор |  |  | боковое
301312822 | Радиатор панельный стальной Тип 33 400х 600 без кронштейна Logatrend K-Profil боковая подводка ВР1/2, Buderus 7724107406 | 102040 | Buderus |  |  |  |  | сталь | Да | [11 empty] | резьбовое, ВР | [11 empty] | 15 |  | 600 | 400 |  | 10 | [8 empty] | Decimal: 340; Decimal: 1.593; Decimal: 190 | РФ |  |  |  | Logatrend K-Profil | 33 | [11 empty] | радиатор |  |  | боковое
301312823 | Радиатор панельный стальной Тип 33 400х 700 без кронштейна Logatrend K-Profil боковая подводка ВР1/2, Buderus 7724107407 | 102040 | Buderus |  |  |  |  | сталь | Да | [11 empty] | резьбовое, ВР | [11 empty] | 15 |  | 700 | 400 |  | 10 | [8 empty] | Decimal: 340; Decimal: 1.859; Decimal: 190 | РФ |  |  |  | Logatrend K-Profil | 33 | [11 empty] | радиатор |  |  | боковое
301312824 | Радиатор панельный стальной Тип 33 400х 800 без кронштейна Logatrend K-Profil боковая подводка ВР1/2, Buderus 7724107408 | 102040 | Buderus |  |  |  |  | сталь | Да | [11 empty] | резьбовое, ВР | [11 empty] | 15 |  | 800 | 400 |  | 10 | [8 empty] | Decimal: 340; Decimal: 2.125; Decimal: 190 | РФ |  |  |  | Logatrend K-Profil | 33 | [11 empty] | радиатор |  |  | боковое
301312825 | Радиатор панельный стальной Тип 33 400х 900 без кронштейна Logatrend K-Profil боковая подводка ВР1/2, Buderus 7724107409 | 102040 | Buderus |  |  |  |  | сталь | Да | [11 empty] | резьбовое, ВР | [11 empty] | 15 |  | 900 | 400 |  | 10 | [8 empty] | Decimal: 340; Decimal: 2.39; Decimal: 190 | РФ |  |  |  | Logatrend K-Profil | 33 | [11 empty] | радиатор |  |  | боковое
301312826 | Радиатор панельный стальной Тип 33 400х1000 без кронштейна Logatrend K-Profil боковая подводка ВР1/2, Buderus 7724107410 | 102040 | Buderus |  |  |  |  | сталь | Да | [11 empty] | резьбовое, ВР | [11 empty] | 15 |  | 1000 | 400 |  | 10 | [8 empty] | Decimal: 340; Decimal: 2.656; Decimal: 190 | РФ |  |  |  | Logatrend K-Profil | 33 | [11 empty] | радиатор |  |  | боковое
301312828 | Радиатор панельный стальной Тип 33 400х1200 без кронштейна Logatrend K-Profil боковая подводка ВР1/2, Buderus 7724107412 | 102040 | Buderus |  |  |  |  | сталь | Да | [11 empty] | резьбовое, ВР | [11 empty] | 15 |  | 1200 | 400 |  | 10 | [8 empty] | Decimal: 340; Decimal: 3.187; Decimal: 190 | РФ |  |  |  | Logatrend K-Profil | 33 | [11 empty] | радиатор |  |  | боковое
301312830 | Радиатор панельный стальной Тип 33 400х1400 без кронштейна Logatrend K-Profil боковая подводка ВР1/2, Buderus 7724107414 | 102040 | Buderus |  |  |  |  | сталь | Да | [11 empty] | резьбовое, ВР | [11 empty] | 15 |  | 1400 | 400 |  | 10 | [8 empty] | Decimal: 340; Decimal: 3.718; Decimal: 190 | РФ |  |  |  | Logatrend K-Profil | 33 | [11 empty] | радиатор |  |  | боковое
301312832 | Радиатор панельный стальной Тип 33 400х1600 без кронштейна Logatrend K-Profil боковая подводка ВР1/2, Buderus 7724107416 | 102040 | Buderus |  |  |  |  | сталь | Да | [11 empty] | резьбовое, ВР | [11 empty] | 15 |  | 1600 | 400 |  | 10 | [8 empty] | Decimal: 340; Decimal: 4.249; Decimal: 190 | РФ |  |  |  | Logatrend K-Profil | 33 | [11 empty] | радиатор |  |  | боковое
301312834 | Радиатор панельный стальной Тип 33 400х1800 без кронштейна Logatrend K-Profil боковая подводка ВР1/2, Buderus 7724107418 | 102040 | Buderus |  |  |  |  | сталь | Да | [11 empty] | резьбовое, ВР | [11 empty] | 15 |  | 1800 | 400 |  | 10 | [8 empty] | Decimal: 340; Decimal: 4.78; Decimal: 190 | РФ |  |  |  | Logatrend K-Profil | 33 | [11 empty] | радиатор |  |  | боковое
301312836 | Радиатор панельный стальной Тип 33 400х2000 без кронштейна Logatrend K-Profil боковая подводка ВР1/2, Buderus 7724107420 | 102040 | Buderus |  |  |  |  | сталь | Да | [11 empty] | резьбовое, ВР | [11 empty] | 15 |  | 2000 | 400 |  | 10 | [8 empty] | Decimal: 340; Decimal: 5.313; Decimal: 190 | РФ |  |  |  | Logatrend K-Profil | 33 | [11 empty] | радиатор |  |  | боковое
301312840 | Радиатор панельный стальной Тип 33 500х 400 без кронштейна Logatrend K-Profil боковая подводка ВР1/2, Buderus 7724107504 | 102040 | Buderus |  |  |  |  | сталь | Да | [11 empty] | резьбовое, ВР | [11 empty] | 15 |  | 400 | 500 |  | 10 | [8 empty] | Decimal: 440; Decimal: 1.273; Decimal: 190 | РФ |  |  |  | Logatrend K-Profil | 33 | [11 empty] | радиатор |  |  | боковое
301312841 | Радиатор панельный стальной Тип 33 500х 500 без кронштейна Logatrend K-Profil боковая подводка ВР1/2, Buderus 7724107505 | 102040 | Buderus |  |  |  |  | сталь | Да | [11 empty] | резьбовое, ВР | [11 empty] | 15 |  | 500 | 500 |  | 10 | [8 empty] | Decimal: 440; Decimal: 1.593; Decimal: 190 | РФ |  |  |  | Logatrend K-Profil | 33 | [11 empty] | радиатор |  |  | боковое
301312842 | Радиатор панельный стальной Тип 33 500х 600 без кронштейна Logatrend K-Profil боковая подводка ВР1/2, Buderus 7724107506 | 102040 | Buderus |  |  |  |  | сталь | Да | [11 empty] | резьбовое, ВР | [11 empty] | 15 |  | 600 | 500 |  | 10 | [8 empty] | Decimal: 440; Decimal: 1.911; Decimal: 190 | РФ |  |  |  | Logatrend K-Profil | 33 | [11 empty] | радиатор |  |  | боковое
301312843 | Радиатор панельный стальной Тип 33 500х 700 без кронштейна Logatrend K-Profil боковая подводка ВР1/2, Buderus 7724107507 | 102040 | Buderus |  |  |  |  | сталь | Да | [11 empty] | резьбовое, ВР | [11 empty] | 15 |  | 700 | 500 |  | 10 | [8 empty] | Decimal: 440; Decimal: 2.229; Decimal: 190 | РФ |  |  |  | Logatrend K-Profil | 33 | [11 empty] | радиатор |  |  | боковое
301312844 | Радиатор панельный стальной Тип 33 500х 800 без кронштейна Logatrend K-Profil боковая подводка ВР1/2, Buderus 7724107508 | 102040 | Buderus |  |  |  |  | сталь | Да | [11 empty] | резьбовое, ВР | [11 empty] | 15 |  | 800 | 500 |  | 10 | [8 empty] | Decimal: 440; Decimal: 2.548; Decimal: 190 | РФ |  |  |  | Logatrend K-Profil | 33 | [11 empty] | радиатор |  |  | боковое
301312845 | Радиатор панельный стальной Тип 33 500х 900 без кронштейна Logatrend K-Profil боковая подводка ВР1/2, Buderus 7724107509 | 102040 | Buderus |  |  |  |  | сталь | Да | [11 empty] | резьбовое, ВР | [11 empty] | 15 |  | 900 | 500 |  | 10 | [8 empty] | Decimal: 440; Decimal: 2.866; Decimal: 190 | РФ |  |  |  | Logatrend K-Profil | 33 | [11 empty] | радиатор |  |  | боковое
301312846 | Радиатор панельный стальной Тип 33 500х1000 без кронштейна Logatrend K-Profil боковая подводка ВР1/2, Buderus 7724107510 | 102040 | Buderus |  |  |  |  | сталь | Да | [11 empty] | резьбовое, ВР | [11 empty] | 15 |  | 1000 | 500 |  | 10 | [8 empty] | Decimal: 440; Decimal: 3.184; Decimal: 190 | РФ |  |  |  | Logatrend K-Profil | 33 | [11 empty] | радиатор |  |  | боковое
301312848 | Радиатор панельный стальной Тип 33 500х1200 без кронштейна Logatrend K-Profil боковая подводка ВР1/2, Buderus 7724107512 | 102040 | Buderus |  |  |  |  | сталь | Да | [11 empty] | резьбовое, ВР | [11 empty] | 15 |  | 1200 | 500 |  | 10 | [8 empty] | Decimal: 440; Decimal: 3.822; Decimal: 190 | РФ |  |  |  | Logatrend K-Profil | 33 | [11 empty] | радиатор |  |  | боковое
301312850 | Радиатор панельный стальной Тип 33 500х1400 без кронштейна Logatrend K-Profil боковая подводка ВР1/2, Buderus 7724107514 | 102040 | Buderus |  |  |  |  | сталь | Да | [11 empty] | резьбовое, ВР | [11 empty] | 15 |  | 1400 | 500 |  | 10 | [8 empty] | Decimal: 440; Decimal: 4.457; Decimal: 190 | РФ |  |  |  | Logatrend K-Profil | 33 | [11 empty] | радиатор |  |  | боковое
301312852 | Радиатор панельный стальной Тип 33 500х1600 без кронштейна Logatrend K-Profil боковая подводка ВР1/2, Buderus 7724107516 | 102040 | Buderus |  |  |  |  | сталь | Да | [11 empty] | резьбовое, ВР | [11 empty] | 15 |  | 1600 | 500 |  | 10 | [8 empty] | Decimal: 440; Decimal: 5.095; Decimal: 190 | РФ |  |  |  | Logatrend K-Profil | 33 | [11 empty] | радиатор |  |  | боковое
301312854 | Радиатор панельный стальной Тип 33 500х1800 без кронштейна Logatrend K-Profil боковая подводка ВР1/2, Buderus 7724107518 | 102040 | Buderus |  |  |  |  | сталь | Да | [11 empty] | резьбовое, ВР | [11 empty] | 15 |  | 1800 | 500 |  | 10 | [8 empty] | Decimal: 440; Decimal: 5.732; Decimal: 190 | РФ |  |  |  | Logatrend K-Profil | 33 | [11 empty] | радиатор |  |  | боковое
301312856 | Радиатор панельный стальной Тип 33 500х2000 без кронштейна Logatrend K-Profil боковая подводка ВР1/2, Buderus 7724107520 | 102040 | Buderus |  |  |  |  | сталь | Да | [11 empty] | резьбовое, ВР | [11 empty] | 15 |  | 2000 | 500 |  | 10 | [8 empty] | Decimal: 440; Decimal: 6.368; Decimal: 190 | РФ |  |  |  | Logatrend K-Profil | 33 | [11 empty] | радиатор |  |  | боковое
301412000 | Радиатор панельный стальной Тип 10 300х 400 без кронштейна Logatrend VK Profil нижняя подводка НР3/4, Buderus 7724111304 | 102040 | Buderus |  |  |  |  | сталь | Да | [11 empty] | резьбовое, НР | [11 empty] | 20 |  | 400 | 300 |  | 10 | [8 empty] | Decimal: 240; Decimal: 0.213; Decimal: 83 | РФ |  |  |  | Logatrend VK-Profil | 10 | [11 empty] | радиатор |  |  | нижнее
301412001 | Радиатор панельный стальной Тип 10 300х 500 без кронштейна Logatrend VK Profil нижняя подводка НР3/4, Buderus 7724111305 | 102040 | Buderus |  |  |  |  | сталь | Да | [11 empty] | резьбовое, НР | [11 empty] | 20 |  | 500 | 300 |  | 10 | [8 empty] | Decimal: 240; Decimal: 0.268; Decimal: 83 | РФ |  |  |  | Logatrend VK-Profil | 10 | [11 empty] | радиатор |  |  | нижнее
301412002 | Радиатор панельный стальной Тип 10 300х 600 без кронштейна Logatrend VK Profil нижняя подводка НР3/4, Buderus 7724111306 | 102040 | Buderus |  |  |  |  | сталь | Да | [11 empty] | резьбовое, НР | [11 empty] | 20 |  | 600 | 300 |  | 10 | [8 empty] | Decimal: 240; Decimal: 0.321; Decimal: 83 | РФ |  |  |  | Logatrend VK-Profil | 10 | [11 empty] | радиатор |  |  | нижнее
301412003 | Радиатор панельный стальной Тип 10 300х 700 без кронштейна Logatrend VK Profil нижняя подводка НР3/4, Buderus 7724111307 | 102040 | Buderus |  |  |  |  | сталь | Да | [11 empty] | резьбовое, НР | [11 empty] | 20 |  | 700 | 300 |  | 10 | [8 empty] | Decimal: 240; Decimal: 0.374; Decimal: 83 | РФ |  |  |  | Logatrend VK-Profil | 10 | [11 empty] | радиатор |  |  | нижнее
301412004 | Радиатор панельный стальной Тип 10 300х 800 без кронштейна Logatrend VK Profil нижняя подводка НР3/4, Buderus 7724111308 | 102040 | Buderus |  |  |  |  | сталь | Да | [11 empty] | резьбовое, НР | [11 empty] | 20 |  | 800 | 300 |  | 10 | [8 empty] | Decimal: 240; Decimal: 0.428; Decimal: 83 | РФ |  |  |  | Logatrend VK-Profil | 10 | [11 empty] | радиатор |  |  | нижнее
301412005 | Радиатор панельный стальной Тип 10 300х 900 без кронштейна Logatrend VK Profil нижняя подводка НР3/4, Buderus 7724111309 | 102040 | Buderus |  |  |  |  | сталь | Да | [11 empty] | резьбовое, НР | [11 empty] | 20 |  | 900 | 300 |  | 10 | [8 empty] | Decimal: 240; Decimal: 0.481; Decimal: 83 | РФ |  |  |  | Logatrend VK-Profil | 10 | [11 empty] | радиатор |  |  | нижнее
301412006 | Радиатор панельный стальной Тип 10 300х1000 без кронштейна Logatrend VK Profil нижняя подводка НР3/4, Buderus 7724111310 | 102040 | Buderus |  |  |  |  | сталь | Да | [11 empty] | резьбовое, НР | [11 empty] | 20 |  | 1000 | 300 |  | 10 | [8 empty] | Decimal: 240; Decimal: 0.534; Decimal: 83 | РФ |  |  |  | Logatrend VK-Profil | 10 | [11 empty] | радиатор |  |  | нижнее
301412008 | Радиатор панельный стальной Тип 10 300х1200 без кронштейна Logatrend VK Profil нижняя подводка НР3/4, Buderus 7724111312 | 102040 | Buderus |  |  |  |  | сталь | Да | [11 empty] | резьбовое, НР | [11 empty] | 20 |  | 1200 | 300 |  | 10 | [8 empty] | Decimal: 240; Decimal: 0.641; Decimal: 83 | РФ |  |  |  | Logatrend VK-Profil | 10 | [11 empty] | радиатор |  |  | нижнее
301412010 | Радиатор панельный стальной Тип 10 300х1400 без кронштейна Logatrend VK Profil нижняя подводка НР3/4, Buderus 7724111314 | 102040 | Buderus |  |  |  |  | сталь | Да | [11 empty] | резьбовое, НР | [11 empty] | 20 |  | 1400 | 300 |  | 10 | [8 empty] | Decimal: 240; Decimal: 0.747; Decimal: 83 | РФ |  |  |  | Logatrend VK-Profil | 10 | [11 empty] | радиатор |  |  | нижнее
301412012 | Радиатор панельный стальной Тип 10 300х1600 без кронштейна Logatrend VK Profil нижняя подводка НР3/4, Buderus 7724111316 | 102040 | Buderus |  |  |  |  | сталь | Да | [11 empty] | резьбовое, НР | [11 empty] | 20 |  | 1600 | 300 |  | 10 | [8 empty] | Decimal: 240; Decimal: 0.855; Decimal: 83 | РФ |  |  |  | Logatrend VK-Profil | 10 | [11 empty] | радиатор |  |  | нижнее
301412014 | Радиатор панельный стальной Тип 10 300х1800 без кронштейна Logatrend VK Profil нижняя подводка НР3/4, Buderus 7724111318 | 102040 | Buderus |  |  |  |  | сталь | Да | [11 empty] | резьбовое, НР | [11 empty] | 20 |  | 1800 | 300 |  | 10 | [8 empty] | Decimal: 240; Decimal: 0.962; Decimal: 83 | РФ |  |  |  | Logatrend VK-Profil | 10 | [11 empty] | радиатор |  |  | нижнее
301412016 | Радиатор панельный стальной Тип 10 300х2000 без кронштейна Logatrend VK Profil нижняя подводка НР3/4, Buderus 7724111320 | 102040 | Buderus |  |  |  |  | сталь | Да | [11 empty] | резьбовое, НР | [11 empty] | 20 |  | 2000 | 300 |  | 10 | [8 empty] | Decimal: 240; Decimal: 1.068; Decimal: 83 | РФ |  |  |  | Logatrend VK-Profil | 10 | [11 empty] | радиатор |  |  | нижнее
301412020 | Радиатор панельный стальной Тип 10 400х 400 без кронштейна Logatrend VK Profil нижняя подводка НР3/4, Buderus 7724111404 | 102040 | Buderus |  |  |  |  | сталь | Да | [11 empty] | резьбовое, НР | [11 empty] | 20 |  | 400 | 400 |  | 10 | [8 empty] | Decimal: 340; Decimal: 0.277; Decimal: 83 | РФ |  |  |  | Logatrend VK-Profil | 10 | [11 empty] | радиатор |  |  | нижнее
301412021 | Радиатор панельный стальной Тип 10 400х 500 без кронштейна Logatrend VK Profil нижняя подводка НР3/4, Buderus 7724111405 | 102040 | Buderus |  |  |  |  | сталь | Да | [11 empty] | резьбовое, НР | [11 empty] | 20 |  | 500 | 400 |  | 10 | [8 empty] | Decimal: 340; Decimal: 0.346; Decimal: 83 | РФ |  |  |  | Logatrend VK-Profil | 10 | [11 empty] | радиатор |  |  | нижнее
301412022 | Радиатор панельный стальной Тип 10 400х 600 без кронштейна Logatrend VK Profil нижняя подводка НР3/4, Buderus 7724111406 | 102040 | Buderus |  |  |  |  | сталь | Да | [11 empty] | резьбовое, НР | [11 empty] | 20 |  | 600 | 400 |  | 10 | [8 empty] | Decimal: 340; Decimal: 0.415; Decimal: 83 | РФ |  |  |  | Logatrend VK-Profil | 10 | [11 empty] | радиатор |  |  | нижнее
301412023 | Радиатор панельный стальной Тип 10 400х 700 без кронштейна Logatrend VK Profil нижняя подводка НР3/4, Buderus 7724111407 | 102040 | Buderus |  |  |  |  | сталь | Да | [11 empty] | резьбовое, НР | [11 empty] | 20 |  | 700 | 400 |  | 10 | [8 empty] | Decimal: 340; Decimal: 0.484; Decimal: 83 | РФ |  |  |  | Logatrend VK-Profil | 10 | [11 empty] | радиатор |  |  | нижнее
301412024 | Радиатор панельный стальной Тип 10 400х 800 без кронштейна Logatrend VK Profil нижняя подводка НР3/4, Buderus 7724111408 | 102040 | Buderus |  |  |  |  | сталь | Да | [11 empty] | резьбовое, НР | [11 empty] | 20 |  | 800 | 400 |  | 10 | [8 empty] | Decimal: 340; Decimal: 0.554; Decimal: 83 | РФ |  |  |  | Logatrend VK-Profil | 10 | [11 empty] | радиатор |  |  | нижнее
301412025 | Радиатор панельный стальной Тип 10 400х 900 без кронштейна Logatrend VK Profil нижняя подводка НР3/4, Buderus 7724111409 | 102040 | Buderus |  |  |  |  | сталь | Да | [11 empty] | резьбовое, НР | [11 empty] | 20 |  | 900 | 400 |  | 10 | [8 empty] | Decimal: 340; Decimal: 0.623; Decimal: 83 | РФ |  |  |  | Logatrend VK-Profil | 10 | [11 empty] | радиатор |  |  | нижнее
301412026 | Радиатор панельный стальной Тип 10 400х1000 без кронштейна Logatrend VK Profil нижняя подводка НР3/4, Buderus 7724111410 | 102040 | Buderus |  |  |  |  | сталь | Да | [11 empty] | резьбовое, НР | [11 empty] | 20 |  | 1000 | 400 |  | 10 | [8 empty] | Decimal: 340; Decimal: 0.692; Decimal: 83 | РФ |  |  |  | Logatrend VK-Profil | 10 | [11 empty] | радиатор |  |  | нижнее
301412028 | Радиатор панельный стальной Тип 10 400х1200 без кронштейна Logatrend VK Profil нижняя подводка НР3/4, Buderus 7724111412 | 102040 | Buderus |  |  |  |  | сталь | Да | [11 empty] | резьбовое, НР | [11 empty] | 20 |  | 1200 | 400 |  | 10 | [8 empty] | Decimal: 340; Decimal: 0.83; Decimal: 83 | РФ |  |  |  | Logatrend VK-Profil | 10 | [11 empty] | радиатор |  |  | нижнее
301412030 | Радиатор панельный стальной Тип 10 400х1400 без кронштейна Logatrend VK Profil нижняя подводка НР3/4, Buderus 7724111414 | 102040 | Buderus |  |  |  |  | сталь | Да | [11 empty] | резьбовое, НР | [11 empty] | 20 |  | 1400 | 400 |  | 10 | [8 empty] | Decimal: 340; Decimal: 0.969; Decimal: 83 | РФ |  |  |  | Logatrend VK-Profil | 10 | [11 empty] | радиатор |  |  | нижнее
301412032 | Радиатор панельный стальной Тип 10 400х1600 без кронштейна Logatrend VK Profil нижняя подводка НР3/4, Buderus 7724111416 | 102040 | Buderus |  |  |  |  | сталь | Да | [11 empty] | резьбовое, НР | [11 empty] | 20 |  | 1600 | 400 |  | 10 | [8 empty] | Decimal: 340; Decimal: 1.107; Decimal: 83 | РФ |  |  |  | Logatrend VK-Profil | 10 | [11 empty] | радиатор |  |  | нижнее
301412034 | Радиатор панельный стальной Тип 10 400х1800 без кронштейна Logatrend VK Profil нижняя подводка НР3/4, Buderus 7724111418 | 102040 | Buderus |  |  |  |  | сталь | Да | [11 empty] | резьбовое, НР | [11 empty] | 20 |  | 1800 | 400 |  | 10 | [8 empty] | Decimal: 340; Decimal: 1.247; Decimal: 83 | РФ |  |  |  | Logatrend VK-Profil | 10 | [11 empty] | радиатор |  |  | нижнее
301412036 | Радиатор панельный стальной Тип 10 400х2000 без кронштейна Logatrend VK Profil нижняя подводка НР3/4, Buderus 7724111420 | 102040 | Buderus |  |  |  |  | сталь | Да | [11 empty] | резьбовое, НР | [11 empty] | 20 |  | 2000 | 400 |  | 10 | [8 empty] | Decimal: 340; Decimal: 1.385; Decimal: 83 | РФ |  |  |  | Logatrend VK-Profil | 10 | [11 empty] | радиатор |  |  | нижнее
301412040 | Радиатор панельный стальной Тип 10 500х 400 без кронштейна Logatrend VK Profil нижняя подводка НР3/4, Buderus 7724111504 | 102040 | Buderus |  |  |  |  | сталь | Да | [11 empty] | резьбовое, НР | [11 empty] | 20 |  | 400 | 500 |  | 10 | [8 empty] | Decimal: 440; Decimal: 0.338; Decimal: 83 | РФ |  |  |  | Logatrend VK-Profil | 10 | [11 empty] | радиатор |  |  | нижнее
301412041 | Радиатор панельный стальной Тип 10 500х 500 без кронштейна Logatrend VK Profil нижняя подводка НР3/4, Buderus 7724111505 | 102040 | Buderus |  |  |  |  | сталь | Да | [11 empty] | резьбовое, НР | [11 empty] | 20 |  | 500 | 500 |  | 10 | [8 empty] | Decimal: 440; Decimal: 0.423; Decimal: 83 | РФ |  |  |  | Logatrend VK-Profil | 10 | [11 empty] | радиатор |  |  | нижнее
301412042 | Радиатор панельный стальной Тип 10 500х 600 без кронштейна Logatrend VK Profil нижняя подводка НР3/4, Buderus 7724111506 | 102040 | Buderus |  |  |  |  | сталь | Да | [11 empty] | резьбовое, НР | [11 empty] | 20 |  | 600 | 500 |  | 10 | [8 empty] | Decimal: 440; Decimal: 0.507; Decimal: 83 | РФ |  |  |  | Logatrend VK-Profil | 10 | [11 empty] | радиатор |  |  | нижнее
301412043 | Радиатор панельный стальной Тип 10 500х 700 без кронштейна Logatrend VK Profil нижняя подводка НР3/4, Buderus 7724111507 | 102040 | Buderus |  |  |  |  | сталь | Да | [11 empty] | резьбовое, НР | [11 empty] | 20 |  | 700 | 500 |  | 10 | [8 empty] | Decimal: 440; Decimal: 0.592; Decimal: 83 | РФ |  |  |  | Logatrend VK-Profil | 10 | [11 empty] | радиатор |  |  | нижнее
301412044 | Радиатор панельный стальной Тип 10 500х 800 без кронштейна Logatrend VK Profil нижняя подводка НР3/4, Buderus 7724111508 | 102040 | Buderus |  |  |  |  | сталь | Да | [11 empty] | резьбовое, НР | [11 empty] | 20 |  | 800 | 500 |  | 10 | [8 empty] | Decimal: 440; Decimal: 0.677; Decimal: 83 | РФ |  |  |  | Logatrend VK-Profil | 10 | [11 empty] | радиатор |  |  | нижнее
301412045 | Радиатор панельный стальной Тип 10 500х 900 без кронштейна Logatrend VK Profil нижняя подводка НР3/4, Buderus 7724111509 | 102040 | Buderus |  |  |  |  | сталь | Да | [11 empty] | резьбовое, НР | [11 empty] | 20 |  | 900 | 500 |  | 10 | [8 empty] | Decimal: 440; Decimal: 0.761; Decimal: 83 | РФ |  |  |  | Logatrend VK-Profil | 10 | [11 empty] | радиатор |  |  | нижнее
301412046 | Радиатор панельный стальной Тип 10 500х1000 без кронштейна Logatrend VK Profil нижняя подводка НР3/4, Buderus 7724111510 | 102040 | Buderus |  |  |  |  | сталь | Да | [11 empty] | резьбовое, НР | [11 empty] | 20 |  | 1000 | 500 |  | 10 | [8 empty] | Decimal: 440; Decimal: 0.846; Decimal: 83 | РФ |  |  |  | Logatrend VK-Profil | 10 | [11 empty] | радиатор |  |  | нижнее
301412048 | Радиатор панельный стальной Тип 10 500х1200 без кронштейна Logatrend VK Profil нижняя подводка НР3/4, Buderus 7724111512 | 102040 | Buderus |  |  |  |  | сталь | Да | [11 empty] | резьбовое, НР | [11 empty] | 20 |  | 1200 | 500 |  | 10 | [8 empty] | Decimal: 440; Decimal: 1.015; Decimal: 83 | РФ |  |  |  | Logatrend VK-Profil | 10 | [11 empty] | радиатор |  |  | нижнее
301412050 | Радиатор панельный стальной Тип 10 500х1400 без кронштейна Logatrend VK Profil нижняя подводка НР3/4, Buderus 7724111514 | 102040 | Buderus |  |  |  |  | сталь | Да | [11 empty] | резьбовое, НР | [11 empty] | 20 |  | 1400 | 500 |  | 10 | [8 empty] | Decimal: 440; Decimal: 1.184; Decimal: 83 | РФ |  |  |  | Logatrend VK-Profil | 10 | [11 empty] | радиатор |  |  | нижнее
301412052 | Радиатор панельный стальной Тип 10 500х1600 без кронштейна Logatrend VK Profil нижняя подводка НР3/4, Buderus 7724111516 | 102040 | Buderus |  |  |  |  | сталь | Да | [11 empty] | резьбовое, НР | [11 empty] | 20 |  | 1600 | 500 |  | 10 | [8 empty] | Decimal: 440; Decimal: 1.353; Decimal: 83 | РФ |  |  |  | Logatrend VK-Profil | 10 | [11 empty] | радиатор |  |  | нижнее
301412054 | Радиатор панельный стальной Тип 10 500х1800 без кронштейна Logatrend VK Profil нижняя подводка НР3/4, Buderus 7724111518 | 102040 | Buderus |  |  |  |  | сталь | Да | [11 empty] | резьбовое, НР | [11 empty] | 20 |  | 1800 | 500 |  | 10 | [8 empty] | Decimal: 440; Decimal: 1.522; Decimal: 83 | РФ |  |  |  | Logatrend VK-Profil | 10 | [11 empty] | радиатор |  |  | нижнее
301412056 | Радиатор панельный стальной Тип 10 500х2000 без кронштейна Logatrend VK Profil нижняя подводка НР3/4, Buderus 7724111520 | 102040 | Buderus |  |  |  |  | сталь | Да | [11 empty] | резьбовое, НР | [11 empty] | 20 |  | 2000 | 500 |  | 10 | [8 empty] | Decimal: 440; Decimal: 1.692; Decimal: 83 | РФ |  |  |  | Logatrend VK-Profil | 10 | [11 empty] | радиатор |  |  | нижнее
301412100 | Радиатор панельный стальной Тип 11 300х 400 без кронштейна Logatrend VK Profil нижняя подводка НР3/4, Buderus 7724112304 | 102040 | Buderus |  |  |  |  | сталь | Да | [11 empty] | резьбовое, НР | [11 empty] | 20 |  | 400 | 300 |  | 10 | [8 empty] | Decimal: 240; Decimal: 0.308; Decimal: 83 | РФ |  |  |  | Logatrend VK-Profil | 11 | [11 empty] | радиатор |  |  | нижнее
301412101 | Радиатор панельный стальной Тип 11 300х 500 без кронштейна Logatrend VK Profil нижняя подводка НР3/4, Buderus 7724112305 | 102040 | Buderus |  |  |  |  | сталь | Да | [11 empty] | резьбовое, НР | [11 empty] | 20 |  | 500 | 300 |  | 10 | [8 empty] | Decimal: 240; Decimal: 0.386; Decimal: 83 | РФ |  |  |  | Logatrend VK-Profil | 11 | [11 empty] | радиатор |  |  | нижнее
301412102 | Радиатор панельный стальной Тип 11 300х 600 без кронштейна Logatrend VK Profil нижняя подводка НР3/4, Buderus 7724112306 | 102040 | Buderus |  |  |  |  | сталь | Да | [11 empty] | резьбовое, НР | [11 empty] | 20 |  | 600 | 300 |  | 10 | [8 empty] | Decimal: 240; Decimal: 0.462; Decimal: 83 | РФ |  |  |  | Logatrend VK-Profil | 11 | [11 empty] | радиатор |  |  | нижнее
301412103 | Радиатор панельный стальной Тип 11 300х 700 без кронштейна Logatrend VK Profil нижняя подводка НР3/4, Buderus 7724112307 | 102040 | Buderus |  |  |  |  | сталь | Да | [11 empty] | резьбовое, НР | [11 empty] | 20 |  | 700 | 300 |  | 10 | [8 empty] | Decimal: 240; Decimal: 0.539; Decimal: 83 | РФ |  |  |  | Logatrend VK-Profil | 11 | [11 empty] | радиатор |  |  | нижнее
301412104 | Радиатор панельный стальной Тип 11 300х 800 без кронштейна Logatrend VK Profil нижняя подводка НР3/4, Buderus 7724112308 | 102040 | Buderus |  |  |  |  | сталь | Да | [11 empty] | резьбовое, НР | [11 empty] | 20 |  | 800 | 300 |  | 10 | [8 empty] | Decimal: 240; Decimal: 0.617; Decimal: 83 | РФ |  |  |  | Logatrend VK-Profil | 11 | [11 empty] | радиатор |  |  | нижнее
301412105 | Радиатор панельный стальной Тип 11 300х 900 без кронштейна Logatrend VK Profil нижняя подводка НР3/4, Buderus 7724112309 | 102040 | Buderus |  |  |  |  | сталь | Да | [11 empty] | резьбовое, НР | [11 empty] | 20 |  | 900 | 300 |  | 10 | [8 empty] | Decimal: 240; Decimal: 0.693; Decimal: 83 | РФ |  |  |  | Logatrend VK-Profil | 11 | [11 empty] | радиатор |  |  | нижнее
301412106 | Радиатор панельный стальной Тип 11 300х1000 без кронштейна Logatrend VK Profil нижняя подводка НР3/4, Buderus 7724112310 | 102040 | Buderus |  |  |  |  | сталь | Да | [11 empty] | резьбовое, НР | [11 empty] | 20 |  | 1000 | 300 |  | 10 | [8 empty] | Decimal: 240; Decimal: 0.77; Decimal: 83 | РФ |  |  |  | Logatrend VK-Profil | 11 | [11 empty] | радиатор |  |  | нижнее
301412108 | Радиатор панельный стальной Тип 11 300х1200 без кронштейна Logatrend VK Profil нижняя подводка НР3/4, Buderus 7724112312 | 102040 | Buderus |  |  |  |  | сталь | Да | [11 empty] | резьбовое, НР | [11 empty] | 20 |  | 1200 | 300 |  | 10 | [8 empty] | Decimal: 240; Decimal: 0.924; Decimal: 83 | РФ |  |  |  | Logatrend VK-Profil | 11 | [11 empty] | радиатор |  |  | нижнее
301412110 | Радиатор панельный стальной Тип 11 300х1400 без кронштейна Logatrend VK Profil нижняя подводка НР3/4, Buderus 7724112314 | 102040 | Buderus |  |  |  |  | сталь | Да | [11 empty] | резьбовое, НР | [11 empty] | 20 |  | 1400 | 300 |  | 10 | [8 empty] | Decimal: 240; Decimal: 1.079; Decimal: 83 | РФ |  |  |  | Logatrend VK-Profil | 11 | [11 empty] | радиатор |  |  | нижнее
301412112 | Радиатор панельный стальной тип 11 300х1600 без кронштейна Logatrend VK Profil нижняя подводка НР3/4, Buderus 7724112316 | 102040 | Buderus |  |  |  |  | сталь | Да | [11 empty] | резьбовое, НР | [11 empty] | 20 |  | 1600 | 300 |  | 10 | [8 empty] | Decimal: 240; Decimal: 1.232; Decimal: 83 | РФ |  |  |  | Logatrend VK-Profil | 11 | [11 empty] | радиатор |  |  | нижнее
301412114 | Радиатор панельный стальной Тип 11 300х1800 без кронштейна Logatrend VK Profil нижняя подводка НР3/4, Buderus 7724112318 | 102040 | Buderus |  |  |  |  | сталь | Да | [11 empty] | резьбовое, НР | [11 empty] | 20 |  | 1800 | 300 |  | 10 | [8 empty] | Decimal: 240; Decimal: 1.387; Decimal: 83 | РФ |  |  |  | Logatrend VK-Profil | 11 | [11 empty] | радиатор |  |  | нижнее
301412116 | Радиатор панельный стальной Тип 11 300х2000 без кронштейна Logatrend VK Profil нижняя подводка НР3/4, Buderus 77241123120 | 102040 | Buderus |  |  |  |  | сталь | Да | [11 empty] | резьбовое, НР | [11 empty] | 20 |  | 2000 | 300 |  | 10 | [8 empty] | Decimal: 240; Decimal: 1.541; Decimal: 83 | РФ |  |  |  | Logatrend VK-Profil | 11 | [11 empty] | радиатор |  |  | нижнее
301412120 | Радиатор панельный стальной Тип 11 400х 400 без кронштейна Logatrend VK Profil нижняя подводка НР3/4, Buderus 7724112404 | 102040 | Buderus |  |  |  |  | сталь | Да | [11 empty] | резьбовое, НР | [11 empty] | 20 |  | 400 | 400 |  | 10 | [8 empty] | Decimal: 340; Decimal: 0.402; Decimal: 83 | РФ |  |  |  | Logatrend VK-Profil | 11 | [11 empty] | радиатор |  |  | нижнее
301412121 | Радиатор панельный стальной Тип 11 400х 500 без кронштейна Logatrend VK Profil нижняя подводка НР3/4, Buderus 7724112405 | 102040 | Buderus |  |  |  |  | сталь | Да | [11 empty] | резьбовое, НР | [11 empty] | 20 |  | 500 | 400 |  | 10 | [8 empty] | Decimal: 340; Decimal: 0.502; Decimal: 83 | РФ |  |  |  | Logatrend VK-Profil | 11 | [11 empty] | радиатор |  |  | нижнее
301412122 | Радиатор панельный стальной Тип 11 400х 600 без кронштейна Logatrend VK Profil нижняя подводка НР3/4, Buderus 7724112406 | 102040 | Buderus |  |  |  |  | сталь | Да | [11 empty] | резьбовое, НР | [11 empty] | 20 |  | 600 | 400 |  | 10 | [8 empty] | Decimal: 340; Decimal: 0.603; Decimal: 83 | РФ |  |  |  | Logatrend VK-Profil | 11 | [11 empty] | радиатор |  |  | нижнее
301412123 | Радиатор панельный стальной Тип 11 400х 700 без кронштейна Logatrend VK Profil нижняя подводка НР3/4, Buderus 7724112407 | 102040 | Buderus |  |  |  |  | сталь | Да | [11 empty] | резьбовое, НР | [11 empty] | 20 |  | 700 | 400 |  | 10 | [8 empty] | Decimal: 340; Decimal: 0.702; Decimal: 83 | РФ |  |  |  | Logatrend VK-Profil | 11 | [11 empty] | радиатор |  |  | нижнее
301412124 | Радиатор панельный стальной Тип 11 400х 800 без кронштейна Logatrend VK Profil нижняя подводка НР3/4, Buderus 7724112408 | 102040 | Buderus |  |  |  |  | сталь | Да | [11 empty] | резьбовое, НР | [11 empty] | 20 |  | 800 | 400 |  | 10 | [8 empty] | Decimal: 340; Decimal: 0.803; Decimal: 83 | РФ |  |  |  | Logatrend VK-Profil | 11 | [11 empty] | радиатор |  |  | нижнее
301412125 | Радиатор панельный стальной Тип 11 400х 900 без кронштейна Logatrend VK Profil нижняя подводка НР3/4, Buderus 7724112409 | 102040 | Buderus |  |  |  |  | сталь | Да | [11 empty] | резьбовое, НР | [11 empty] | 20 |  | 900 | 400 |  | 10 | [8 empty] | Decimal: 340; Decimal: 0.904; Decimal: 83 | РФ |  |  |  | Logatrend VK-Profil | 11 | [11 empty] | радиатор |  |  | нижнее
301412126 | Радиатор панельный стальной Тип 11 400х1000 без кронштейна Logatrend VK Profil нижняя подводка НР3/4, Buderus 7724112410 | 102040 | Buderus |  |  |  |  | сталь | Да | [11 empty] | резьбовое, НР | [11 empty] | 20 |  | 1000 | 400 |  | 10 | [8 empty] | Decimal: 340; Decimal: 1.005; Decimal: 83 | РФ |  |  |  | Logatrend VK-Profil | 11 | [11 empty] | радиатор |  |  | нижнее
301412128 | Радиатор панельный стальной Тип 11 400х1200 без кронштейна Logatrend VK Profil нижняя подводка НР3/4, Buderus 7724112412 | 102040 | Buderus |  |  |  |  | сталь | Да | [11 empty] | резьбовое, НР | [11 empty] | 20 |  | 1200 | 400 |  | 10 | [8 empty] | Decimal: 340; Decimal: 1.205; Decimal: 83 | РФ |  |  |  | Logatrend VK-Profil | 11 | [11 empty] | радиатор |  |  | нижнее
301412130 | Радиатор панельный стальной Тип 11 400х1400 без кронштейна Logatrend VK Profil нижняя подводка НР3/4, Buderus 7724112414 | 102040 | Buderus |  |  |  |  | сталь | Да | [11 empty] | резьбовое, НР | [11 empty] | 20 |  | 1400 | 400 |  | 10 | [8 empty] | Decimal: 340; Decimal: 1.406; Decimal: 83 | РФ |  |  |  | Logatrend VK-Profil | 11 | [11 empty] | радиатор |  |  | нижнее
301412132 | Радиатор панельный стальной Тип 11 400х1600 без кронштейна Logatrend VK Profil нижняя подводка НР3/4, Buderus 7724112416 | 102040 | Buderus |  |  |  |  | сталь | Да | [11 empty] | резьбовое, НР | [11 empty] | 20 |  | 1600 | 400 |  | 10 | [8 empty] | Decimal: 340; Decimal: 1.606; Decimal: 83 | РФ |  |  |  | Logatrend VK-Profil | 11 | [11 empty] | радиатор |  |  | нижнее
301412134 | Радиатор панельный стальной Тип 11 400х1800 без кронштейна Logatrend VK Profil нижняя подводка НР3/4, Buderus 7724112418 | 102040 | Buderus |  |  |  |  | сталь | Да | [11 empty] | резьбовое, НР | [11 empty] | 20 |  | 1800 | 400 |  | 10 | [8 empty] | Decimal: 340; Decimal: 1.808; Decimal: 83 | РФ |  |  |  | Logatrend VK-Profil | 11 | [11 empty] | радиатор |  |  | нижнее
301412136 | Радиатор панельный стальной Тип 11 400х2000 без кронштейна Logatrend VK Profil нижняя подводка НР3/4, Buderus 7724112420 | 102040 | Buderus |  |  |  |  | сталь | Да | [11 empty] | резьбовое, НР | [11 empty] | 20 |  | 2000 | 400 |  | 10 | [8 empty] | Decimal: 340; Decimal: 2.008; Decimal: 83 | РФ |  |  |  | Logatrend VK-Profil | 11 | [11 empty] | радиатор |  |  | нижнее
301412140 | Радиатор панельный стальной Тип 11 500х 400 без кронштейна Logatrend VK Profil нижняя подводка НР3/4, Buderus 7724112504 | 102040 | Buderus |  |  |  |  | сталь | Да | [11 empty] | резьбовое, НР | [11 empty] | 20 |  | 400 | 500 |  | 10 | [8 empty] | Decimal: 440; Decimal: 0.49; Decimal: 83 | РФ |  |  |  | Logatrend VK-Profil | 11 | [11 empty] | радиатор |  |  | нижнее
301412141 | Радиатор панельный стальной Тип 11 500х 500 без кронштейна Logatrend VK Profil нижняя подводка НР3/4, Buderus 7724112505 | 102040 | Buderus |  |  |  |  | сталь | Да | [11 empty] | резьбовое, НР | [11 empty] | 20 |  | 500 | 500 |  | 10 | [8 empty] | Decimal: 440; Decimal: 0.612; Decimal: 83 | РФ |  |  |  | Logatrend VK-Profil | 11 | [11 empty] | радиатор |  |  | нижнее
301412142 | Радиатор панельный стальной Тип 11 500х 600 без кронштейна Logatrend VK Profil нижняя подводка НР3/4, Buderus 7724112506 | 102040 | Buderus |  |  |  |  | сталь | Да | [11 empty] | резьбовое, НР | [11 empty] | 20 |  | 600 | 500 |  | 10 | [8 empty] | Decimal: 440; Decimal: 0.735; Decimal: 83 | РФ |  |  |  | Logatrend VK-Profil | 11 | [11 empty] | радиатор |  |  | нижнее
301412143 | Радиатор панельный стальной Тип 11 500х 700 без кронштейна Logatrend VK Profil нижняя подводка НР3/4, Buderus 7724112507 | 102040 | Buderus |  |  |  |  | сталь | Да | [11 empty] | резьбовое, НР | [11 empty] | 20 |  | 700 | 500 |  | 10 | [8 empty] | Decimal: 440; Decimal: 0.857; Decimal: 83 | РФ |  |  |  | Logatrend VK-Profil | 11 | [11 empty] | радиатор |  |  | нижнее
301412144 | Радиатор панельный стальной Тип 11 500х 800 без кронштейна Logatrend VK Profil нижняя подводка НР3/4, Buderus 7724112508 | 102040 | Buderus |  |  |  |  | сталь | Да | [11 empty] | резьбовое, НР | [11 empty] | 20 |  | 800 | 500 |  | 10 | [8 empty] | Decimal: 440; Decimal: 0.98; Decimal: 83 | РФ |  |  |  | Logatrend VK-Profil | 11 | [11 empty] | радиатор |  |  | нижнее
301412145 | Радиатор панельный стальной Тип 11 500х 900 без кронштейна Logatrend VK Profil нижняя подводка НР3/4, Buderus 7724112509 | 102040 | Buderus |  |  |  |  | сталь | Да | [11 empty] | резьбовое, НР | [11 empty] | 20 |  | 900 | 500 |  | 10 | [8 empty] | Decimal: 440; Decimal: 1.102; Decimal: 83 | РФ |  |  |  | Logatrend VK-Profil | 11 | [11 empty] | радиатор |  |  | нижнее
301412146 | Радиатор панельный стальной Тип 11 500х1000 без кронштейна Logatrend VK Profil нижняя подводка НР3/4, Buderus 7724112510 | 102040 | Buderus |  |  |  |  | сталь | Да | [11 empty] | резьбовое, НР | [11 empty] | 20 |  | 1000 | 500 |  | 10 | [8 empty] | Decimal: 440; Decimal: 1.225; Decimal: 83 | РФ |  |  |  | Logatrend VK-Profil | 11 | [11 empty] | радиатор |  |  | нижнее
301412148 | Радиатор панельный стальной Тип 11 500х1200 без кронштейна Logatrend VK Profil нижняя подводка НР3/4, Buderus 7724112512 | 102040 | Buderus |  |  |  |  | сталь | Да | [11 empty] | резьбовое, НР | [11 empty] | 20 |  | 1200 | 500 |  | 10 | [8 empty] | Decimal: 440; Decimal: 1.47; Decimal: 83 | РФ |  |  |  | Logatrend VK-Profil | 11 | [11 empty] | радиатор |  |  | нижнее
301412150 | Радиатор панельный стальной Тип 11 500х1400 без кронштейна Logatrend VK Profil нижняя подводка НР3/4, Buderus 7724112514 | 102040 | Buderus |  |  |  |  | сталь | Да | [11 empty] | резьбовое, НР | [11 empty] | 20 |  | 1400 | 500 |  | 10 | [8 empty] | Decimal: 440; Decimal: 1.715; Decimal: 83 | РФ |  |  |  | Logatrend VK-Profil | 11 | [11 empty] | радиатор |  |  | нижнее
301412152 | Радиатор панельный стальной Тип 11 500х1600 без кронштейна Logatrend VK Profil нижняя подводка НР3/4, Buderus 7724112516 | 102040 | Buderus |  |  |  |  | сталь | Да | [11 empty] | резьбовое, НР | [11 empty] | 20 |  | 1600 | 500 |  | 10 | [8 empty] | Decimal: 440; Decimal: 1.959; Decimal: 83 | РФ |  |  |  | Logatrend VK-Profil | 11 | [11 empty] | радиатор |  |  | нижнее
301412154 | Радиатор панельный стальной Тип 11 500х1800 без кронштейна Logatrend VK Profil нижняя подводка НР3/4, Buderus 7724112518 | 102040 | Buderus |  |  |  |  | сталь | Да | [11 empty] | резьбовое, НР | [11 empty] | 20 |  | 1800 | 500 |  | 10 | [8 empty] | Decimal: 440; Decimal: 2.204; Decimal: 83 | РФ |  |  |  | Logatrend VK-Profil | 11 | [11 empty] | радиатор |  |  | нижнее
301412156 | Радиатор панельный стальной Тип 11 500х2000 без кронштейна Logatrend VK Profil нижняя подводка НР3/4, Buderus 7724112520 | 102040 | Buderus |  |  |  |  | сталь | Да | [11 empty] | резьбовое, НР | [11 empty] | 20 |  | 2000 | 500 |  | 10 | [8 empty] | Decimal: 440; Decimal: 2.449; Decimal: 83 | РФ |  |  |  | Logatrend VK-Profil | 11 | [11 empty] | радиатор |  |  | нижнее
301412200 | Радиатор панельный стальной Тип 20 300х 400 без кронштейна Logatrend VK Profil нижняя подводка НР3/4, Buderus 7724113304 | 102040 | Buderus |  |  |  |  | сталь | Да | [11 empty] | резьбовое, НР | [11 empty] | 20 |  | 400 | 300 |  | 10 | [8 empty] | Decimal: 240; Decimal: 0.2312; Decimal: 135 | РФ |  |  |  | Logatrend VK-Profil | 20 | [11 empty] | радиатор |  |  | нижнее
301412201 | Радиатор панельный стальной Тип 20 300х 500 без кронштейна Logatrend VK Profil нижняя подводка НР3/4, Buderus 7724113305 | 102040 | Buderus |  |  |  |  | сталь | Да | [11 empty] | резьбовое, НР | [11 empty] | 20 |  | 500 | 300 |  | 10 | [8 empty] | Decimal: 240; Decimal: 0.289; Decimal: 135 | РФ |  |  |  | Logatrend VK-Profil | 20 | [11 empty] | радиатор |  |  | нижнее
301412202 | Радиатор панельный стальной Тип 20 300х 600 без кронштейна Logatrend VK Profil нижняя подводка НР3/4, Buderus 7724113306 | 102040 | Buderus |  |  |  |  | сталь | Да | [11 empty] | резьбовое, НР | [11 empty] | 20 |  | 600 | 300 |  | 10 | [8 empty] | Decimal: 240; Decimal: 0.3468; Decimal: 135 | РФ |  |  |  | Logatrend VK-Profil | 20 | [11 empty] | радиатор |  |  | нижнее
301412203 | Радиатор панельный стальной Тип 20 300х 700 без кронштейна Logatrend VK Profil нижняя подводка НР3/4, Buderus 7724113307 | 102040 | Buderus |  |  |  |  | сталь | Да | [11 empty] | резьбовое, НР | [11 empty] | 20 |  | 700 | 300 |  | 10 | [8 empty] | Decimal: 240; Decimal: 0.4046; Decimal: 135 | РФ |  |  |  | Logatrend VK-Profil | 20 | [11 empty] | радиатор |  |  | нижнее
301412204 | Радиатор панельный стальной Тип 20 300х 800 без кронштейна Logatrend VK Profil нижняя подводка НР3/4, Buderus 7724113308 | 102040 | Buderus |  |  |  |  | сталь | Да | [11 empty] | резьбовое, НР | [11 empty] | 20 |  | 800 | 300 |  | 10 | [8 empty] | Decimal: 240; Decimal: 0.4624; Decimal: 135 | РФ |  |  |  | Logatrend VK-Profil | 20 | [11 empty] | радиатор |  |  | нижнее
301412205 | Радиатор панельный стальной Тип 20 300х 900 без кронштейна Logatrend VK Profil нижняя подводка НР3/4, Buderus 7724113309 | 102040 | Buderus |  |  |  |  | сталь | Да | [11 empty] | резьбовое, НР | [11 empty] | 20 |  | 900 | 300 |  | 10 | [8 empty] | Decimal: 240; Decimal: 0.5202; Decimal: 135 | РФ |  |  |  | Logatrend VK-Profil | 20 | [11 empty] | радиатор |  |  | нижнее
301412206 | Радиатор панельный стальной Тип 20 300х1000 без кронштейна Logatrend VK Profil нижняя подводка НР3/4, Buderus 7724113310 | 102040 | Buderus |  |  |  |  | сталь | Да | [11 empty] | резьбовое, НР | [11 empty] | 20 |  | 1000 | 300 |  | 10 | [8 empty] | Decimal: 240; Decimal: 0.578; Decimal: 135 | РФ |  |  |  | Logatrend VK-Profil | 20 | [11 empty] | радиатор |  |  | нижнее
301412208 | Радиатор панельный стальной Тип 20 300х1200 без кронштейна Logatrend VK Profil нижняя подводка НР3/4, Buderus 7724113312 | 102040 | Buderus |  |  |  |  | сталь | Да | [11 empty] | резьбовое, НР | [11 empty] | 20 |  | 1200 | 300 |  | 10 | [8 empty] | Decimal: 240; Decimal: 0.6936; Decimal: 135 | РФ |  |  |  | Logatrend VK-Profil | 20 | [11 empty] | радиатор |  |  | нижнее
301412210 | Радиатор панельный стальной Тип 20 300х1400 без кронштейна Logatrend VK Profil нижняя подводка НР3/4, Buderus 7724113314 | 102040 | Buderus |  |  |  |  | сталь | Да | [11 empty] | резьбовое, НР | [11 empty] | 20 |  | 1400 | 300 |  | 10 | [8 empty] | Decimal: 240; Decimal: 0.8092; Decimal: 135 | РФ |  |  |  | Logatrend VK-Profil | 20 | [11 empty] | радиатор |  |  | нижнее
301412212 | Радиатор панельный стальной Тип 20 300х1600 без кронштейна Logatrend VK Profil нижняя подводка НР3/4, Buderus 7724113316 | 102040 | Buderus |  |  |  |  | сталь | Да | [11 empty] | резьбовое, НР | [11 empty] | 20 |  | 1600 | 300 |  | 10 | [8 empty] | Decimal: 240; Decimal: 0.9248; Decimal: 135 | РФ |  |  |  | Logatrend VK-Profil | 20 | [11 empty] | радиатор |  |  | нижнее
301412214 | Радиатор панельный стальной Тип 20 300х1800 без кронштейна Logatrend VK Profil нижняя подводка НР3/4, Buderus 7724113318 | 102040 | Buderus |  |  |  |  | сталь | Да | [11 empty] | резьбовое, НР | [11 empty] | 20 |  | 1800 | 300 |  | 10 | [8 empty] | Decimal: 240; Decimal: 1.0404; Decimal: 135 | РФ |  |  |  | Logatrend VK-Profil | 20 | [11 empty] | радиатор |  |  | нижнее
301412216 | Радиатор панельный стальной Тип 20 300х2000 без кронштейна Logatrend VK Profil нижняя подводка НР3/4, Buderus 7724113320 | 102040 | Buderus |  |  |  |  | сталь | Да | [11 empty] | резьбовое, НР | [11 empty] | 20 |  | 2000 | 300 |  | 10 | [8 empty] | Decimal: 240; Decimal: 1.156; Decimal: 135 | РФ |  |  |  | Logatrend VK-Profil | 20 | [11 empty] | радиатор |  |  | нижнее
301412220 | Радиатор панельный стальной Тип 20 400х 400 без кронштейна Logatrend VK Profil нижняя подводка НР3/4, Buderus 7724113404 | 102040 | Buderus |  |  |  |  | сталь | Да | [11 empty] | резьбовое, НР | [11 empty] | 20 |  | 400 | 400 |  | 10 | [8 empty] | Decimal: 340; Decimal: 0.2956; Decimal: 135 | РФ |  |  |  | Logatrend VK-Profil | 20 | [11 empty] | радиатор |  |  | нижнее
301412221 | Радиатор панельный стальной Тип 20 400х 500 без кронштейна Logatrend VK Profil нижняя подводка НР3/4, Buderus 7724113405 | 102040 | Buderus |  |  |  |  | сталь | Да | [11 empty] | резьбовое, НР | [11 empty] | 20 |  | 500 | 400 |  | 10 | [8 empty] | Decimal: 340; Decimal: 0.3695; Decimal: 135 | РФ |  |  |  | Logatrend VK-Profil | 20 | [11 empty] | радиатор |  |  | нижнее
301412222 | Радиатор панельный стальной Тип 20 400х 600 без кронштейна Logatrend VK Profil нижняя подводка НР3/4, Buderus 7724113406 | 102040 | Buderus |  |  |  |  | сталь | Да | [11 empty] | резьбовое, НР | [11 empty] | 20 |  | 600 | 400 |  | 10 | [8 empty] | Decimal: 340; Decimal: 0.4434; Decimal: 135 | РФ |  |  |  | Logatrend VK-Profil | 20 | [11 empty] | радиатор |  |  | нижнее
301412223 | Радиатор панельный стальной Тип 20 400х 700 без кронштейна Logatrend VK Profil нижняя подводка НР3/4, Buderus 7724113407 | 102040 | Buderus |  |  |  |  | сталь | Да | [11 empty] | резьбовое, НР | [11 empty] | 20 |  | 700 | 400 |  | 10 | [8 empty] | Decimal: 340; Decimal: 0.5173; Decimal: 135 | РФ |  |  |  | Logatrend VK-Profil | 20 | [11 empty] | радиатор |  |  | нижнее
301412224 | Радиатор панельный стальной Тип 20 400х 800 без кронштейна Logatrend VK Profil нижняя подводка НР3/4, Buderus 7724113408 | 102040 | Buderus |  |  |  |  | сталь | Да | [11 empty] | резьбовое, НР | [11 empty] | 20 |  | 800 | 400 |  | 10 | [8 empty] | Decimal: 340; Decimal: 0.5912; Decimal: 135 | РФ |  |  |  | Logatrend VK-Profil | 20 | [11 empty] | радиатор |  |  | нижнее
301412225 | Радиатор панельный стальной Тип 20 400х 900 без кронштейна Logatrend VK Profil нижняя подводка НР3/4, Buderus 7724113409 | 102040 | Buderus |  |  |  |  | сталь | Да | [11 empty] | резьбовое, НР | [11 empty] | 20 |  | 900 | 400 |  | 10 | [8 empty] | Decimal: 340; Decimal: 0.6651; Decimal: 135 | РФ |  |  |  | Logatrend VK-Profil | 20 | [11 empty] | радиатор |  |  | нижнее
301412226 | Радиатор панельный стальной Тип 20 400х1000 без кронштейна Logatrend VK Profil нижняя подводка НР3/4, Buderus 7724113410 | 102040 | Buderus |  |  |  |  | сталь | Да | [11 empty] | резьбовое, НР | [11 empty] | 20 |  | 1000 | 400 |  | 10 | [8 empty] | Decimal: 340; Decimal: 0.739; Decimal: 135 | РФ |  |  |  | Logatrend VK-Profil | 20 | [11 empty] | радиатор |  |  | нижнее
301412228 | Радиатор панельный стальной Тип 20 400х1200 без кронштейна Logatrend VK Profil нижняя подводка НР3/4, Buderus 7724113412 | 102040 | Buderus |  |  |  |  | сталь | Да | [11 empty] | резьбовое, НР | [11 empty] | 20 |  | 1200 | 400 |  | 10 | [8 empty] | Decimal: 340; Decimal: 0.8868; Decimal: 135 | РФ |  |  |  | Logatrend VK-Profil | 20 | [11 empty] | радиатор |  |  | нижнее
301412230 | Радиатор панельный стальной Тип 20 400х1400 без кронштейна Logatrend VK Profil нижняя подводка НР3/4, Buderus 7724113414 | 102040 | Buderus |  |  |  |  | сталь | Да | [11 empty] | резьбовое, НР | [11 empty] | 20 |  | 1400 | 400 |  | 10 | [8 empty] | Decimal: 340; Decimal: 1.0346; Decimal: 135 | РФ |  |  |  | Logatrend VK-Profil | 20 | [11 empty] | радиатор |  |  | нижнее
301412232 | Радиатор панельный стальной Тип 20 400х1600 без кронштейна Logatrend VK Profil нижняя подводка НР3/4, Buderus 7724113416 | 102040 | Buderus |  |  |  |  | сталь | Да | [11 empty] | резьбовое, НР | [11 empty] | 20 |  | 1600 | 400 |  | 10 | [8 empty] | Decimal: 340; Decimal: 1.1824; Decimal: 135 | РФ |  |  |  | Logatrend VK-Profil | 20 | [11 empty] | радиатор |  |  | нижнее
301412234 | Радиатор панельный стальной Тип 20 400х1800 без кронштейна Logatrend VK Profil нижняя подводка НР3/4, Buderus 7724113418 | 102040 | Buderus |  |  |  |  | сталь | Да | [11 empty] | резьбовое, НР | [11 empty] | 20 |  | 1800 | 400 |  | 10 | [8 empty] | Decimal: 340; Decimal: 1.3302; Decimal: 135 | РФ |  |  |  | Logatrend VK-Profil | 20 | [11 empty] | радиатор |  |  | нижнее
301412236 | Радиатор панельный стальной Тип 20 400х2000 без кронштейна Logatrend VK Profil нижняя подводка НР3/4, Buderus 7724113420 | 102040 | Buderus |  |  |  |  | сталь | Да | [11 empty] | резьбовое, НР | [11 empty] | 20 |  | 2000 | 400 |  | 10 | [8 empty] | Decimal: 340; Decimal: 1.478; Decimal: 135 | РФ |  |  |  | Logatrend VK-Profil | 20 | [11 empty] | радиатор |  |  | нижнее
301412240 | Радиатор панельный стальной Тип 20 500х 400 без кронштейна Logatrend VK Profil нижняя подводка НР3/4, Buderus 7724113504 | 102040 | Buderus |  |  |  |  | сталь | Да | [11 empty] | резьбовое, НР | [11 empty] | 20 |  | 400 | 500 |  | 10 | [8 empty] | Decimal: 440; Decimal: 0.3572; Decimal: 135 | РФ |  |  |  | Logatrend VK-Profil | 20 | [11 empty] | радиатор |  |  | нижнее
301412241 | Радиатор панельный стальной Тип 20 500х 500 без кронштейна Logatrend VK Profil нижняя подводка НР3/4, Buderus 7724113505 | 102040 | Buderus |  |  |  |  | сталь | Да | [11 empty] | резьбовое, НР | [11 empty] | 20 |  | 500 | 500 |  | 10 | [8 empty] | Decimal: 440; Decimal: 0.4465; Decimal: 135 | РФ |  |  |  | Logatrend VK-Profil | 20 | [11 empty] | радиатор |  |  | нижнее
301412242 | Радиатор панельный стальной Тип 20 500х 600 без кронштейна Logatrend VK Profil нижняя подводка НР3/4, Buderus 7724113506 | 102040 | Buderus |  |  |  |  | сталь | Да | [11 empty] | резьбовое, НР | [11 empty] | 20 |  | 600 | 500 |  | 10 | [8 empty] | Decimal: 440; Decimal: 0.5358; Decimal: 135 | РФ |  |  |  | Logatrend VK-Profil | 20 | [11 empty] | радиатор |  |  | нижнее
301412243 | Радиатор панельный стальной Тип 20 500х 700 без кронштейна Logatrend VK Profil нижняя подводка НР3/4, Buderus 7724113507 | 102040 | Buderus |  |  |  |  | сталь | Да | [11 empty] | резьбовое, НР | [11 empty] | 20 |  | 700 | 500 |  | 10 | [8 empty] | Decimal: 440; Decimal: 0.6251; Decimal: 135 | РФ |  |  |  | Logatrend VK-Profil | 20 | [11 empty] | радиатор |  |  | нижнее
301412244 | Радиатор панельный стальной Тип 20 500х 800 без кронштейна Logatrend VK Profil нижняя подводка НР3/4, Buderus 7724113508 | 102040 | Buderus |  |  |  |  | сталь | Да | [11 empty] | резьбовое, НР | [11 empty] | 20 |  | 800 | 500 |  | 10 | [8 empty] | Decimal: 440; Decimal: 0.7144; Decimal: 135 | РФ |  |  |  | Logatrend VK-Profil | 20 | [11 empty] | радиатор |  |  | нижнее
301412245 | Радиатор панельный стальной Тип 20 500х 900 без кронштейна Logatrend VK Profil нижняя подводка НР3/4, Buderus 7724113509 | 102040 | Buderus |  |  |  |  | сталь | Да | [11 empty] | резьбовое, НР | [11 empty] | 20 |  | 900 | 500 |  | 10 | [8 empty] | Decimal: 440; Decimal: 0.8037; Decimal: 135 | РФ |  |  |  | Logatrend VK-Profil | 20 | [11 empty] | радиатор |  |  | нижнее
301412246 | Радиатор панельный стальной Тип 20 500х1000 без кронштейна Logatrend VK Profil нижняя подводка НР3/4, Buderus 7724113510 | 102040 | Buderus |  |  |  |  | сталь | Да | [11 empty] | резьбовое, НР | [11 empty] | 20 |  | 1000 | 500 |  | 10 | [8 empty] | Decimal: 440; Decimal: 0.893; Decimal: 135 | РФ |  |  |  | Logatrend VK-Profil | 20 | [11 empty] | радиатор |  |  | нижнее
301412248 | Радиатор панельный стальной Тип 20 500х1200 без кронштейна Logatrend VK Profil нижняя подводка НР3/4, Buderus 7724113512 | 102040 | Buderus |  |  |  |  | сталь | Да | [11 empty] | резьбовое, НР | [11 empty] | 20 |  | 1200 | 500 |  | 10 | [8 empty] | Decimal: 440; Decimal: 1.0716; Decimal: 135 | РФ |  |  |  | Logatrend VK-Profil | 20 | [11 empty] | радиатор |  |  | нижнее
301412250 | Радиатор панельный стальной Тип 20 500х1400 без кронштейна Logatrend VK Profil нижняя подводка НР3/4, Buderus 7724113514 | 102040 | Buderus |  |  |  |  | сталь | Да | [11 empty] | резьбовое, НР | [11 empty] | 20 |  | 1400 | 500 |  | 10 | [8 empty] | Decimal: 440; Decimal: 1.2502; Decimal: 135 | РФ |  |  |  | Logatrend VK-Profil | 20 | [11 empty] | радиатор |  |  | нижнее
301412252 | Радиатор панельный стальной Тип 20 500х1600 без кронштейна Logatrend VK Profil нижняя подводка НР3/4, Buderus 7724113516 | 102040 | Buderus |  |  |  |  | сталь | Да | [11 empty] | резьбовое, НР | [11 empty] | 20 |  | 1600 | 500 |  | 10 | [8 empty] | Decimal: 440; Decimal: 1.4288; Decimal: 135 | РФ |  |  |  | Logatrend VK-Profil | 20 | [11 empty] | радиатор |  |  | нижнее
301412254 | Радиатор панельный стальной Тип 20 500х1800 без кронштейна Logatrend VK Profil нижняя подводка НР3/4, Buderus 7724113518 | 102040 | Buderus |  |  |  |  | сталь | Да | [11 empty] | резьбовое, НР | [11 empty] | 20 |  | 1800 | 500 |  | 10 | [8 empty] | Decimal: 440; Decimal: 1.6074; Decimal: 135 | РФ |  |  |  | Logatrend VK-Profil | 20 | [11 empty] | радиатор |  |  | нижнее
301412256 | Радиатор панельный стальной Тип 20 500х2000 без кронштейна Logatrend VK Profil нижняя подводка НР3/4, Buderus 7724113520 | 102040 | Buderus |  |  |  |  | сталь | Да | [11 empty] | резьбовое, НР | [11 empty] | 20 |  | 2000 | 500 |  | 10 | [8 empty] | Decimal: 440; Decimal: 1.786; Decimal: 135 | РФ |  |  |  | Logatrend VK-Profil | 20 | [11 empty] | радиатор |  |  | нижнее
301412300 | Радиатор панельный стальной Тип 21 300х 400 без кронштейна Logatrend VK Profil нижняя подводка НР3/4, Buderus 7724114304 | 102040 | Buderus |  |  |  |  | сталь | Да | [11 empty] | резьбовое, НР | [11 empty] | 20 |  | 400 | 300 |  | 10 | [8 empty] | Decimal: 240; Decimal: 0.446; Decimal: 101 | РФ |  |  |  | Logatrend VK-Profil | 21 | [11 empty] | радиатор |  |  | нижнее
301412301 | Радиатор панельный стальной Тип 21 300х 500 без кронштейна Logatrend VK Profil нижняя подводка НР3/4, Buderus 7724114305 | 102040 | Buderus |  |  |  |  | сталь | Да | [11 empty] | резьбовое, НР | [11 empty] | 20 |  | 500 | 300 |  | 10 | [8 empty] | Decimal: 240; Decimal: 0.559; Decimal: 101 | РФ |  |  |  | Logatrend VK-Profil | 21 | [11 empty] | радиатор |  |  | нижнее
301412302 | Радиатор панельный стальной Тип 21 300х 600 без кронштейна Logatrend VK Profil нижняя подводка НР3/4, Buderus 7724114306 | 102040 | Buderus |  |  |  |  | сталь | Да | [11 empty] | резьбовое, НР | [11 empty] | 20 |  | 600 | 300 |  | 10 | [8 empty] | Decimal: 240; Decimal: 0.67; Decimal: 101 | РФ |  |  |  | Logatrend VK-Profil | 21 | [11 empty] | радиатор |  |  | нижнее
301412303 | Радиатор панельный стальной Тип 21 300х 700 без кронштейна Logatrend VK Profil нижняя подводка НР3/4, Buderus 7724114307 | 102040 | Buderus |  |  |  |  | сталь | Да | [11 empty] | резьбовое, НР | [11 empty] | 20 |  | 700 | 300 |  | 10 | [8 empty] | Decimal: 240; Decimal: 0.782; Decimal: 101 | РФ |  |  |  | Logatrend VK-Profil | 21 | [11 empty] | радиатор |  |  | нижнее
301412304 | Радиатор панельный стальной Тип 21 300х 800 без кронштейна Logatrend VK Profil нижняя подводка НР3/4, Buderus 7724114308 | 102040 | Buderus |  |  |  |  | сталь | Да | [11 empty] | резьбовое, НР | [11 empty] | 20 |  | 800 | 300 |  | 10 | [8 empty] | Decimal: 240; Decimal: 0.893; Decimal: 101 | РФ |  |  |  | Logatrend VK-Profil | 21 | [11 empty] | радиатор |  |  | нижнее
301412305 | Радиатор панельный стальной Тип 21 300х 900 без кронштейна Logatrend VK Profil нижняя подводка НР3/4, Buderus 7724114309 | 102040 | Buderus |  |  |  |  | сталь | Да | [11 empty] | резьбовое, НР | [11 empty] | 20 |  | 900 | 300 |  | 10 | [8 empty] | Decimal: 240; Decimal: 1.005; Decimal: 101 | РФ |  |  |  | Logatrend VK-Profil | 21 | [11 empty] | радиатор |  |  | нижнее
301412306 | Радиатор панельный стальной Тип 21 300х1000 без кронштейна Logatrend VK Profil нижняя подводка НР3/4, Buderus 7724114310 | 102040 | Buderus |  |  |  |  | сталь | Да | [11 empty] | резьбовое, НР | [11 empty] | 20 |  | 1000 | 300 |  | 10 | [8 empty] | Decimal: 240; Decimal: 1.116; Decimal: 101 | РФ |  |  |  | Logatrend VK-Profil | 21 | [11 empty] | радиатор |  |  | нижнее
301412308 | Радиатор панельный стальной Тип 21 300х1200 без кронштейна Logatrend VK Profil нижняя подводка НР3/4, Buderus 7724114312 | 102040 | Buderus |  |  |  |  | сталь | Да | [11 empty] | резьбовое, НР | [11 empty] | 20 |  | 1200 | 300 |  | 10 | [8 empty] | Decimal: 240; Decimal: 1.339; Decimal: 101 | РФ |  |  |  | Logatrend VK-Profil | 21 | [11 empty] | радиатор |  |  | нижнее
301412310 | Радиатор панельный стальной Тип 21 300х1400 без кронштейна Logatrend VK Profil нижняя подводка НР3/4, Buderus 7724114314 | 102040 | Buderus |  |  |  |  | сталь | Да | [11 empty] | резьбовое, НР | [11 empty] | 20 |  | 1400 | 300 |  | 10 | [8 empty] | Decimal: 240; Decimal: 1.564; Decimal: 101 | РФ |  |  |  | Logatrend VK-Profil | 21 | [11 empty] | радиатор |  |  | нижнее
301412312 | Радиатор панельный стальной Тип 21 300х1600 без кронштейна Logatrend VK Profil нижняя подводка НР3/4, Buderus 7724114316 | 102040 | Buderus |  |  |  |  | сталь | Да | [11 empty] | резьбовое, НР | [11 empty] | 20 |  | 1600 | 300 |  | 10 | [8 empty] | Decimal: 240; Decimal: 1.787; Decimal: 101 | РФ |  |  |  | Logatrend VK-Profil | 21 | [11 empty] | радиатор |  |  | нижнее
301412314 | Радиатор панельный стальной Тип 21 300х1800 без кронштейна Logatrend VK Profil нижняя подводка НР3/4, Buderus 7724114318 | 102040 | Buderus |  |  |  |  | сталь | Да | [11 empty] | резьбовое, НР | [11 empty] | 20 |  | 1800 | 300 |  | 10 | [8 empty] | Decimal: 240; Decimal: 2.01; Decimal: 101 | РФ |  |  |  | Logatrend VK-Profil | 21 | [11 empty] | радиатор |  |  | нижнее
301412316 | Радиатор панельный стальной Тип 21 300х2000 без кронштейна Logatrend VK Profil нижняя подводка НР3/4, Buderus 7724114320 | 102040 | Buderus |  |  |  |  | сталь | Да | [11 empty] | резьбовое, НР | [11 empty] | 20 |  | 2000 | 300 |  | 10 | [8 empty] | Decimal: 240; Decimal: 2.234; Decimal: 101 | РФ |  |  |  | Logatrend VK-Profil | 21 | [11 empty] | радиатор |  |  | нижнее
301412320 | Радиатор панельный стальной Тип 21 400х 400 без кронштейна Logatrend VK Profil нижняя подводка НР3/4, Buderus 7724114404 | 102040 | Buderus |  |  |  |  | сталь | Да | [11 empty] | резьбовое, НР | [11 empty] | 20 |  | 400 | 400 |  | 10 | [8 empty] | Decimal: 340; Decimal: 0.568; Decimal: 101 | РФ |  |  |  | Logatrend VK-Profil | 21 | [11 empty] | радиатор |  |  | нижнее
301412321 | Радиатор панельный стальной Тип 21 400х 500 без кронштейна Logatrend VK Profil нижняя подводка НР3/4, Buderus 7724114405 | 102040 | Buderus |  |  |  |  | сталь | Да | [11 empty] | резьбовое, НР | [11 empty] | 20 |  | 500 | 400 |  | 10 | [8 empty] | Decimal: 340; Decimal: 0.71; Decimal: 101 | РФ |  |  |  | Logatrend VK-Profil | 21 | [11 empty] | радиатор |  |  | нижнее
301412322 | Радиатор панельный стальной Тип 21 400х 600 без кронштейна Logatrend VK Profil нижняя подводка НР3/4, Buderus 7724114406 | 102040 | Buderus |  |  |  |  | сталь | Да | [11 empty] | резьбовое, НР | [11 empty] | 20 |  | 600 | 400 |  | 10 | [8 empty] | Decimal: 340; Decimal: 0.851; Decimal: 101 | РФ |  |  |  | Logatrend VK-Profil | 21 | [11 empty] | радиатор |  |  | нижнее
301412323 | Радиатор панельный стальной Тип 21 400х 700 без кронштейна Logatrend VK Profil нижняя подводка НР3/4, Buderus 7724114407 | 102040 | Buderus |  |  |  |  | сталь | Да | [11 empty] | резьбовое, НР | [11 empty] | 20 |  | 700 | 400 |  | 10 | [8 empty] | Decimal: 340; Decimal: 0.993; Decimal: 101 | РФ |  |  |  | Logatrend VK-Profil | 21 | [11 empty] | радиатор |  |  | нижнее
301412324 | Радиатор панельный стальной Тип 21 400х 800 без кронштейна Logatrend VK Profil нижняя подводка НР3/4, Buderus 7724114408 | 102040 | Buderus |  |  |  |  | сталь | Да | [11 empty] | резьбовое, НР | [11 empty] | 20 |  | 800 | 400 |  | 10 | [8 empty] | Decimal: 340; Decimal: 1.135; Decimal: 101 | РФ |  |  |  | Logatrend VK-Profil | 21 | [11 empty] | радиатор |  |  | нижнее
301412325 | Радиатор панельный стальной Тип 21 400х 900 без кронштейна Logatrend VK Profil нижняя подводка НР3/4, Buderus 7724114409 | 102040 | Buderus |  |  |  |  | сталь | Да | [11 empty] | резьбовое, НР | [11 empty] | 20 |  | 900 | 400 |  | 10 | [8 empty] | Decimal: 340; Decimal: 1.277; Decimal: 101 | РФ |  |  |  | Logatrend VK-Profil | 21 | [11 empty] | радиатор |  |  | нижнее
301412326 | Радиатор панельный стальной Тип 21 400х1000 без кронштейна Logatrend VK Profil нижняя подводка НР3/4, Buderus 7724114410 | 102040 | Buderus |  |  |  |  | сталь | Да | [11 empty] | резьбовое, НР | [11 empty] | 20 |  | 1000 | 400 |  | 10 | [8 empty] | Decimal: 340; Decimal: 1.419; Decimal: 101 | РФ |  |  |  | Logatrend VK-Profil | 21 | [11 empty] | радиатор |  |  | нижнее
301412328 | Радиатор панельный стальной Тип 21 400х1200 без кронштейна Logatrend VK Profil нижняя подводка НР3/4, Buderus 7724114412 | 102040 | Buderus |  |  |  |  | сталь | Да | [11 empty] | резьбовое, НР | [11 empty] | 20 |  | 1200 | 400 |  | 10 | [8 empty] | Decimal: 340; Decimal: 1.703; Decimal: 101 | РФ |  |  |  | Logatrend VK-Profil | 21 | [11 empty] | радиатор |  |  | нижнее
301412330 | Радиатор панельный стальной Тип 21 400х1400 без кронштейна Logatrend VK Profil нижняя подводка НР3/4, Buderus 7724114414 | 102040 | Buderus |  |  |  |  | сталь | Да | [11 empty] | резьбовое, НР | [11 empty] | 20 |  | 1400 | 400 |  | 10 | [8 empty] | Decimal: 340; Decimal: 1.987; Decimal: 101 | РФ |  |  |  | Logatrend VK-Profil | 21 | [11 empty] | радиатор |  |  | нижнее
301412332 | Радиатор панельный стальной Тип 21 400х1600 без кронштейна Logatrend VK Profil нижняя подводка НР3/4, Buderus 7724114416 | 102040 | Buderus |  |  |  |  | сталь | Да | [11 empty] | резьбовое, НР | [11 empty] | 20 |  | 1600 | 400 |  | 10 | [8 empty] | Decimal: 340; Decimal: 2.271; Decimal: 101 | РФ |  |  |  | Logatrend VK-Profil | 21 | [11 empty] | радиатор |  |  | нижнее
301412334 | Радиатор панельный стальной Тип 21 400х1800 без кронштейна Logatrend VK Profil нижняя подводка НР3/4, Buderus 7724114418 | 102040 | Buderus |  |  |  |  | сталь | Да | [11 empty] | резьбовое, НР | [11 empty] | 20 |  | 1800 | 400 |  | 10 | [8 empty] | Decimal: 340; Decimal: 2.554; Decimal: 101 | РФ |  |  |  | Logatrend VK-Profil | 21 | [11 empty] | радиатор |  |  | нижнее
301412336 | Радиатор панельный стальной Тип 21 400х2000 без кронштейна Logatrend VK Profil нижняя подводка НР3/4, Buderus 7724114420 | 102040 | Buderus |  |  |  |  | сталь | Да | [11 empty] | резьбовое, НР | [11 empty] | 20 |  | 2000 | 400 |  | 10 | [8 empty] | Decimal: 340; Decimal: 2.838; Decimal: 101 | РФ |  |  |  | Logatrend VK-Profil | 21 | [11 empty] | радиатор |  |  | нижнее
301412340 | Радиатор панельный стальной Тип 21 500х 400 без кронштейна Logatrend VK Profil нижняя подводка НР3/4, Buderus 7724114504 | 102040 | Buderus |  |  |  |  | сталь | Да | [11 empty] | резьбовое, НР | [11 empty] | 20 |  | 400 | 500 |  | 10 | [8 empty] | Decimal: 440; Decimal: 0.681; Decimal: 101 | РФ |  |  |  | Logatrend VK-Profil | 21 | [11 empty] | радиатор |  |  | нижнее
301412341 | Радиатор панельный стальной Тип 21 500х 500 без кронштейна Logatrend VK Profil нижняя подводка НР3/4, Buderus 7724114505 | 102040 | Buderus |  |  |  |  | сталь | Да | [11 empty] | резьбовое, НР | [11 empty] | 20 |  | 500 | 500 |  | 10 | [8 empty] | Decimal: 440; Decimal: 0.851; Decimal: 101 | РФ |  |  |  | Logatrend VK-Profil | 21 | [11 empty] | радиатор |  |  | нижнее
301412342 | Радиатор панельный стальной Тип 21 500х 600 без кронштейна Logatrend VK Profil нижняя подводка НР3/4, Buderus 7724114506 | 102040 | Buderus |  |  |  |  | сталь | Да | [11 empty] | резьбовое, НР | [11 empty] | 20 |  | 600 | 500 |  | 10 | [8 empty] | Decimal: 440; Decimal: 1.021; Decimal: 101 | РФ |  |  |  | Logatrend VK-Profil | 21 | [11 empty] | радиатор |  |  | нижнее
301412343 | Радиатор панельный стальной Тип 21 500х 700 без кронштейна Logatrend VK Profil нижняя подводка НР3/4, Buderus 7724114507 | 102040 | Buderus |  |  |  |  | сталь | Да | [11 empty] | резьбовое, НР | [11 empty] | 20 |  | 700 | 500 |  | 10 | [8 empty] | Decimal: 440; Decimal: 1.191; Decimal: 101 | РФ |  |  |  | Logatrend VK-Profil | 21 | [11 empty] | радиатор |  |  | нижнее
301412344 | Радиатор панельный стальной Тип 21 500х 800 без кронштейна Logatrend VK Profil нижняя подводка НР3/4, Buderus 7724114508 | 102040 | Buderus |  |  |  |  | сталь | Да | [11 empty] | резьбовое, НР | [11 empty] | 20 |  | 800 | 500 |  | 10 | [8 empty] | Decimal: 440; Decimal: 1.361; Decimal: 101 | РФ |  |  |  | Logatrend VK-Profil | 21 | [11 empty] | радиатор |  |  | нижнее
301412345 | Радиатор панельный стальной Тип 21 500х 900 без кронштейна Logatrend VK Profil нижняя подводка НР3/4, Buderus 7724114509 | 102040 | Buderus |  |  |  |  | сталь | Да | [11 empty] | резьбовое, НР | [11 empty] | 20 |  | 900 | 500 |  | 10 | [8 empty] | Decimal: 440; Decimal: 1.531; Decimal: 101 | РФ |  |  |  | Logatrend VK-Profil | 21 | [11 empty] | радиатор |  |  | нижнее
301412346 | Радиатор панельный стальной Тип 21 500х1000 без кронштейна Logatrend VK Profil нижняя подводка НР3/4, Buderus 7724114510 | 102040 | Buderus |  |  |  |  | сталь | Да | [11 empty] | резьбовое, НР | [11 empty] | 20 |  | 1000 | 500 |  | 10 | [8 empty] | Decimal: 440; Decimal: 1.701; Decimal: 101 | РФ |  |  |  | Logatrend VK-Profil | 21 | [11 empty] | радиатор |  |  | нижнее
301412348 | Радиатор панельный стальной Тип 21 500х1200 без кронштейна Logatrend VK Profil нижняя подводка НР3/4, Buderus 7724114512 | 102040 | Buderus |  |  |  |  | сталь | Да | [11 empty] | резьбовое, НР | [11 empty] | 20 |  | 1200 | 500 |  | 10 | [8 empty] | Decimal: 440; Decimal: 2.042; Decimal: 101 | РФ |  |  |  | Logatrend VK-Profil | 21 | [11 empty] | радиатор |  |  | нижнее
301412350 | Радиатор панельный стальной Тип 21 500х1400 без кронштейна Logatrend VK Profil нижняя подводка НР3/4, Buderus 7724114514 | 102040 | Buderus |  |  |  |  | сталь | Да | [11 empty] | резьбовое, НР | [11 empty] | 20 |  | 1400 | 500 |  | 10 | [8 empty] | Decimal: 440; Decimal: 2.382; Decimal: 101 | РФ |  |  |  | Logatrend VK-Profil | 21 | [11 empty] | радиатор |  |  | нижнее
301412352 | Радиатор панельный стальной Тип 21 500х1600 без кронштейна Logatrend VK Profil нижняя подводка НР3/4, Buderus 7724114516 | 102040 | Buderus |  |  |  |  | сталь | Да | [11 empty] | резьбовое, НР | [11 empty] | 20 |  | 1600 | 500 |  | 10 | [8 empty] | Decimal: 440; Decimal: 2.722; Decimal: 101 | РФ |  |  |  | Logatrend VK-Profil | 21 | [11 empty] | радиатор |  |  | нижнее
301412354 | Радиатор панельный стальной Тип 21 500х1800 без кронштейна Logatrend VK Profil нижняя подводка НР3/4, Buderus 7724114518 | 102040 | Buderus |  |  |  |  | сталь | Да | [11 empty] | резьбовое, НР | [11 empty] | 20 |  | 1800 | 500 |  | 10 | [8 empty] | Decimal: 440; Decimal: 3.062; Decimal: 101 | РФ |  |  |  | Logatrend VK-Profil | 21 | [11 empty] | радиатор |  |  | нижнее
301412356 | Радиатор панельный стальной Тип 21 500х2000 без кронштейна Logatrend VK Profil нижняя подводка НР3/4, Buderus 7724114520 | 102040 | Buderus |  |  |  |  | сталь | Да | [11 empty] | резьбовое, НР | [11 empty] | 20 |  | 2000 | 500 |  | 10 | [8 empty] | Decimal: 440; Decimal: 3.403; Decimal: 101 | РФ |  |  |  | Logatrend VK-Profil | 21 | [11 empty] | радиатор |  |  | нижнее
301412400 | Радиатор панельный стальной Тип 22 300х 400 без кронштейна Logatrend VK Profil нижняя подводка НР3/4, Buderus 7724115304 | 102040 | Buderus |  |  |  |  | сталь | Да | [11 empty] | резьбовое, НР | [11 empty] | 20 |  | 400 | 300 |  | 10 | [8 empty] | Decimal: 240; Decimal: 0.59; Decimal: 135 | РФ |  |  |  | Logatrend VK-Profil | 22 | [11 empty] | радиатор |  |  | нижнее
301412401 | Радиатор панельный стальной Тип 22 300х 500 без кронштейна Logatrend VK Profil нижняя подводка НР3/4, Buderus 7724115305 | 102040 | Buderus |  |  |  |  | сталь | Да | [11 empty] | резьбовое, НР | [11 empty] | 20 |  | 500 | 300 |  | 10 | [8 empty] | Decimal: 240; Decimal: 0.737; Decimal: 135 | РФ |  |  |  | Logatrend VK-Profil | 22 | [11 empty] | радиатор |  |  | нижнее
301412402 | Радиатор панельный стальной Тип 22 300х 600 без кронштейна Logatrend VK Profil нижняя подводка НР3/4, Buderus 7724115306 | 102040 | Buderus |  |  |  |  | сталь | Да | [11 empty] | резьбовое, НР | [11 empty] | 20 |  | 600 | 300 |  | 10 | [8 empty] | Decimal: 240; Decimal: 0.885; Decimal: 135 | РФ |  |  |  | Logatrend VK-Profil | 22 | [11 empty] | радиатор |  |  | нижнее
301412403 | Радиатор панельный стальной Тип 22 300х 700 без кронштейна Logatrend VK Profil нижняя подводка НР3/4, Buderus 7724115307 | 102040 | Buderus |  |  |  |  | сталь | Да | [11 empty] | резьбовое, НР | [11 empty] | 20 |  | 700 | 300 |  | 10 | [8 empty] | Decimal: 240; Decimal: 1.033; Decimal: 135 | РФ |  |  |  | Logatrend VK-Profil | 22 | [11 empty] | радиатор |  |  | нижнее
301412404 | Радиатор панельный стальной Тип 22 300х 800 без кронштейна Logatrend VK Profil нижняя подводка НР3/4, Buderus 7724115308 | 102040 | Buderus |  |  |  |  | сталь | Да | [11 empty] | резьбовое, НР | [11 empty] | 20 |  | 800 | 300 |  | 10 | [8 empty] | Decimal: 240; Decimal: 1.181; Decimal: 135 | РФ |  |  |  | Logatrend VK-Profil | 22 | [11 empty] | радиатор |  |  | нижнее
301412405 | Радиатор панельный стальной Тип 22 300х 900 без кронштейна Logatrend VK Profil нижняя подводка НР3/4, Buderus 7724115309 | 102040 | Buderus |  |  |  |  | сталь | Да | [11 empty] | резьбовое, НР | [11 empty] | 20 |  | 900 | 300 |  | 10 | [8 empty] | Decimal: 240; Decimal: 1.328; Decimal: 135 | РФ |  |  |  | Logatrend VK-Profil | 22 | [11 empty] | радиатор |  |  | нижнее
301412406 | Радиатор панельный стальной Тип 22 300х1000 без кронштейна Logatrend VK Profil нижняя подводка НР3/4, Buderus 7724115310 | 102040 | Buderus |  |  |  |  | сталь | Да | [11 empty] | резьбовое, НР | [11 empty] | 20 |  | 1000 | 300 |  | 10 | [8 empty] | Decimal: 240; Decimal: 1.475; Decimal: 135 | РФ |  |  |  | Logatrend VK-Profil | 22 | [11 empty] | радиатор |  |  | нижнее
301412408 | Радиатор панельный стальной Тип 22 300х1200 без кронштейна Logatrend VK Profil нижняя подводка НР3/4, Buderus 7724115312 | 102040 | Buderus |  |  |  |  | сталь | Да | [11 empty] | резьбовое, НР | [11 empty] | 20 |  | 1200 | 300 |  | 10 | [8 empty] | Decimal: 240; Decimal: 1.77; Decimal: 135 | РФ |  |  |  | Logatrend VK-Profil | 22 | [11 empty] | радиатор |  |  | нижнее
301412410 | Радиатор панельный стальной Тип 22 300х1400 без кронштейна Logatrend VK Profil нижняя подводка НР3/4, Buderus 7724115314 | 102040 | Buderus |  |  |  |  | сталь | Да | [11 empty] | резьбовое, НР | [11 empty] | 20 |  | 1400 | 300 |  | 10 | [8 empty] | Decimal: 240; Decimal: 2.066; Decimal: 135 | РФ |  |  |  | Logatrend VK-Profil | 22 | [11 empty] | радиатор |  |  | нижнее
301412412 | Радиатор панельный стальной Тип 22 300х1600 без кронштейна Logatrend VK Profil нижняя подводка НР3/4, Buderus 7724125316 | 102040 | Buderus |  |  |  |  | сталь | Да | [11 empty] | резьбовое, НР | [11 empty] | 20 |  | 1600 | 300 |  | 10 | [8 empty] | Decimal: 240; Decimal: 2.36; Decimal: 135 | РФ |  |  |  | Logatrend VK-Profil | 22 | [11 empty] | радиатор |  |  | нижнее
301412414 | Радиатор панельный стальной Тип 22 300х1800 без кронштейна Logatrend VK Profil нижняя подводка НР3/4, Buderus 7724125318 | 102040 | Buderus |  |  |  |  | сталь | Да | [11 empty] | резьбовое, НР | [11 empty] | 20 |  | 1800 | 300 |  | 10 | [8 empty] | Decimal: 240; Decimal: 2.655; Decimal: 135 | РФ |  |  |  | Logatrend VK-Profil | 22 | [11 empty] | радиатор |  |  | нижнее
301412416 | Радиатор панельный стальной Тип 22 300х2000 без кронштейна Logatrend VK Profil нижняя подводка НР3/4, Buderus 7724125320 | 102040 | Buderus |  |  |  |  | сталь | Да | [11 empty] | резьбовое, НР | [11 empty] | 20 |  | 2000 | 300 |  | 10 | [8 empty] | Decimal: 240; Decimal: 2.951; Decimal: 135 | РФ |  |  |  | Logatrend VK-Profil | 22 | [11 empty] | радиатор |  |  | нижнее
301412420 | Радиатор панельный стальной Тип 22 400х 400 без кронштейна Logatrend VK Profil нижняя подводка НР3/4, Buderus 7724115404 | 102040 | Buderus |  |  |  |  | сталь | Да | [11 empty] | резьбовое, НР | [11 empty] | 20 |  | 400 | 400 |  | 10 | [8 empty] | Decimal: 340; Decimal: 0.751; Decimal: 135 | РФ |  |  |  | Logatrend VK-Profil | 22 | [11 empty] | радиатор |  |  | нижнее
301412421 | Радиатор панельный стальной Тип 22 400х 500 без кронштейна Logatrend VK Profil нижняя подводка НР3/4, Buderus 7724115405 | 102040 | Buderus |  |  |  |  | сталь | Да | [11 empty] | резьбовое, НР | [11 empty] | 20 |  | 500 | 400 |  | 10 | [8 empty] | Decimal: 340; Decimal: 0.94; Decimal: 135 | РФ |  |  |  | Logatrend VK-Profil | 22 | [11 empty] | радиатор |  |  | нижнее
301412422 | Радиатор панельный стальной Тип 22 400х 600 без кронштейна Logatrend VK Profil нижняя подводка НР3/4, Buderus 7724115406 | 102040 | Buderus |  |  |  |  | сталь | Да | [11 empty] | резьбовое, НР | [11 empty] | 20 |  | 600 | 400 |  | 10 | [8 empty] | Decimal: 340; Decimal: 1.128; Decimal: 135 | РФ |  |  |  | Logatrend VK-Profil | 22 | [11 empty] | радиатор |  |  | нижнее
301412423 | Радиатор панельный стальной Тип 22 400х 700 без кронштейна Logatrend VK Profil нижняя подводка НР3/4, Buderus 7724115407 | 102040 | Buderus |  |  |  |  | сталь | Да | [11 empty] | резьбовое, НР | [11 empty] | 20 |  | 700 | 400 |  | 10 | [8 empty] | Decimal: 340; Decimal: 1.316; Decimal: 135 | РФ |  |  |  | Logatrend VK-Profil | 22 | [11 empty] | радиатор |  |  | нижнее
301412424 | Радиатор панельный стальной Тип 22 400х 800 без кронштейна Logatrend VK Profil нижняя подводка НР3/4, Buderus 7724115408 | 102040 | Buderus |  |  |  |  | сталь | Да | [11 empty] | резьбовое, НР | [11 empty] | 20 |  | 800 | 400 |  | 10 | [8 empty] | Decimal: 340; Decimal: 1.504; Decimal: 135 | РФ |  |  |  | Logatrend VK-Profil | 22 | [11 empty] | радиатор |  |  | нижнее
301412425 | Радиатор панельный стальной Тип 22 400х 900 без кронштейна Logatrend VK Profil нижняя подводка НР3/4, Buderus 7724115409 | 102040 | Buderus |  |  |  |  | сталь | Да | [11 empty] | резьбовое, НР | [11 empty] | 20 |  | 900 | 400 |  | 10 | [8 empty] | Decimal: 340; Decimal: 1.691; Decimal: 135 | РФ |  |  |  | Logatrend VK-Profil | 22 | [11 empty] | радиатор |  |  | нижнее
301412426 | Радиатор панельный стальной Тип 22 400х1000 без кронштейна Logatrend VK Profil нижняя подводка НР3/4, Buderus 7724115410 | 102040 | Buderus |  |  |  |  | сталь | Да | [11 empty] | резьбовое, НР | [11 empty] | 20 |  | 1000 | 400 |  | 10 | [8 empty] | Decimal: 340; Decimal: 1.879; Decimal: 135 | РФ |  |  |  | Logatrend VK-Profil | 22 | [11 empty] | радиатор |  |  | нижнее
301412428 | Радиатор панельный стальной Тип 22 400х1200 без кронштейна Logatrend VK Profil нижняя подводка НР3/4, Buderus 7724115412 | 102040 | Buderus |  |  |  |  | сталь | Да | [11 empty] | резьбовое, НР | [11 empty] | 20 |  | 1200 | 400 |  | 10 | [8 empty] | Decimal: 340; Decimal: 2.256; Decimal: 135 | РФ |  |  |  | Logatrend VK-Profil | 22 | [11 empty] | радиатор |  |  | нижнее
301412430 | Радиатор панельный стальной Тип 22 400х1400 без кронштейна Logatrend VK Profil нижняя подводка НР3/4, Buderus 7724115414 | 102040 | Buderus |  |  |  |  | сталь | Да | [11 empty] | резьбовое, НР | [11 empty] | 20 |  | 1400 | 400 |  | 10 | [8 empty] | Decimal: 340; Decimal: 2.63; Decimal: 135 | РФ |  |  |  | Logatrend VK-Profil | 22 | [11 empty] | радиатор |  |  | нижнее
301412432 | Радиатор панельный стальной Тип 22 400х1600 без кронштейна Logatrend VK Profil нижняя подводка НР3/4, Buderus 7724125416 | 102040 | Buderus |  |  |  |  | сталь | Да | [11 empty] | резьбовое, НР | [11 empty] | 20 |  | 1600 | 400 |  | 10 | [8 empty] | Decimal: 340; Decimal: 3.007; Decimal: 135 | РФ |  |  |  | Logatrend VK-Profil | 22 | [11 empty] | радиатор |  |  | нижнее
301412434 | Радиатор панельный стальной Тип 22 400х1800 без кронштейна Logatrend VK Profil нижняя подводка НР3/4, Buderus 7724125418 | 102040 | Buderus |  |  |  |  | сталь | Да | [11 empty] | резьбовое, НР | [11 empty] | 20 |  | 1800 | 400 |  | 10 | [8 empty] | Decimal: 340; Decimal: 3.383; Decimal: 135 | РФ |  |  |  | Logatrend VK-Profil | 22 | [11 empty] | радиатор |  |  | нижнее
301412436 | Радиатор панельный стальной Тип 22 400х2000 без кронштейна Logatrend VK Profil нижняя подводка НР3/4, Buderus 7724125420 | 102040 | Buderus |  |  |  |  | сталь | Да | [11 empty] | резьбовое, НР | [11 empty] | 20 |  | 2000 | 400 |  | 10 | [8 empty] | Decimal: 340; Decimal: 3.758; Decimal: 135 | РФ |  |  |  | Logatrend VK-Profil | 22 | [11 empty] | радиатор |  |  | нижнее
301412440 | Радиатор панельный стальной Тип 22 500х 400 без кронштейна Logatrend VK Profil нижняя подводка НР3/4, Buderus 7724115504 | 102040 | Buderus |  |  |  |  | сталь | Да | [11 empty] | резьбовое, НР | [11 empty] | 20 |  | 400 | 500 |  | 10 | [8 empty] | Decimal: 440; Decimal: 0.904; Decimal: 135 | РФ |  |  |  | Logatrend VK-Profil | 22 | [11 empty] | радиатор |  |  | нижнее
301412441 | Радиатор панельный стальной Тип 22 500х 500 без кронштейна Logatrend VK Profil нижняя подводка НР3/4, Buderus 7724115505 | 102040 | Buderus |  |  |  |  | сталь | Да | [11 empty] | резьбовое, НР | [11 empty] | 20 |  | 500 | 500 |  | 10 | [8 empty] | Decimal: 440; Decimal: 1.129; Decimal: 135 | РФ |  |  |  | Logatrend VK-Profil | 22 | [11 empty] | радиатор |  |  | нижнее
301412442 | Радиатор панельный стальной Тип 22 500х 600 без кронштейна Logatrend VK Profil нижняя подводка НР3/4, Buderus 7724115506 | 102040 | Buderus |  |  |  |  | сталь | Да | [11 empty] | резьбовое, НР | [11 empty] | 20 |  | 600 | 500 |  | 10 | [8 empty] | Decimal: 440; Decimal: 1.355; Decimal: 135 | РФ |  |  |  | Logatrend VK-Profil | 22 | [11 empty] | радиатор |  |  | нижнее
301412443 | Радиатор панельный стальной Тип 22 500х 700 без кронштейна Logatrend VK Profil нижняя подводка НР3/4, Buderus 7724115507 | 102040 | Buderus |  |  |  |  | сталь | Да | [11 empty] | резьбовое, НР | [11 empty] | 20 |  | 700 | 500 |  | 10 | [8 empty] | Decimal: 440; Decimal: 1.58; Decimal: 135 | РФ |  |  |  | Logatrend VK-Profil | 22 | [11 empty] | радиатор |  |  | нижнее
301412444 | Радиатор панельный стальной Тип 22 500х 800 без кронштейна Logatrend VK Profil нижняя подводка НР3/4, Buderus 7724115508 | 102040 | Buderus |  |  |  |  | сталь | Да | [11 empty] | резьбовое, НР | [11 empty] | 20 |  | 800 | 500 |  | 10 | [8 empty] | Decimal: 440; Decimal: 1.808; Decimal: 135 | РФ |  |  |  | Logatrend VK-Profil | 22 | [11 empty] | радиатор |  |  | нижнее
301412445 | Радиатор панельный стальной Тип 22 500х 900 без кронштейна Logatrend VK Profil нижняя подводка НР3/4, Buderus 7724115509 | 102040 | Buderus |  |  |  |  | сталь | Да | [11 empty] | резьбовое, НР | [11 empty] | 20 |  | 900 | 500 |  | 10 | [8 empty] | Decimal: 440; Decimal: 2.033; Decimal: 135 | РФ |  |  |  | Logatrend VK-Profil | 22 | [11 empty] | радиатор |  |  | нижнее
301412446 | Радиатор панельный стальной Тип 22 500х1000 без кронштейна Logatrend VK Profil нижняя подводка НР3/4, Buderus 7724115510 | 102040 | Buderus |  |  |  |  | сталь | Да | [11 empty] | резьбовое, НР | [11 empty] | 20 |  | 1000 | 500 |  | 10 | [8 empty] | Decimal: 440; Decimal: 2.259; Decimal: 135 | РФ |  |  |  | Logatrend VK-Profil | 22 | [11 empty] | радиатор |  |  | нижнее
301412448 | Радиатор панельный стальной Тип 22 500х1200 без кронштейна Logatrend VK Profil нижняя подводка НР3/4, Buderus 7724115512 | 102040 | Buderus |  |  |  |  | сталь | Да | [11 empty] | резьбовое, НР | [11 empty] | 20 |  | 1200 | 500 |  | 10 | [8 empty] | Decimal: 440; Decimal: 2.71; Decimal: 135 | РФ |  |  |  | Logatrend VK-Profil | 22 | [11 empty] | радиатор |  |  | нижнее
301412450 | Радиатор панельный стальной Тип 22 500х1400 без кронштейна Logatrend VK Profil нижняя подводка НР3/4, Buderus 7724115514 | 102040 | Buderus |  |  |  |  | сталь | Да | [11 empty] | резьбовое, НР | [11 empty] | 20 |  | 1400 | 500 |  | 10 | [8 empty] | Decimal: 440; Decimal: 3.162; Decimal: 135 | РФ |  |  |  | Logatrend VK-Profil | 22 | [11 empty] | радиатор |  |  | нижнее
301412452 | Радиатор панельный стальной Тип 22 500х1600 без кронштейна Logatrend VK Profil нижняя подводка НР3/4, Buderus 7724125516 | 102040 | Buderus |  |  |  |  | сталь | Да | [11 empty] | резьбовое, НР | [11 empty] | 20 |  | 1600 | 500 |  | 10 | [8 empty] | Decimal: 440; Decimal: 3.613; Decimal: 135 | РФ |  |  |  | Logatrend VK-Profil | 22 | [11 empty] | радиатор |  |  | нижнее
301412454 | Радиатор панельный стальной Тип 22 500х1800 без кронштейна Logatrend VK Profil нижняя подводка НР3/4, Buderus 7724125518 | 102040 | Buderus |  |  |  |  | сталь | Да | [11 empty] | резьбовое, НР | [11 empty] | 20 |  | 1800 | 500 |  | 10 | [8 empty] | Decimal: 440; Decimal: 4.066; Decimal: 135 | РФ |  |  |  | Logatrend VK-Profil | 22 | [11 empty] | радиатор |  |  | нижнее
301412456 | Радиатор панельный стальной Тип 22 500х2000 без кронштейна Logatrend VK Profil нижняя подводка НР3/4, Buderus 7724125520 | 102040 | Buderus |  |  |  |  | сталь | Да | [11 empty] | резьбовое, НР | [11 empty] | 20 |  | 2000 | 500 |  | 10 | [8 empty] | Decimal: 440; Decimal: 4.517; Decimal: 135 | РФ |  |  |  | Logatrend VK-Profil | 22 | [11 empty] | радиатор |  |  | нижнее
301412500 | Радиатор панельный стальной Тип 30 300х 400 без кронштейна Logatrend VK Profil нижняя подводка НР3/4, Buderus 7724116304 | 102040 | Buderus |  |  |  |  | сталь | Да | [11 empty] | резьбовое, НР | [11 empty] | 20 |  | 400 | 300 |  | 10 | [8 empty] | Decimal: 240; Decimal: 0.3252; Decimal: 190 | РФ |  |  |  | Logatrend VK-Profil | 30 | [11 empty] | радиатор |  |  | нижнее
301412501 | Радиатор панельный стальной Тип 30 300х 500 без кронштейна Logatrend VK Profil нижняя подводка НР3/4, Buderus 7724116305 | 102040 | Buderus |  |  |  |  | сталь | Да | [11 empty] | резьбовое, НР | [11 empty] | 20 |  | 500 | 300 |  | 10 | [8 empty] | Decimal: 240; Decimal: 0.4065; Decimal: 190 | РФ |  |  |  | Logatrend VK-Profil | 30 | [11 empty] | радиатор |  |  | нижнее
301412502 | Радиатор панельный стальной Тип 30 300х 600 без кронштейна Logatrend VK Profil нижняя подводка НР3/4, Buderus 7724116306 | 102040 | Buderus |  |  |  |  | сталь | Да | [11 empty] | резьбовое, НР | [11 empty] | 20 |  | 600 | 300 |  | 10 | [8 empty] | Decimal: 240; Decimal: 0.4878; Decimal: 190 | РФ |  |  |  | Logatrend VK-Profil | 30 | [11 empty] | радиатор |  |  | нижнее
301412503 | Радиатор панельный стальной Тип 30 300х 700 без кронштейна Logatrend VK Profil нижняя подводка НР3/4, Buderus 7724116307 | 102040 | Buderus |  |  |  |  | сталь | Да | [11 empty] | резьбовое, НР | [11 empty] | 20 |  | 700 | 300 |  | 10 | [8 empty] | Decimal: 240; Decimal: 0.5691; Decimal: 190 | РФ |  |  |  | Logatrend VK-Profil | 30 | [11 empty] | радиатор |  |  | нижнее
301412504 | Радиатор панельный стальной Тип 30 300х 800 без кронштейна Logatrend VK Profil нижняя подводка НР3/4, Buderus 7724116308 | 102040 | Buderus |  |  |  |  | сталь | Да | [11 empty] | резьбовое, НР | [11 empty] | 20 |  | 800 | 300 |  | 10 | [8 empty] | Decimal: 240; Decimal: 0.6504; Decimal: 190 | РФ |  |  |  | Logatrend VK-Profil | 30 | [11 empty] | радиатор |  |  | нижнее
301412505 | Радиатор панельный стальной Тип 30 300х 900 без кронштейна Logatrend VK Profil нижняя подводка НР3/4, Buderus 7724116309 | 102040 | Buderus |  |  |  |  | сталь | Да | [11 empty] | резьбовое, НР | [11 empty] | 20 |  | 900 | 300 |  | 10 | [8 empty] | Decimal: 240; Decimal: 0.7317; Decimal: 190 | РФ |  |  |  | Logatrend VK-Profil | 30 | [11 empty] | радиатор |  |  | нижнее
301412506 | Радиатор панельный стальной Тип 30 300х1000 без кронштейна Logatrend VK Profil нижняя подводка НР3/4, Buderus 7724116310 | 102040 | Buderus |  |  |  |  | сталь | Да | [11 empty] | резьбовое, НР | [11 empty] | 20 |  | 1000 | 300 |  | 10 | [8 empty] | Decimal: 240; Decimal: 0.813; Decimal: 190 | РФ |  |  |  | Logatrend VK-Profil | 30 | [11 empty] | радиатор |  |  | нижнее
301412508 | Радиатор панельный стальной Тип 30 300х1200 без кронштейна Logatrend VK Profil нижняя подводка НР3/4, Buderus 7724116312 | 102040 | Buderus |  |  |  |  | сталь | Да | [11 empty] | резьбовое, НР | [11 empty] | 20 |  | 1200 | 300 |  | 10 | [8 empty] | Decimal: 240; Decimal: 0.9756; Decimal: 190 | РФ |  |  |  | Logatrend VK-Profil | 30 | [11 empty] | радиатор |  |  | нижнее
301412510 | Радиатор панельный стальной Тип 30 300х1400 без кронштейна Logatrend VK Profil нижняя подводка НР3/4, Buderus 7724116314 | 102040 | Buderus |  |  |  |  | сталь | Да | [11 empty] | резьбовое, НР | [11 empty] | 20 |  | 1400 | 300 |  | 10 | [8 empty] | Decimal: 240; Decimal: 1.1382; Decimal: 190 | РФ |  |  |  | Logatrend VK-Profil | 30 | [11 empty] | радиатор |  |  | нижнее
301412512 | Радиатор панельный стальной Тип 30 300х1600 без кронштейна Logatrend VK Profil нижняя подводка НР3/4, Buderus 7724116316 | 102040 | Buderus |  |  |  |  | сталь | Да | [11 empty] | резьбовое, НР | [11 empty] | 20 |  | 1600 | 300 |  | 10 | [8 empty] | Decimal: 240; Decimal: 1.3008; Decimal: 190 | РФ |  |  |  | Logatrend VK-Profil | 30 | [11 empty] | радиатор |  |  | нижнее
301412514 | Радиатор панельный стальной Тип 30 300х1800 без кронштейна Logatrend VK Profil нижняя подводка НР3/4, Buderus 7724126318 | 102040 | Buderus |  |  |  |  | сталь | Да | [11 empty] | резьбовое, НР | [11 empty] | 20 |  | 1800 | 300 |  | 10 | [8 empty] | Decimal: 240; Decimal: 1.4634; Decimal: 190 | РФ |  |  |  | Logatrend VK-Profil | 30 | [11 empty] | радиатор |  |  | нижнее
301412516 | Радиатор панельный стальной Тип 30 300х2000 без кронштейна Logatrend VK Profil нижняя подводка НР3/4, Buderus 7724126320 | 102040 | Buderus |  |  |  |  | сталь | Да | [11 empty] | резьбовое, НР | [11 empty] | 20 |  | 2000 | 300 |  | 10 | [8 empty] | Decimal: 240; Decimal: 1.626; Decimal: 190 | РФ |  |  |  | Logatrend VK-Profil | 30 | [11 empty] | радиатор |  |  | нижнее
301412520 | Радиатор панельный стальной Тип 30 400х 400 без кронштейна Logatrend VK Profil нижняя подводка НР3/4, Buderus 7724116404 | 102040 | Buderus |  |  |  |  | сталь | Да | [11 empty] | резьбовое, НР | [11 empty] | 20 |  | 400 | 400 |  | 10 | [8 empty] | Decimal: 340; Decimal: 0.4124; Decimal: 190 | РФ |  |  |  | Logatrend VK-Profil | 30 | [11 empty] | радиатор |  |  | нижнее
301412521 | Радиатор панельный стальной Тип 30 400х 500 без кронштейна Logatrend VK Profil нижняя подводка НР3/4, Buderus 7724116405 | 102040 | Buderus |  |  |  |  | сталь | Да | [11 empty] | резьбовое, НР | [11 empty] | 20 |  | 500 | 400 |  | 10 | [8 empty] | Decimal: 340; Decimal: 0.5155; Decimal: 190 | РФ |  |  |  | Logatrend VK-Profil | 30 | [11 empty] | радиатор |  |  | нижнее
301412522 | Радиатор панельный стальной Тип 30 400х 600 без кронштейна Logatrend VK Profil нижняя подводка НР3/4, Buderus 7724116406 | 102040 | Buderus |  |  |  |  | сталь | Да | [11 empty] | резьбовое, НР | [11 empty] | 20 |  | 600 | 400 |  | 10 | [8 empty] | Decimal: 340; Decimal: 0.6186; Decimal: 190 | РФ |  |  |  | Logatrend VK-Profil | 30 | [11 empty] | радиатор |  |  | нижнее
301412523 | Радиатор панельный стальной Тип 30 400х 700 без кронштейна Logatrend VK Profil нижняя подводка НР3/4, Buderus 7724116407 | 102040 | Buderus |  |  |  |  | сталь | Да | [11 empty] | резьбовое, НР | [11 empty] | 20 |  | 700 | 400 |  | 10 | [8 empty] | Decimal: 340; Decimal: 0.7217; Decimal: 190 | РФ |  |  |  | Logatrend VK-Profil | 30 | [11 empty] | радиатор |  |  | нижнее
301412524 | Радиатор панельный стальной Тип 30 400х 800 без кронштейна Logatrend VK Profil нижняя подводка НР3/4, Buderus 7724116408 | 102040 | Buderus |  |  |  |  | сталь | Да | [11 empty] | резьбовое, НР | [11 empty] | 20 |  | 800 | 400 |  | 10 | [8 empty] | Decimal: 340; Decimal: 0.8248; Decimal: 190 | РФ |  |  |  | Logatrend VK-Profil | 30 | [11 empty] | радиатор |  |  | нижнее
301412525 | Радиатор панельный стальной Тип 30 400х 900 без кронштейна Logatrend VK Profil нижняя подводка НР3/4, Buderus 7724116409 | 102040 | Buderus |  |  |  |  | сталь | Да | [11 empty] | резьбовое, НР | [11 empty] | 20 |  | 900 | 400 |  | 10 | [8 empty] | Decimal: 340; Decimal: 0.9279; Decimal: 190 | РФ |  |  |  | Logatrend VK-Profil | 30 | [11 empty] | радиатор |  |  | нижнее
301412526 | Радиатор панельный стальной Тип 30 400х1000 без кронштейна Logatrend VK Profil нижняя подводка НР3/4, Buderus 7724116410 | 102040 | Buderus |  |  |  |  | сталь | Да | [11 empty] | резьбовое, НР | [11 empty] | 20 |  | 1000 | 400 |  | 10 | [8 empty] | Decimal: 340; Decimal: 1.031; Decimal: 190 | РФ |  |  |  | Logatrend VK-Profil | 30 | [11 empty] | радиатор |  |  | нижнее
301412528 | Радиатор панельный стальной Тип 30 400х1200 без кронштейна Logatrend VK Profil нижняя подводка НР3/4, Buderus 7724116412 | 102040 | Buderus |  |  |  |  | сталь | Да | [11 empty] | резьбовое, НР | [11 empty] | 20 |  | 1200 | 400 |  | 10 | [8 empty] | Decimal: 340; Decimal: 1.2372; Decimal: 190 | РФ |  |  |  | Logatrend VK-Profil | 30 | [11 empty] | радиатор |  |  | нижнее
301412530 | Радиатор панельный стальной Тип 30 400х1400 без кронштейна Logatrend VK Profil нижняя подводка НР3/4, Buderus 7724116414 | 102040 | Buderus |  |  |  |  | сталь | Да | [11 empty] | резьбовое, НР | [11 empty] | 20 |  | 1400 | 400 |  | 10 | [8 empty] | Decimal: 340; Decimal: 1.4434; Decimal: 190 | РФ |  |  |  | Logatrend VK-Profil | 30 | [11 empty] | радиатор |  |  | нижнее
301412532 | Радиатор панельный стальной Тип 30 400х1600 без кронштейна Logatrend VK Profil нижняя подводка НР3/4, Buderus 7724116416 | 102040 | Buderus |  |  |  |  | сталь | Да | [11 empty] | резьбовое, НР | [11 empty] | 20 |  | 1600 | 400 |  | 10 | [8 empty] | Decimal: 340; Decimal: 1.6496; Decimal: 190 | РФ |  |  |  | Logatrend VK-Profil | 30 | [11 empty] | радиатор |  |  | нижнее
301412534 | Радиатор панельный стальной Тип 30 400х1800 без кронштейна Logatrend VK Profil нижняя подводка НР3/4, Buderus 7724126418 | 102040 | Buderus |  |  |  |  | сталь | Да | [11 empty] | резьбовое, НР | [11 empty] | 20 |  | 1800 | 400 |  | 10 | [8 empty] | Decimal: 340; Decimal: 1.8558; Decimal: 190 | РФ |  |  |  | Logatrend VK-Profil | 30 | [11 empty] | радиатор |  |  | нижнее
301412536 | Радиатор панельный стальной Тип 30 400х2000 без кронштейна Logatrend VK Profil нижняя подводка НР3/4, Buderus 7724126420 | 102040 | Buderus |  |  |  |  | сталь | Да | [11 empty] | резьбовое, НР | [11 empty] | 20 |  | 2000 | 400 |  | 10 | [8 empty] | Decimal: 340; Decimal: 2.062; Decimal: 190 | РФ |  |  |  | Logatrend VK-Profil | 30 | [11 empty] | радиатор |  |  | нижнее
301412540 | Радиатор панельный стальной Тип 30 500х 400 без кронштейна Logatrend VK Profil нижняя подводка НР3/4, Buderus 7724116504 | 102040 | Buderus |  |  |  |  | сталь | Да | [11 empty] | резьбовое, НР | [11 empty] | 20 |  | 400 | 500 |  | 10 | [8 empty] | Decimal: 440; Decimal: 0.4956; Decimal: 190 | РФ |  |  |  | Logatrend VK-Profil | 30 | [11 empty] | радиатор |  |  | нижнее
301412541 | Радиатор панельный стальной Тип 30 500х 500 без кронштейна Logatrend VK Profil нижняя подводка НР3/4, Buderus 7724116505 | 102040 | Buderus |  |  |  |  | сталь | Да | [11 empty] | резьбовое, НР | [11 empty] | 20 |  | 500 | 500 |  | 10 | [8 empty] | Decimal: 440; Decimal: 0.6195; Decimal: 190 | РФ |  |  |  | Logatrend VK-Profil | 30 | [11 empty] | радиатор |  |  | нижнее
301412542 | Радиатор панельный стальной Тип 30 500х 600 без кронштейна Logatrend VK Profil нижняя подводка НР3/4, Buderus 7724116506 | 102040 | Buderus |  |  |  |  | сталь | Да | [11 empty] | резьбовое, НР | [11 empty] | 20 |  | 600 | 500 |  | 10 | [8 empty] | Decimal: 440; Decimal: 0.7434; Decimal: 190 | РФ |  |  |  | Logatrend VK-Profil | 30 | [11 empty] | радиатор |  |  | нижнее
301412543 | Радиатор панельный стальной Тип 30 500х 700 без кронштейна Logatrend VK Profil нижняя подводка НР3/4, Buderus 7724116507 | 102040 | Buderus |  |  |  |  | сталь | Да | [11 empty] | резьбовое, НР | [11 empty] | 20 |  | 700 | 500 |  | 10 | [8 empty] | Decimal: 440; Decimal: 0.8673; Decimal: 190 | РФ |  |  |  | Logatrend VK-Profil | 30 | [11 empty] | радиатор |  |  | нижнее
301412544 | Радиатор панельный стальной Тип 30 500х 800 без кронштейна Logatrend VK Profil нижняя подводка НР3/4, Buderus 7724116508 | 102040 | Buderus |  |  |  |  | сталь | Да | [11 empty] | резьбовое, НР | [11 empty] | 20 |  | 800 | 500 |  | 10 | [8 empty] | Decimal: 440; Decimal: 0.9912; Decimal: 190 | РФ |  |  |  | Logatrend VK-Profil | 30 | [11 empty] | радиатор |  |  | нижнее
301412545 | Радиатор панельный стальной Тип 30 500х 900 без кронштейна Logatrend VK Profil нижняя подводка НР3/4, Buderus 7724116509 | 102040 | Buderus |  |  |  |  | сталь | Да | [11 empty] | резьбовое, НР | [11 empty] | 20 |  | 900 | 500 |  | 10 | [8 empty] | Decimal: 440; Decimal: 1.1151; Decimal: 190 | РФ |  |  |  | Logatrend VK-Profil | 30 | [11 empty] | радиатор |  |  | нижнее
301412546 | Радиатор панельный стальной Тип 30 500х1000 без кронштейна Logatrend VK Profil нижняя подводка НР3/4, Buderus 7724116510 | 102040 | Buderus |  |  |  |  | сталь | Да | [11 empty] | резьбовое, НР | [11 empty] | 20 |  | 1000 | 500 |  | 10 | [8 empty] | Decimal: 440; Decimal: 1.239; Decimal: 190 | РФ |  |  |  | Logatrend VK-Profil | 30 | [11 empty] | радиатор |  |  | нижнее
301412548 | Радиатор панельный стальной Тип 30 500х1200 без кронштейна Logatrend VK Profil нижняя подводка НР3/4, Buderus 7724116512 | 102040 | Buderus |  |  |  |  | сталь | Да | [11 empty] | резьбовое, НР | [11 empty] | 20 |  | 1200 | 500 |  | 10 | [8 empty] | Decimal: 440; Decimal: 1.4868; Decimal: 190 | РФ |  |  |  | Logatrend VK-Profil | 30 | [11 empty] | радиатор |  |  | нижнее
301412550 | Радиатор панельный стальной Тип 30 500х1400 без кронштейна Logatrend VK Profil нижняя подводка НР3/4, Buderus 7724116514 | 102040 | Buderus |  |  |  |  | сталь | Да | [11 empty] | резьбовое, НР | [11 empty] | 20 |  | 1400 | 500 |  | 10 | [8 empty] | Decimal: 440; Decimal: 1.7346; Decimal: 190 | РФ |  |  |  | Logatrend VK-Profil | 30 | [11 empty] | радиатор |  |  | нижнее
301412552 | Радиатор панельный стальной Тип 30 500х1600 без кронштейна Logatrend VK Profil нижняя подводка НР3/4, Buderus 7724116516 | 102040 | Buderus |  |  |  |  | сталь | Да | [11 empty] | резьбовое, НР | [11 empty] | 20 |  | 1600 | 500 |  | 10 | [8 empty] | Decimal: 440; Decimal: 1.9824; Decimal: 190 | РФ |  |  |  | Logatrend VK-Profil | 30 | [11 empty] | радиатор |  |  | нижнее
301412554 | Радиатор панельный стальной Тип 30 500х1800 без кронштейна Logatrend VK Profil нижняя подводка НР3/4, Buderus 7724126518 | 102040 | Buderus |  |  |  |  | сталь | Да | [11 empty] | резьбовое, НР | [11 empty] | 20 |  | 1800 | 500 |  | 10 | [8 empty] | Decimal: 440; Decimal: 2.2302; Decimal: 190 | РФ |  |  |  | Logatrend VK-Profil | 30 | [11 empty] | радиатор |  |  | нижнее
301412556 | Радиатор панельный стальной Тип 30 500х2000 без кронштейна Logatrend VK Profil нижняя подводка НР3/4, Buderus 7724126520 | 102040 | Buderus |  |  |  |  | сталь | Да | [11 empty] | резьбовое, НР | [11 empty] | 20 |  | 2000 | 500 |  | 10 | [8 empty] | Decimal: 440; Decimal: 2.478; Decimal: 190 | РФ |  |  |  | Logatrend VK-Profil | 30 | [11 empty] | радиатор |  |  | нижнее
301412800 | Радиатор панельный стальной Тип 33 300х 400 без кронштейна Logatrend VK Profil нижняя подводка НР3/4, Buderus 7724117304 | 102040 | Buderus |  |  |  |  | сталь | Да | [11 empty] | резьбовое, НР | [11 empty] | 20 |  | 400 | 300 |  | 10 | [8 empty] | Decimal: 240; Decimal: 0.836; Decimal: 190 | РФ |  |  |  | Logatrend VK-Profil | 33 | [11 empty] | радиатор |  |  | нижнее
301412801 | Радиатор панельный стальной Тип 33 300х 500 без кронштейна Logatrend VK Profil нижняя подводка НР3/4, Buderus 7724117305 | 102040 | Buderus |  |  |  |  | сталь | Да | [11 empty] | резьбовое, НР | [11 empty] | 20 |  | 500 | 300 |  | 10 | [8 empty] | Decimal: 240; Decimal: 1.046; Decimal: 190 | РФ |  |  |  | Logatrend VK-Profil | 33 | [11 empty] | радиатор |  |  | нижнее
301412802 | Радиатор панельный стальной Тип 33 300х 600 без кронштейна Logatrend VK Profil нижняя подводка НР3/4, Buderus 7724117306 | 102040 | Buderus |  |  |  |  | сталь | Да | [11 empty] | резьбовое, НР | [11 empty] | 20 |  | 600 | 300 |  | 10 | [8 empty] | Decimal: 240; Decimal: 1.256; Decimal: 190 | РФ |  |  |  | Logatrend VK-Profil | 33 | [11 empty] | радиатор |  |  | нижнее
301412803 | Радиатор панельный стальной Тип 33 300х 700 без кронштейна Logatrend VK Profil нижняя подводка НР3/4, Buderus 7724117307 | 102040 | Buderus |  |  |  |  | сталь | Да | [11 empty] | резьбовое, НР | [11 empty] | 20 |  | 700 | 300 |  | 10 | [8 empty] | Decimal: 240; Decimal: 1.464; Decimal: 190 | РФ |  |  |  | Logatrend VK-Profil | 33 | [11 empty] | радиатор |  |  | нижнее
301412804 | Радиатор панельный стальной Тип 33 300х 800 без кронштейна Logatrend VK Profil нижняя подводка НР3/4, Buderus 7724117308 | 102040 | Buderus |  |  |  |  | сталь | Да | [11 empty] | резьбовое, НР | [11 empty] | 20 |  | 800 | 300 |  | 10 | [8 empty] | Decimal: 240; Decimal: 1.674; Decimal: 190 | РФ |  |  |  | Logatrend VK-Profil | 33 | [11 empty] | радиатор |  |  | нижнее
301412805 | Радиатор панельный стальной Тип 33 300х 900 без кронштейна Logatrend VK Profil нижняя подводка НР3/4, Buderus 7724117309 | 102040 | Buderus |  |  |  |  | сталь | Да | [11 empty] | резьбовое, НР | [11 empty] | 20 |  | 900 | 300 |  | 10 | [8 empty] | Decimal: 240; Decimal: 1.884; Decimal: 190 | РФ |  |  |  | Logatrend VK-Profil | 33 | [11 empty] | радиатор |  |  | нижнее
301412806 | Радиатор панельный стальной Тип 33 300х1000 без кронштейна Logatrend VK Profil нижняя подводка НР3/4, Buderus 7724117310 | 102040 | Buderus |  |  |  |  | сталь | Да | [11 empty] | резьбовое, НР | [11 empty] | 20 |  | 1000 | 300 |  | 10 | [8 empty] | Decimal: 240; Decimal: 2.092; Decimal: 190 | РФ |  |  |  | Logatrend VK-Profil | 33 | [11 empty] | радиатор |  |  | нижнее
301412808 | Радиатор панельный стальной Тип 33 300х1200 без кронштейна Logatrend VK Profil нижняя подводка НР3/4, Buderus 7724127312 | 102040 | Buderus |  |  |  |  | сталь | Да | [11 empty] | резьбовое, НР | [11 empty] | 20 |  | 1200 | 300 |  | 10 | [8 empty] | Decimal: 240; Decimal: 2.511; Decimal: 190 | РФ |  |  |  | Logatrend VK-Profil | 33 | [11 empty] | радиатор |  |  | нижнее
301412810 | Радиатор панельный стальной Тип 33 300х1400 без кронштейна Logatrend VK Profil нижняя подводка НР3/4, Buderus 7724127314 | 102040 | Buderus |  |  |  |  | сталь | Да | [11 empty] | резьбовое, НР | [11 empty] | 20 |  | 1400 | 300 |  | 10 | [8 empty] | Decimal: 240; Decimal: 2.93; Decimal: 190 | РФ |  |  |  | Logatrend VK-Profil | 33 | [11 empty] | радиатор |  |  | нижнее
301412812 | Радиатор панельный стальной Тип 33 300х1600 без кронштейна Logatrend VK Profil нижняя подводка НР3/4, Buderus 7724127316 | 102040 | Buderus |  |  |  |  | сталь | Да | [11 empty] | резьбовое, НР | [11 empty] | 20 |  | 1600 | 300 |  | 10 | [8 empty] | Decimal: 240; Decimal: 3.349; Decimal: 190 | РФ |  |  |  | Logatrend VK-Profil | 33 | [11 empty] | радиатор |  |  | нижнее
301412814 | Радиатор панельный стальной Тип 33 300х1800 без кронштейна Logatrend VK Profil нижняя подводка НР3/4, Buderus 7724127318 | 102040 | Buderus |  |  |  |  | сталь | Да | [11 empty] | резьбовое, НР | [11 empty] | 20 |  | 1800 | 300 |  | 10 | [8 empty] | Decimal: 240; Decimal: 3.767; Decimal: 190 | РФ |  |  |  | Logatrend VK-Profil | 33 | [11 empty] | радиатор |  |  | нижнее
301412816 | Радиатор панельный стальной Тип 33 300х2000 без кронштейна Logatrend VK Profil нижняя подводка НР3/4, Buderus 7724127320 | 102040 | Buderus |  |  |  |  | сталь | Да | [11 empty] | резьбовое, НР | [11 empty] | 20 |  | 2000 | 300 |  | 10 | [8 empty] | Decimal: 240; Decimal: 4.185; Decimal: 190 | РФ |  |  |  | Logatrend VK-Profil | 33 | [11 empty] | радиатор |  |  | нижнее
301412820 | Радиатор панельный стальной Тип 33 400х 400 без кронштейна Logatrend VK Profil нижняя подводка НР3/4, Buderus 7724117404 | 102040 | Buderus |  |  |  |  | сталь | Да | [11 empty] | резьбовое, НР | [11 empty] | 20 |  | 400 | 400 |  | 10 | [8 empty] | Decimal: 340; Decimal: 1.062; Decimal: 190 | РФ |  |  |  | Logatrend VK-Profil | 33 | [11 empty] | радиатор |  |  | нижнее
301412821 | Радиатор панельный стальной Тип 33 400х 500 без кронштейна Logatrend VK Profil нижняя подводка НР3/4, Buderus 7724117405 | 102040 | Buderus |  |  |  |  | сталь | Да | [11 empty] | резьбовое, НР | [11 empty] | 20 |  | 500 | 400 |  | 10 | [8 empty] | Decimal: 340; Decimal: 1.328; Decimal: 190 | РФ |  |  |  | Logatrend VK-Profil | 33 | [11 empty] | радиатор |  |  | нижнее
301412822 | Радиатор панельный стальной Тип 33 400х 600 без кронштейна Logatrend VK Profil нижняя подводка НР3/4, Buderus 7724117406 | 102040 | Buderus |  |  |  |  | сталь | Да | [11 empty] | резьбовое, НР | [11 empty] | 20 |  | 600 | 400 |  | 10 | [8 empty] | Decimal: 340; Decimal: 1.593; Decimal: 190 | РФ |  |  |  | Logatrend VK-Profil | 33 | [11 empty] | радиатор |  |  | нижнее
301412823 | Радиатор панельный стальной Тип 33 400х 700 без кронштейна Logatrend VK Profil нижняя подводка НР3/4, Buderus 7724117407 | 102040 | Buderus |  |  |  |  | сталь | Да | [11 empty] | резьбовое, НР | [11 empty] | 20 |  | 700 | 400 |  | 10 | [8 empty] | Decimal: 340; Decimal: 1.859; Decimal: 190 | РФ |  |  |  | Logatrend VK-Profil | 33 | [11 empty] | радиатор |  |  | нижнее
301412824 | Радиатор панельный стальной Тип 33 400х 800 без кронштейна Logatrend VK Profil нижняя подводка НР3/4, Buderus 7724117408 | 102040 | Buderus |  |  |  |  | сталь | Да | [11 empty] | резьбовое, НР | [11 empty] | 20 |  | 800 | 400 |  | 10 | [8 empty] | Decimal: 340; Decimal: 2.125; Decimal: 190 | РФ |  |  |  | Logatrend VK-Profil | 33 | [11 empty] | радиатор |  |  | нижнее
301412825 | Радиатор панельный стальной Тип 33 400х 900 без кронштейна Logatrend VK Profil нижняя подводка НР3/4, Buderus 7724117409 | 102040 | Buderus |  |  |  |  | сталь | Да | [11 empty] | резьбовое, НР | [11 empty] | 20 |  | 900 | 400 |  | 10 | [8 empty] | Decimal: 340; Decimal: 2.39; Decimal: 190 | РФ |  |  |  | Logatrend VK-Profil | 33 | [11 empty] | радиатор |  |  | нижнее
301412826 | Радиатор панельный стальной Тип 33 400х1000 без кронштейна Logatrend VK Profil нижняя подводка НР3/4, Buderus 7724117410 | 102040 | Buderus |  |  |  |  | сталь | Да | [11 empty] | резьбовое, НР | [11 empty] | 20 |  | 1000 | 400 |  | 10 | [8 empty] | Decimal: 340; Decimal: 2.656; Decimal: 190 | РФ |  |  |  | Logatrend VK-Profil | 33 | [11 empty] | радиатор |  |  | нижнее
301412828 | Радиатор панельный стальной Тип 33 400х1200 без кронштейна Logatrend VK Profil нижняя подводка НР3/4, Buderus 7724127412 | 102040 | Buderus |  |  |  |  | сталь | Да | [11 empty] | резьбовое, НР | [11 empty] | 20 |  | 1200 | 400 |  | 10 | [8 empty] | Decimal: 340; Decimal: 3.187; Decimal: 190 | РФ |  |  |  | Logatrend VK-Profil | 33 | [11 empty] | радиатор |  |  | нижнее
301412830 | Радиатор панельный стальной Тип 33 400х1400 без кронштейна Logatrend VK Profil нижняя подводка НР3/4, Buderus 7724127414 | 102040 | Buderus |  |  |  |  | сталь | Да | [11 empty] | резьбовое, НР | [11 empty] | 20 |  | 1400 | 400 |  | 10 | [8 empty] | Decimal: 340; Decimal: 3.718; Decimal: 190 | РФ |  |  |  | Logatrend VK-Profil | 33 | [11 empty] | радиатор |  |  | нижнее
301412832 | Радиатор панельный стальной Тип 33 400х1600 без кронштейна Logatrend VK Profil нижняя подводка НР3/4, Buderus 7724127416 | 102040 | Buderus |  |  |  |  | сталь | Да | [11 empty] | резьбовое, НР | [11 empty] | 20 |  | 1600 | 400 |  | 10 | [8 empty] | Decimal: 340; Decimal: 4.249; Decimal: 190 | РФ |  |  |  | Logatrend VK-Profil | 33 | [11 empty] | радиатор |  |  | нижнее
301412834 | Радиатор панельный стальной Тип 33 400х1800 без кронштейна Logatrend VK Profil нижняя подводка НР3/4, Buderus 7724127418 | 102040 | Buderus |  |  |  |  | сталь | Да | [11 empty] | резьбовое, НР | [11 empty] | 20 |  | 1800 | 400 |  | 10 | [8 empty] | Decimal: 340; Decimal: 4.78; Decimal: 190 | РФ |  |  |  | Logatrend VK-Profil | 33 | [11 empty] | радиатор |  |  | нижнее
301412840 | Радиатор панельный стальной Тип 33 400х2000 без кронштейна Logatrend VK Profil нижняя подводка НР3/4, Buderus 7724127420 | 102040 | Buderus |  |  |  |  | сталь | Да | [11 empty] | резьбовое, НР | [11 empty] | 20 |  | 400 | 500 |  | 10 | [8 empty] | Decimal: 440; Decimal: 1.273; Decimal: 190 | РФ |  |  |  | Logatrend VK-Profil | 33 | [11 empty] | радиатор |  |  | нижнее
301412841 | Радиатор панельный стальной Тип 33 500х 400 без кронштейна Logatrend VK Profil нижняя подводка НР3/4, Buderus 7724117504 | 102040 | Buderus |  |  |  |  | сталь | Да | [11 empty] | резьбовое, НР | [11 empty] | 20 |  | 500 | 500 |  | 10 | [8 empty] | Decimal: 440; Decimal: 1.593; Decimal: 190 | РФ |  |  |  | Logatrend VK-Profil | 33 | [11 empty] | радиатор |  |  | нижнее
301412842 | Радиатор панельный стальной Тип 33 500х 500 без кронштейна Logatrend VK Profil нижняя подводка НР3/4, Buderus 7724117505 | 102040 | Buderus |  |  |  |  | сталь | Да | [11 empty] | резьбовое, НР | [11 empty] | 20 |  | 600 | 500 |  | 10 | [8 empty] | Decimal: 440; Decimal: 1.911; Decimal: 190 | РФ |  |  |  | Logatrend VK-Profil | 33 | [11 empty] | радиатор |  |  | нижнее
301412843 | Радиатор панельный стальной Тип 33 500х 600 без кронштейна Logatrend VK Profil нижняя подводка НР3/4, Buderus 7724117506 | 102040 | Buderus |  |  |  |  | сталь | Да | [11 empty] | резьбовое, НР | [11 empty] | 20 |  | 700 | 500 |  | 10 | [8 empty] | Decimal: 440; Decimal: 2.229; Decimal: 190 | РФ |  |  |  | Logatrend VK-Profil | 33 | [11 empty] | радиатор |  |  | нижнее
301412844 | Радиатор панельный стальной Тип 33 500х 700 без кронштейна Logatrend VK Profil нижняя подводка НР3/4, Buderus 7724117507 | 102040 | Buderus |  |  |  |  | сталь | Да | [11 empty] | резьбовое, НР | [11 empty] | 20 |  | 800 | 500 |  | 10 | [8 empty] | Decimal: 440; Decimal: 2.548; Decimal: 190 | РФ |  |  |  | Logatrend VK-Profil | 33 | [11 empty] | радиатор |  |  | нижнее
301412845 | Радиатор панельный стальной Тип 33 500х 800 без кронштейна Logatrend VK Profil нижняя подводка НР3/4, Buderus 7724117508 | 102040 | Buderus |  |  |  |  | сталь | Да | [11 empty] | резьбовое, НР | [11 empty] | 20 |  | 900 | 500 |  | 10 | [8 empty] | Decimal: 440; Decimal: 2.866; Decimal: 190 | РФ |  |  |  | Logatrend VK-Profil | 33 | [11 empty] | радиатор |  |  | нижнее
301412846 | Радиатор панельный стальной Тип 33 500х 900 без кронштейна Logatrend VK Profil нижняя подводка НР3/4, Buderus 7724117509 | 102040 | Buderus |  |  |  |  | сталь | Да | [11 empty] | резьбовое, НР | [11 empty] | 20 |  | 1000 | 500 |  | 10 | [8 empty] | Decimal: 440; Decimal: 3.184; Decimal: 190 | РФ |  |  |  | Logatrend VK-Profil | 33 | [11 empty] | радиатор |  |  | нижнее
301412848 | Радиатор панельный стальной Тип 33 500х1000 без кронштейна Logatrend VK Profil нижняя подводка НР3/4, Buderus 7724117510 | 102040 | Buderus |  |  |  |  | сталь | Да | [11 empty] | резьбовое, НР | [11 empty] | 20 |  | 1200 | 500 |  | 10 | [8 empty] | Decimal: 440; Decimal: 3.822; Decimal: 190 | РФ |  |  |  | Logatrend VK-Profil | 33 | [11 empty] | радиатор |  |  | нижнее
301412850 | Радиатор панельный стальной Тип 33 500х1200 без кронштейна Logatrend VK Profil нижняя подводка НР3/4, Buderus 7724127512 | 102040 | Buderus |  |  |  |  | сталь | Да | [11 empty] | резьбовое, НР | [11 empty] | 20 |  | 1400 | 500 |  | 10 | [8 empty] | Decimal: 440; Decimal: 4.457; Decimal: 190 | РФ |  |  |  | Logatrend VK-Profil | 33 | [11 empty] | радиатор |  |  | нижнее
301412852 | Радиатор панельный стальной Тип 33 500х1400 без кронштейна Logatrend VK Profil нижняя подводка НР3/4, Buderus 7724127514 | 102040 | Buderus |  |  |  |  | сталь | Да | [11 empty] | резьбовое, НР | [11 empty] | 20 |  | 1600 | 500 |  | 10 | [8 empty] | Decimal: 440; Decimal: 5.095; Decimal: 190 | РФ |  |  |  | Logatrend VK-Profil | 33 | [11 empty] | радиатор |  |  | нижнее
301412854 | Радиатор панельный стальной Тип 33 500х1600 без кронштейна Logatrend VK Profil нижняя подводка НР3/4, Buderus 7724127516 | 102040 | Buderus |  |  |  |  | сталь | Да | [11 empty] | резьбовое, НР | [11 empty] | 20 |  | 1800 | 500 |  | 10 | [8 empty] | Decimal: 440; Decimal: 5.732; Decimal: 190 | РФ |  |  |  | Logatrend VK-Profil | 33 | [11 empty] | радиатор |  |  | нижнее
301412856 | Радиатор панельный стальной Тип 33 500х1800 без кронштейна Logatrend VK Profil нижняя подводка НР3/4, Buderus 7724127518 | 102040 | Buderus |  |  |  |  | сталь | Да | [11 empty] | резьбовое, НР | [11 empty] | 20 |  | 2000 | 500 |  | 10 | [8 empty] | Decimal: 440; Decimal: 6.368; Decimal: 190 | РФ |  |  |  | Logatrend VK-Profil | 33 | [11 empty] | радиатор |  |  | нижнее
301500410 | Радиатор алюминиевый литой СМ А80/500 175Вт 4-секционный, ТЕПЛОВАТТ | 102050 | ТЕПЛОВАТТ СМ |  |  |  |  | алюминий | Да | [11 empty] | муфта | [11 empty] | 25 |  | 320 | 580 |  | 16 | [9 empty] | 500 | 4 |  | 0.175 | 175 | 80 | КНР | [16 empty] | радиатор | [14 empty] | 10 | 10
301500412 | Радиатор алюминиевый литой СМ А80/500 175Вт 6-секционный, ТЕПЛОВАТТ | 102050 | ТЕПЛОВАТТ СМ |  |  |  |  | алюминий | Да | [11 empty] | муфта | [11 empty] | 25 |  | 480 | 580 |  | 16 | [9 empty] | 500 | 6 |  | 0.175 | 175 | 80 | КНР | [16 empty] | радиатор | [14 empty] | 10 | 11
301500414 | Радиатор алюминиевый литой СМ А80/500 175Вт 8-секционный, ТЕПЛОВАТТ | 102050 | ТЕПЛОВАТТ СМ |  |  |  |  | алюминий | Да | [11 empty] | муфта | [11 empty] | 25 |  | 640 | 580 |  | 16 | [9 empty] | 500 | 8 |  | 0.175 | 175 | 80 | КНР | [16 empty] | радиатор | [14 empty] | 10 | 12
301500416 | Радиатор алюминиевый литой СМ А80/500 175Вт 10-секционный, ТЕПЛОВАТТ | 102050 | ТЕПЛОВАТТ СМ |  |  |  |  | алюминий | Да | [11 empty] | муфта | [11 empty] | 25 |  | 800 | 580 |  | 16 | [9 empty] | 500 | 10 |  | 0.175 | 175 | 80 | КНР | [16 empty] | радиатор | [14 empty] | 10 | 13
301500418 | Радиатор алюминиевый литой СМ А80/500 175Вт 12-секционный, ТЕПЛОВАТТ | 102050 | ТЕПЛОВАТТ СМ |  |  |  |  | алюминий | Да | [11 empty] | муфта | [11 empty] | 25 |  | 960 | 580 |  | 16 | [9 empty] | 500 | 12 |  | 0.175 | 175 | 80 | КНР | [16 empty] | радиатор | [14 empty] | 10 | 14
301500420 | Радиатор алюминиевый литой СМ А100/500 204Вт 4-секционный, ТЕПЛОВАТТ | 102050 | ТЕПЛОВАТТ СМ |  |  |  |  | алюминий | Да | [11 empty] | муфта | [11 empty] | 25 |  | 320 | 560 |  | 16 | [9 empty] | 500 | 4 |  | 0.204 | 204 | 100 | КНР | [16 empty] | радиатор | [14 empty] | 12 | 10
301500422 | Радиатор алюминиевый литой СМ А100/500 204Вт 6-секционный, ТЕПЛОВАТТ | 102050 | ТЕПЛОВАТТ СМ |  |  |  |  | алюминий | Да | [11 empty] | муфта | [11 empty] | 25 |  | 480 | 560 |  | 16 | [9 empty] | 500 | 6 |  | 0.204 | 204 | 100 | КНР | [16 empty] | радиатор | [14 empty] | 12 | 11
301500424 | Радиатор алюминиевый литой СМ А100/500 204Вт 8-секционный, ТЕПЛОВАТТ | 102050 | ТЕПЛОВАТТ СМ |  |  |  |  | алюминий | Да | [11 empty] | муфта | [11 empty] | 25 |  | 640 | 560 |  | 16 | [9 empty] | 500 | 8 |  | 0.204 | 204 | 100 | КНР | [16 empty] | радиатор | [14 empty] | 12 | 12
301500426 | Радиатор алюминиевый литой СМ А100/500 204Вт 10-секционный, ТЕПЛОВАТТ | 102050 | ТЕПЛОВАТТ СМ |  |  |  |  | алюминий | Да | [11 empty] | муфта | [11 empty] | 25 |  | 800 | 560 |  | 16 | [9 empty] | 500 | 10 |  | 0.204 | 204 | 100 | КНР | [16 empty] | радиатор | [14 empty] | 12 | 13
301500428 | Радиатор алюминиевый литой СМ А100/500 204Вт 12-секционный, ТЕПЛОВАТТ | 102050 | ТЕПЛОВАТТ СМ |  |  |  |  | алюминий | Да | [11 empty] | муфта | [11 empty] | 25 |  | 960 | 560 |  | 16 | [9 empty] | 500 | 12 |  | 0.204 | 204 | 100 | КНР | [16 empty] | радиатор | [14 empty] | 12 | 14
301500510 | Радиатор алюминиевый литой А80/500 185Вт 4-секционный, ТЕПЛОВАТТ | 102050 | ТЕПЛОВАТТ |  |  |  |  | алюминий | Да | [11 empty] | муфта | [11 empty] | 25 |  | 312 | 580 |  | 16 | [9 empty] | 500 | 4 |  | 0.185 | 185 | 80 | КНР | [16 empty] | радиатор | [14 empty] | 14 | 10
301500512 | Радиатор алюминиевый литой А80/500 185Вт 6-секционный, ТЕПЛОВАТТ | 102050 | ТЕПЛОВАТТ |  |  |  |  | алюминий | Да | [11 empty] | муфта | [11 empty] | 25 |  | 468 | 580 |  | 16 | [9 empty] | 500 | 6 |  | 0.185 | 185 | 80 | КНР | [16 empty] | радиатор | [14 empty] | 14 | 11
301500514 | Радиатор алюминиевый литой А80/500 185Вт 8-секционный, ТЕПЛОВАТТ | 102050 | ТЕПЛОВАТТ |  |  |  |  | алюминий | Да | [11 empty] | муфта | [11 empty] | 25 |  | 624 | 580 |  | 16 | [9 empty] | 500 | 8 |  | 0.185 | 185 | 80 | КНР | [16 empty] | радиатор | [14 empty] | 14 | 12
301500516 | Радиатор алюминиевый литой А80/500 185Вт 10-секционный, ТЕПЛОВАТТ | 102050 | ТЕПЛОВАТТ |  |  |  |  | алюминий | Да | [11 empty] | муфта | [11 empty] | 25 |  | 780 | 580 |  | 16 | [9 empty] | 500 | 10 |  | 0.185 | 185 | 80 | КНР | [16 empty] | радиатор | [14 empty] | 14 | 13
301500518 | Радиатор алюминиевый литой А80/500 185Вт 12-секционный, ТЕПЛОВАТТ | 102050 | ТЕПЛОВАТТ |  |  |  |  | алюминий | Да | [11 empty] | муфта | [11 empty] | 25 |  | 936 | 580 |  | 16 | [9 empty] | 500 | 12 |  | 0.185 | 185 | 80 | КНР | [16 empty] | радиатор | [14 empty] | 14 | 14
301700014 | Радиатор биметаллический СМ В80/500 185Вт 4-секционный, ТЕПЛОВАТТ | 102050 | ТЕПЛОВАТТ СМ |  |  |  |  | биметалл | Да | [11 empty] | муфта | [11 empty] | 25 |  | 304 | 560 |  | 16 | [9 empty] | 500 | 4 |  | 0.185 | 185 | 80 | КНР | [16 empty] | радиатор | [14 empty] | 16 | 10
301700016 | Радиатор биметаллический СМ В80/500 185Вт 6-секционный, ТЕПЛОВАТТ | 102050 | ТЕПЛОВАТТ СМ |  |  |  |  | биметалл | Да | [11 empty] | муфта | [11 empty] | 25 |  | 456 | 560 |  | 16 | [9 empty] | 500 | 6 |  | 0.185 | 185 | 80 | КНР | [16 empty] | радиатор | [14 empty] | 16 | 11
301700018 | Радиатор биметаллический СМ В80/500 185Вт 8-секционный, ТЕПЛОВАТТ | 102050 | ТЕПЛОВАТТ СМ |  |  |  |  | биметалл | Да | [11 empty] | муфта | [11 empty] | 25 |  | 608 | 560 |  | 16 | [9 empty] | 500 | 8 |  | 0.185 | 185 | 80 | КНР | [16 empty] | радиатор | [14 empty] | 16 | 12
301700020 | Радиатор биметаллический СМ В80/500 185Вт 10-секционный, ТЕПЛОВАТТ | 102050 | ТЕПЛОВАТТ СМ |  |  |  |  | биметалл | Да | [11 empty] | муфта | [11 empty] | 25 |  | 760 | 560 |  | 16 | [9 empty] | 500 | 10 |  | 0.185 | 185 | 80 | КНР | [16 empty] | радиатор | [14 empty] | 16 | 13
301700022 | Радиатор биметаллический СМ В80/500 185Вт 12-секционный, ТЕПЛОВАТТ | 102050 | ТЕПЛОВАТТ СМ |  |  |  |  | биметалл | Да | [11 empty] | муфта | [11 empty] | 25 |  | 912 | 560 |  | 16 | [9 empty] | 500 | 12 |  | 0.185 | 185 | 80 | КНР | [16 empty] | радиатор | [14 empty] | 16 | 14
301700004 | Радиатор биметаллический В80/500 192Вт 4-секционный, ТЕПЛОВАТТ | 102050 | ТЕПЛОВАТТ |  |  |  |  | биметалл | Да | [11 empty] | муфта | [11 empty] | 25 |  | 312 | 560 |  | 16 | [9 empty] | 500 | 4 |  | 0.192 | 192 | 80 | КНР | [16 empty] | радиатор | [14 empty] | 18 | 10
301700006 | Радиатор биметаллический В80/500 192Вт 6-секционный, ТЕПЛОВАТТ | 102050 | ТЕПЛОВАТТ |  |  |  |  | биметалл | Да | [11 empty] | муфта | [11 empty] | 25 |  | 468 | 560 |  | 16 | [9 empty] | 500 | 6 |  | 0.192 | 192 | 80 | КНР | [16 empty] | радиатор | [14 empty] | 18 | 11
301700008 | Радиатор биметаллический В80/500 192Вт 8-секционный, ТЕПЛОВАТТ | 102050 | ТЕПЛОВАТТ |  |  |  |  | биметалл | Да | [11 empty] | муфта | [11 empty] | 25 |  | 624 | 560 |  | 16 | [9 empty] | 500 | 8 |  | 0.192 | 192 | 80 | КНР | [16 empty] | радиатор | [14 empty] | 18 | 12
301700010 | Радиатор биметаллический В80/500 192Вт 10-секционный, ТЕПЛОВАТТ | 102050 | ТЕПЛОВАТТ |  |  |  |  | биметалл | Да | [11 empty] | муфта | [11 empty] | 25 |  | 780 | 560 |  | 16 | [9 empty] | 500 | 10 |  | 0.192 | 192 | 80 | КНР | [16 empty] | радиатор | [14 empty] | 18 | 13
301700012 | Радиатор биметаллический В80/500 192Вт 12-секционный, ТЕПЛОВАТТ | 102050 | ТЕПЛОВАТТ |  |  |  |  | биметалл | Да | [11 empty] | муфта | [11 empty] | 25 |  | 936 | 560 |  | 16 | [9 empty] | 500 | 12 |  | 0.192 | 192 | 80 | КНР | [16 empty] | радиатор | [14 empty] | 18 | 14
301500440 | Радиатор алюминиевый литой СМ А80/350 150Вт 4-секционный, ТЕПЛОВАТТ | 102050 | ТЕПЛОВАТТ СМ |  |  |  |  | алюминий | Да | [11 empty] | муфта | [11 empty] | 25 |  | 320 | 420 |  | 16 | [9 empty] | 350 | 4 |  | 0.15 | 150 | 80 | КНР | [16 empty] | радиатор | [14 empty] | 20 | 10
301500442 | Радиатор алюминиевый литой СМ А80/350 150Вт 6-секционный, ТЕПЛОВАТТ | 102050 | ТЕПЛОВАТТ СМ |  |  |  |  | алюминий | Да | [11 empty] | муфта | [11 empty] | 25 |  | 480 | 420 |  | 16 | [9 empty] | 350 | 6 |  | 0.15 | 150 | 80 | КНР | [16 empty] | радиатор | [14 empty] | 20 | 11
301500444 | Радиатор алюминиевый литой СМ А80/350 150Вт 8-секционный, ТЕПЛОВАТТ | 102050 | ТЕПЛОВАТТ СМ |  |  |  |  | алюминий | Да | [11 empty] | муфта | [11 empty] | 25 |  | 640 | 420 |  | 16 | [9 empty] | 350 | 8 |  | 0.15 | 150 | 80 | КНР | [16 empty] | радиатор | [14 empty] | 20 | 12
301500446 | Радиатор алюминиевый литой СМ А80/350 150Вт 10-секционный, ТЕПЛОВАТТ | 102050 | ТЕПЛОВАТТ СМ |  |  |  |  | алюминий | Да | [11 empty] | муфта | [11 empty] | 25 |  | 800 | 420 |  | 16 | [9 empty] | 350 | 10 |  | 0.15 | 150 | 80 | КНР | [16 empty] | радиатор | [14 empty] | 20 | 13
301500448 | Радиатор алюминиевый литой СМ А80/350 150Вт 12-секционный, ТЕПЛОВАТТ | 102050 | ТЕПЛОВАТТ СМ |  |  |  |  | алюминий | Да | [11 empty] | муфта | [11 empty] | 25 |  | 960 | 420 |  | 16 | [9 empty] | 350 | 12 |  | 0.15 | 150 | 80 | КНР | [16 empty] | радиатор | [14 empty] | 20 | 14
301700024 | Радиатор биметаллический В80/350 150Вт 4-секционный, ТЕПЛОВАТТ | 102050 | ТЕПЛОВАТТ |  |  |  |  | биметалл | Да | [11 empty] | муфта | [11 empty] | 25 |  | 320 | 420 |  | 16 | [9 empty] | 350 | 4 |  | 0.15 | 150 | 80 | КНР | [16 empty] | радиатор | [14 empty] | 24 | 10
301700034 | Радиатор биметеллический СМ В80/350 160Вт 4-секционный, ТЕПЛОВАТТ | 102050 | ТЕПЛОВАТТ СМ |  |  |  |  | биметалл | Да | [11 empty] | муфта | [11 empty] | 25 |  | 320 | 420 |  | 16 | [9 empty] | 350 | 4 |  | 0.16 | 160 | 80 | КНР | [16 empty] | радиатор | [14 empty] | 26 | 10
301700036 | Радиатор биметаллический СМ В80/350 160Вт 6-секционный, ТЕПЛОВАТТ | 102050 | ТЕПЛОВАТТ СМ |  |  |  |  | биметалл | Да | [11 empty] | муфта | [11 empty] | 25 |  | 480 | 420 |  | 16 | [9 empty] | 350 | 6 |  | 0.16 | 160 | 80 | КНР | [16 empty] | радиатор | [14 empty] | 26 | 11
301700038 | Радиатор биметаллический СМ В80/350 160Вт 8-секционный, ТЕПЛОВАТТ | 102050 | ТЕПЛОВАТТ СМ |  |  |  |  | биметалл | Да | [11 empty] | муфта | [11 empty] | 25 |  | 640 | 420 |  | 16 | [9 empty] | 350 | 8 |  | 0.16 | 160 | 80 | КНР | [16 empty] | радиатор | [14 empty] | 26 | 12
301700040 | Радиатор биметаллический СМ В80/350 160Вт 10-секционный, ТЕПЛОВАТТ | 102050 | ТЕПЛОВАТТ СМ |  |  |  |  | биметалл | Да | [11 empty] | муфта | [11 empty] | 25 |  | 800 | 420 |  | 16 | [9 empty] | 350 | 10 |  | 0.16 | 160 | 80 | КНР | [16 empty] | радиатор | [14 empty] | 26 | 13
301700042 | Радиатор биметаллический СМ В80/350 160Вт 12-секционный, ТЕПЛОВАТТ | 102050 | ТЕПЛОВАТТ СМ |  |  |  |  | биметалл | Да | [11 empty] | муфта | [11 empty] | 25 |  | 960 | 420 |  | 16 | [9 empty] | 350 | 12 |  | 0.16 | 160 | 80 | КНР | [16 empty] | радиатор | [14 empty] | 26 | 14
301101001 | Радиатор чугунный МС-140М4-500 175Вт 4-секционный, Луганск | 102050 | ЛУГАНСК |  |  |  |  | чугун | Да | [11 empty] | муфта | [11 empty] | 32 |  | 360 | 588 |  | 9 | [8 empty] | Decimal: 500; Decimal: 4; Decimal: 0.175; Decimal: 140 | Украина |  |  |  | МС-140 | [12 empty] | радиатор | [14 empty] | 28 | 10
301101002 | Радиатор чугунный МС-140М4-500 175Вт 7-секционный, Луганск | 102050 | ЛУГАНСК |  |  |  |  | чугун | Да | [11 empty] | муфта | [11 empty] | 32 |  | 630 | 588 |  | 9 | [8 empty] | Decimal: 500; Decimal: 7; Decimal: 0.175; Decimal: 140 | Украина |  |  |  | МС-140 | [12 empty] | радиатор | [14 empty] | 28 | 11
301101501 | Радиатор чугунный МС-140М1-300 120Вт 4-секционный, Луганск | 102050 | ЛУГАНСК |  |  |  |  | чугун | Да | [11 empty] | муфта | [11 empty] | 32 |  | 360 | 388 |  | 9 | [8 empty] | Decimal: 300; Decimal: 4; Decimal: 0.12; Decimal: 140 | Украина |  |  |  | МС-140 | [12 empty] | радиатор | [14 empty] | 28 | 12
301101502 | Радиатор чугунный МС-140М1-300 120Вт 7-секционный, Луганск | 102050 | ЛУГАНСК |  |  |  |  | чугун | Да | [11 empty] | муфта | [11 empty] | 32 |  | 630 | 388 |  | 9 | [8 empty] | Decimal: 300; Decimal: 7; Decimal: 0.12; Decimal: 140 | Украина |  |  |  | МС-140 | [12 empty] | радиатор | [14 empty] | 28 | 13
301102001 | Радиатор чугунный МС-140М-500 160Вт 4-секционный, Минск | 102050 | Минский завод отопительного оборудования |  |  |  |  | чугун | Да | [11 empty] | муфта | [11 empty] | 32 |  | 432 | 588 |  | 10 | [8 empty] | Decimal: 500; Decimal: 4; Decimal: 0.16; Decimal: 140 | Беларусь |  |  |  | МС-140 | [12 empty] | радиатор | [14 empty] | 30 | 10
301102002 | Радиатор чугунный МС-140М-500 160Вт 7-секционный, Минск | 102050 | Минский завод отопительного оборудования |  |  |  |  | чугун | Да | [11 empty] | муфта | [11 empty] | 32 |  | 756 | 588 |  | 10 | [8 empty] | Decimal: 500; Decimal: 7; Decimal: 0.16; Decimal: 140 | Беларусь |  |  |  | МС-140 | [12 empty] | радиатор | [14 empty] | 30 | 11
301102501 | Радиатор чугунный Б-3-140-300 120Вт 4-секционный, Минск | 102050 | Минский завод отопительного оборудования |  |  |  |  | чугун | Да | [11 empty] | муфта | [11 empty] | 32 |  | 400 | 376 |  | 10 | [8 empty] | Decimal: 300; Decimal: 4; Decimal: 0.12; Decimal: 140 | Беларусь |  |  |  | Б-3 | [12 empty] | радиатор | [14 empty] | 30 | 12
301102502 | Радиатор чугунный Б-3-140-300 120Вт 7-секционный, Минск | 102050 | Минский завод отопительного оборудования |  |  |  |  | чугун | Да | [11 empty] | муфта | [11 empty] | 32 |  | 700 | 376 |  | 10 | [8 empty] | Decimal: 300; Decimal: 7; Decimal: 0.12; Decimal: 140 | Беларусь |  |  |  | Б-3 | [12 empty] | радиатор | [14 empty] | 30 | 13
| Радиаторы чугунные, биметаллические, алюминиевые. | 102050
301100021 | Радиатор чугунный МС-140М2-500 160Вт 4-секционный, Нижний Тагил | 102050 | Н.ТАГИЛ |  |  |  |  | чугун | Да | [11 empty] | муфта | [11 empty] | 32 |  | 360 | 588 |  | 12 | [8 empty] | Decimal: 500; Decimal: 4; Decimal: 0.16; Decimal: 140 | РФ |  |  |  | МС-140 | [12 empty] | радиатор
301100022 | Радиатор чугунный МС-140М2-500 160Вт 7-секционный, Нижний Тагил (9+1) | 102050 | Н.ТАГИЛ |  |  |  |  | чугун | Да | [11 empty] | муфта | [11 empty] | 32 |  | 630 | 588 |  | 12 | [8 empty] | Decimal: 500; Decimal: 7; Decimal: 0.16; Decimal: 140 | РФ |  |  |  | МС-140 | [12 empty] | радиатор
301169302 | Радиатор чугунный окрашенный C 80/500 с монтажным комплектом 150Вт 4-секционный | 102050 | ТЕПЛОВАТТ |  |  |  |  | чугун | Да | [11 empty] | муфта | [11 empty] | 25 |  | 232 | 580 |  | 12 | [9 empty] | 500 | 4 |  | 0.15 | 150 | 80 | КНР | [16 empty] | радиатор
301169318 | Радиатор чугунный окрашенный C100/500 с монтажным комплектом 160Вт 12-секционный | 102050 | ТЕПЛОВАТТ |  |  |  |  | чугун | Да | [11 empty] | муфта | [11 empty] | 25 |  | 780 | 590 |  | 12 | [9 empty] | 500 | 12 |  | 0.16 | 160 | 100 | КНР | [16 empty] | радиатор
301500200 | Радиатор алюминиевый литой 70/500 182Вт 4-секционный, Seagull LUX | 102050 | SEAGULL |  |  |  |  | алюминий | Да | [11 empty] | муфта | [11 empty] | 25 |  | 312 | 580 |  | 20 | [9 empty] | 500 | 4 |  | 0.182 | 182 | 70 | КНР | [16 empty] | радиатор
301569102 | Радиатор алюминиевый литой 80/500 188Вт 6-секционный. KONNER | 102050 | KONNER |  |  |  |  | алюминий | Да | [11 empty] | муфта | [11 empty] | 25 |  | 468 | 580 |  | 16 | [8 empty] | Decimal: 500; Decimal: 6; Decimal: 0.188; Decimal: 188 | КНР | [16 empty] | радиатор
301769907 | Радиатор биметаллический 80/500 190Вт 12-секционный | 102050 | no name |  |  |  |  | биметалл | Да | [11 empty] | муфта | [11 empty] | 25 |  | 960 | 570 |  | 16 | [9 empty] | 500 | 12 |  | 0.19 | 190 | 80 | КНР | [16 empty] | радиатор
| Теплообменники. Комплектующие. | 102060
303500084 | Подогреватель ПП1-32,0-0,7-2(Н) нержавеющие трубки эллиптическое дно | 102060 | ПРОМЭНЕРГО |  |  |  |  | нержавеющая сталь | Да | Да | [10 empty] | фланцевое | [11 empty] | 530 |  |  |  |  | 10 | [8 empty] | Decimal: 32 | РФ | [16 empty] | подогреватель
303500223 | Секция ПВ1 76х4-Г(Н)-1,0- 1,32-Т трубки из нержавеющей стали | 102060 | Сукремльстройдеталь |  |  |  |  | нержавеющая сталь | Да | [11 empty] | фланцевое | [11 empty] | 76 |  |  |  |  | 10 | [8 empty] | Decimal: 1.32 | РФ | [16 empty] | секция
910223169 | Элемент термостатический д/балансировочных клапанов AB-QM , д/Ду 10 - 20 мм Danfoss 003Z0382 | 101030 | Danfoss |  |  |  |  | латунь | Да | [23 empty] | 10- 20 | [20 empty] | Дания | [16 empty] | элемент термостатический
910223170 | Элемент термостатический д/балансировочных клапанов AB-QM , д/Ду 25 - 32 мм Danfoss 003Z0383 | 101030 | Danfoss |  |  |  |  | латунь | Да | [23 empty] | 25- 32 | [20 empty] | Дания | [16 empty] | элемент термостатический
910423091 | Элемент термостатический д/VG и VGF Ду 15-50 и VGS Ду 15?25, PN25, диапазон 10-45 Danfoss 065-0604 | 101030 | Danfoss |  |  |  |  | латунь | Да | [23 empty] | 15- 50 |  |  |  |  | 25 | [15 empty] | Словения | [16 empty] | элемент термостатический
910423092 | Элемент термостатический д/VG и VGF Ду 15-50 и VGS Ду 15?25, PN25, диапазон 35-70 Danfoss 065-0605 | 101030 | Danfoss |  |  |  |  | полиамид | Да | [11 empty] | штуцер | [11 empty] | 15- 50 |  |  |  |  | 25 | [15 empty] | Словения | [16 empty] | элемент термостатический
910423093 | Элемент термостатический д/VG и VGF Ду 15-50 и VGS Ду 15?25, PN25, диапазон 60- 100 Danfoss 065-0606 | 101030 | Danfoss |  |  |  |  | полиамид | Да | [11 empty] | штуцер | [11 empty] | 15- 50 |  |  |  |  | 25 | [15 empty] | Словения | [16 empty] | элемент термостатический
910423094 | Элемент термостатический д/VG и VGF Ду 15-50 и VGS Ду 15?25, PN25, диапазон 85-125 Danfoss 065-0607 | 101030 | Danfoss |  |  |  |  | полиамид | Да | [11 empty] | штуцер | [11 empty] | 15- 50 |  |  |  |  | 25 | [15 empty] | Словения | [16 empty] | элемент термостатический
910423095 | Элемент термостатический д/VG Ду 15-25, диапазон 10?40 Danfoss 065-0596 | 101030 | Danfoss |  |  |  |  | полиамид | Да | [11 empty] | штуцер | [11 empty] | 15- 25 |  |  |  |  | 25 | [15 empty] | Словения | [16 empty] | элемент термостатический
910423096 | Элемент термостатический д/VG Ду 15-25, диапазон 20?70 Danfoss 065-0597 | 101030 | Danfoss |  |  |  |  | полиамид | Да | [11 empty] | штуцер | [11 empty] | 15- 25 |  |  |  |  | 25 | [15 empty] | Словения | [16 empty] | элемент термостатический
910423097 | Элемент термостатический д/VG Ду 15-25, диапазон 40?90 Danfoss 065-0598 | 101030 | Danfoss |  |  |  |  | полиамид | Да | [11 empty] | штуцер | [11 empty] | 15- 25 |  |  |  |  | 25 | [15 empty] | Словения | [16 empty] | элемент термостатический
910423098 | Элемент термостатический д/VG Ду 15-25, диапазон 60?110 Danfoss 065-0599 | 101030 | Danfoss |  |  |  |  | полиамид | Да | [11 empty] | штуцер | [11 empty] | 15- 25 |  |  |  |  | 25 | [15 empty] | Словения | [16 empty] | элемент термостатический
910423099 | Элемент термостатический д/VG и VGF Ду 32-50и VGS Ду 15-25, диапазон 10-40 Danfoss 065-0600 | 101030 | Danfoss |  |  |  |  | полиамид | Да | [11 empty] | штуцер | [11 empty] | 32- 50 |  |  |  |  | 25 | [15 empty] | Словения | [16 empty] | элемент термостатический
910423100 | Элемент термостатический д/VG и VGF Ду 32-50и VGS Ду 15-25, диапазон 20-70 Danfoss 065-0601 | 101030 | Danfoss |  |  |  |  | полиамид | Да | [11 empty] | штуцер | [11 empty] | 32- 50 |  |  |  |  | 25 | [15 empty] | Словения | [16 empty] | элемент термостатический
910423101 | Элемент термостатический д/VG и VGF Ду 32-50 и VGS Ду 15-25, диапазон 40- 90 Danfoss 065-0602 | 101030 | Danfoss |  |  |  |  | полиамид | Да | [11 empty] | штуцер | [11 empty] | 32- 50 |  |  |  |  | 25 | [15 empty] | Словения | [16 empty] | элемент термостатический
910423102 | Элемент термостатический д/VG и VGF Ду 32-50 и VGS Ду 15-25, диапазон 60-110 Danfoss 065-0603 | 101030 | Danfoss |  |  |  |  | полиамид | Да | [11 empty] | штуцер | [11 empty] | 32- 50 |  |  |  |  | 25 | [15 empty] | Словения | [16 empty] | элемент термостатический
910423130 | Элемент термостатический AFT 06 д/емкостных водоподогрвателей, PN25, Т=-20 +50, Danfoss 065-4390 | 101030 | Danfoss | [5 empty] | Да | [11 empty] | муфта | [10 empty] | для емкостных водоподогрвателей | [5 empty] | 25 | [15 empty] | Словения | [16 empty] | элемент термостатический
910423131 | Элемент термостатический AFT 06 д/емкостных водоподогрвателей, PN25, Т=20-90, Danfoss 065-4391 | 101030 | Danfoss | [5 empty] | Да | [11 empty] | муфта | [10 empty] | для емкостных водоподогрвателей | [5 empty] | 25 | [15 empty] | Словения | [16 empty] | элемент термостатический
910423132 | Элемент термостатический AFT 06 д/емкостных водоподогрвателей, PN25, Т=40-110, Danfoss 065-4392 | 101030 | Danfoss | [5 empty] | Да | [11 empty] | муфта | [10 empty] | для емкостных водоподогрвателей | [5 empty] | 25 | [15 empty] | Словения | [16 empty] | элемент термостатический
910423133 | Элемент термостатический AFT 06 д/емкостных водоподогрвателей, PN25, Т=60-130, Danfoss 065-4393 | 101030 | Danfoss | [5 empty] | Да | [11 empty] | муфта | [10 empty] | для емкостных водоподогрвателей | [5 empty] | 25 | [15 empty] | Словения | [16 empty] | элемент термостатический
910423134 | Элемент термостатический AFT 06 д/емкостных водоподогрвателей, PN25, Т=110-180, Danfoss 065-4394 | 101030 | Danfoss | [5 empty] | Да | [11 empty] | муфта | [10 empty] | для емкостных водоподогрвателей | [5 empty] | 25 | [15 empty] | Словения | [16 empty] | элемент термостатический
910423135 | Элемент термостатический AFT 17 д/скоростных водоподогрвателей, PN25, Т=-20 - +50, Danfoss 065-4400 | 101030 | Danfoss | [5 empty] | Да | [11 empty] | муфта | [10 empty] | для скоростных водоподогрвателей | [5 empty] | 25 | [15 empty] | Словения | [16 empty] | элемент термостатический
910423136 | Элемент термостатический AFT 17 д/скоростных водоподогрвателей, PN25, Т=20-90, Danfoss 065-4401 | 101030 | Danfoss | [5 empty] | Да | [11 empty] | муфта | [10 empty] | для скоростных водоподогрвателей | [5 empty] | 25 | [15 empty] | Словения | [16 empty] | элемент термостатический
910423137 | Элемент термостатический AFT 17 д/скоростных водоподогрвателей, PN25, Т=40-110, Danfoss 065-4402 | 101030 | Danfoss | [5 empty] | Да | [22 empty] | для скоростных водоподогрвателей | [5 empty] | 25 | [15 empty] | Словения | [16 empty] | элемент термостатический
910423138 | Элемент термостатический AFT 17 д/скоростных водоподогрвателей, PN25, Т=60-130, Danfoss 065-4403 | 101030 | Danfoss | [5 empty] | Да | [22 empty] | для скоростных водоподогрвателей | [5 empty] | 25 | [15 empty] | Словения | [16 empty] | элемент термостатический
910523000 | Теплообменник паяный пластинчатый одноходовой XB 06L-1, пластин - 8, НР, G 3/4 A x 20 мм, Danfoss 004B2024 | 102060 | Danfoss |  |  |  |  | нержавеющая сталь | Да | [11 empty] | штуцер-штуцер |  | 180 | [9 empty] | 20 |  |  |  |  | 25 | [15 empty] | Дания | [16 empty] | теплообменник | [13 empty] | 8
910523001 | Теплообменник паяный пластинчатый одноходовой XB 06L-1, пластин - 10, НР, G 3/4 A x 20 мм, Danfoss 004B2025 | 102060 | Danfoss |  |  |  |  | нержавеющая сталь | Да | [11 empty] | штуцер-штуцер |  | 180 | [9 empty] | 20 |  |  |  |  | 25 | [15 empty] | Дания | [16 empty] | теплообменник | [13 empty] | 10
910523002 | Теплообменник паяный пластинчатый одноходовой XB 06L-1, пластин - 16, НР, G 3/4 A x 20 мм, Danfoss 004B2026 | 102060 | Danfoss |  |  |  |  | нержавеющая сталь | Да | [11 empty] | штуцер-штуцер |  | 180 | [9 empty] | 20 |  |  |  |  | 25 | [15 empty] | Дания | [16 empty] | теплообменник | [13 empty] | 16
910523003 | Теплообменник паяный пластинчатый одноходовой XB 06L-1, пластин - 20, НР, G 3/4 A x 20 мм, Danfoss 004B2027 | 102060 | Danfoss |  |  |  |  | нержавеющая сталь | Да | [11 empty] | штуцер-штуцер |  | 180 | [9 empty] | 20 |  |  |  |  | 25 | [15 empty] | Дания | [16 empty] | теплообменник | [13 empty] | 20
910523004 | Теплообменник паяный пластинчатый одноходовой XB 06L-1, пластин - 26, НР, G 3/4 A x 20 мм, Danfoss 004B2028 | 102060 | Danfoss |  |  |  |  | нержавеющая сталь | Да | [11 empty] | штуцер-штуцер |  | 180 | [9 empty] | 20 |  |  |  |  | 25 | [15 empty] | Дания | [16 empty] | теплообменник | [13 empty] | 26
910523005 | Теплообменник паяный пластинчатый одноходовой XB 06L-1, пластин - 30, НР, G 3/4 A x 20 мм, Danfoss 004B2029 | 102060 | Danfoss |  |  |  |  | нержавеющая сталь | Да | [11 empty] | штуцер-штуцер |  | 180 | [9 empty] | 20 |  |  |  |  | 25 | [15 empty] | Дания | [16 empty] | теплообменник | [13 empty] | 30
910523006 | Теплообменник паяный пластинчатый одноходовой XB 06L-1, пластин - 36, НР, G 3/4 A x 20 мм, Danfoss 004B2030 | 102060 | Danfoss |  |  |  |  | нержавеющая сталь | Да | [11 empty] | штуцер-штуцер |  | 180 | [9 empty] | 20 |  |  |  |  | 25 | [15 empty] | Дания | [16 empty] | теплообменник | [13 empty] | 36
910523007 | Теплообменник паяный пластинчатый одноходовой XB 06L-1, пластин - 40, НР, G 3/4 A x 20 мм, Danfoss 004B2031 | 102060 | Danfoss |  |  |  |  | нержавеющая сталь | Да | [11 empty] | штуцер-штуцер |  | 180 | [9 empty] | 20 |  |  |  |  | 25 | [15 empty] | Дания | [16 empty] | теплообменник | [13 empty] | 40
910523008 | Теплообменник паяный пластинчатый одноходовой XB 06L-1, пластин - 50, НР, G 3/4 A x 20 мм, Danfoss 004B2032 | 102060 | Danfoss |  |  |  |  | нержавеющая сталь | Да | [11 empty] | штуцер-штуцер |  | 180 | [9 empty] | 20 |  |  |  |  | 25 | [15 empty] | Дания | [16 empty] | теплообменник | [13 empty] | 50
910523009 | Теплообменник паяный пластинчатый одноходовой XB 06L-1, пластин - 60, НР, G 3/4 A x 20 мм, Danfoss 004B2033 | 102060 | Danfoss |  |  |  |  | нержавеющая сталь | Да | [11 empty] | штуцер-штуцер |  | 180 | [9 empty] | 20 |  |  |  |  | 25 | [15 empty] | Дания | [16 empty] | теплообменник | [13 empty] | 60
910523010 | Теплообменник паяный пластинчатый одноходовой XB 06L-1, пластин - 70, НР, G 3/4 A x 20 мм, Danfoss 004B2034 | 102060 | Danfoss |  |  |  |  | нержавеющая сталь | Да | [11 empty] | штуцер-штуцер |  | 180 | [9 empty] | 20 |  |  |  |  | 25 | [15 empty] | Дания | [16 empty] | теплообменник | [13 empty] | 70
910523011 | Теплообменник паяный пластинчатый одноходовой XB 06H-1, пластин - 8, НР, G 3/4 A x 20 мм, Danfoss 004B2036 | 102060 | Danfoss |  |  |  |  | нержавеющая сталь | Да | [11 empty] | штуцер-штуцер |  | 180 | [9 empty] | 20 |  |  |  |  | 25 | [15 empty] | Дания | [16 empty] | теплообменник | [13 empty] | 8
910523012 | Теплообменник паяный пластинчатый одноходовой XB 06H-1, пластин - 10, НР, G 3/4 A x 20 мм, Danfoss 004B2037 | 102060 | Danfoss |  |  |  |  | нержавеющая сталь | Да | [11 empty] | штуцер-штуцер |  | 180 | [9 empty] | 20 |  |  |  |  | 25 | [15 empty] | Дания | [16 empty] | теплообменник | [13 empty] | 10
910523013 | Теплообменник паяный пластинчатый одноходовой XB 06H-1, пластин - 16, НР, G 3/4 A x 20 мм, Danfoss 004B2038 | 102060 | Danfoss |  |  |  |  | нержавеющая сталь | Да | [11 empty] | штуцер-штуцер |  | 180 | [9 empty] | 20 |  |  |  |  | 25 | [15 empty] | Дания | [16 empty] | теплообменник | [13 empty] | 16
910523014 | Теплообменник паяный пластинчатый одноходовой XB 06H-1, пластин - 20, НР, G 3/4 A x 20 мм, Danfoss 004B2039 | 102060 | Danfoss |  |  |  |  | нержавеющая сталь | Да | [11 empty] | штуцер-штуцер |  | 180 | [9 empty] | 20 |  |  |  |  | 25 | [15 empty] | Дания | [16 empty] | теплообменник | [13 empty] | 20
910523015 | Теплообменник паяный пластинчатый одноходовой XB 06H-1, пластин - 26, НР, G 3/4 A x 20 мм, Danfoss 004B2041 | 102060 | Danfoss |  |  |  |  | нержавеющая сталь | Да | [11 empty] | штуцер-штуцер |  | 180 | [9 empty] | 20 |  |  |  |  | 25 | [15 empty] | Дания | [16 empty] | теплообменник | [13 empty] | 26
910523016 | Теплообменник паяный пластинчатый одноходовой XB 06H-1, пластин - 30, НР, G 3/4 A x 20 мм, Danfoss 004B2042 | 102060 | Danfoss |  |  |  |  | нержавеющая сталь | Да | [11 empty] | штуцер-штуцер |  | 180 | [9 empty] | 20 |  |  |  |  | 25 | [15 empty] | Дания | [16 empty] | теплообменник | [13 empty] | 30
910523017 | Теплообменник паяный пластинчатый одноходовой XB 06H-1, пластин - 36, НР, G 3/4 A x 20 мм, Danfoss 004B2043 | 102060 | Danfoss |  |  |  |  | нержавеющая сталь | Да | [11 empty] | штуцер-штуцер |  | 180 | [9 empty] | 20 |  |  |  |  | 25 | [15 empty] | Дания | [16 empty] | теплообменник | [13 empty] | 36
910523018 | Теплообменник паяный пластинчатый одноходовой XB 06H-1, пластин - 40, НР, G 3/4 A x 20 мм, Danfoss 004B2044 | 102060 | Danfoss |  |  |  |  | нержавеющая сталь | Да | [11 empty] | штуцер-штуцер |  | 180 | [9 empty] | 20 |  |  |  |  | 25 | [15 empty] | Дания | [16 empty] | теплообменник | [13 empty] | 40
910523019 | Теплообменник паяный пластинчатый одноходовой XB 06H-1, пластин - 50, НР, G 3/4 A x 20 мм, Danfoss 004B2046 | 102060 | Danfoss |  |  |  |  | нержавеющая сталь | Да | [11 empty] | штуцер-штуцер |  | 180 | [9 empty] | 20 |  |  |  |  | 25 | [15 empty] | Дания | [16 empty] | теплообменник | [13 empty] | 50
910523020 | Теплообменник паяный пластинчатый одноходовой XB 06H-1, пластин - 60, НР, G 3/4 A x 20 мм, Danfoss 004B2047 | 102060 | Danfoss |  |  |  |  | нержавеющая сталь | Да | [11 empty] | штуцер-штуцер |  | 180 | [9 empty] | 20 |  |  |  |  | 25 | [15 empty] | Дания | [16 empty] | теплообменник | [13 empty] | 60
910523021 | Теплообменник паяный пластинчатый одноходовой XB 06H-1, пластин - 70, НР, G 3/4 A x 20 мм, Danfoss 004B2048 | 102060 | Danfoss |  |  |  |  | нержавеющая сталь | Да | [11 empty] | штуцер-штуцер |  | 180 | [9 empty] | 20 |  |  |  |  | 25 | [15 empty] | Дания | [16 empty] | теплообменник | [13 empty] | 70
910523022 | Теплообменник паяный пластинчатый одноходовой XB 12H-1, пластин - 10, НР, G1 1/4 х 25 мм , Danfoss 004H7555 | 102060 | Danfoss |  |  |  |  | нержавеющая сталь | Да | [11 empty] | штуцер-штуцер |  | 180 | [9 empty] | 32 |  |  |  |  | 25 | [15 empty] | Дания | [16 empty] | теплообменник | [13 empty] | 10
910523023 | Теплообменник паяный пластинчатый одноходовой XB 12H-1, пластин - 16, НР, G1 1/4 х 25 мм , Danfoss 004H7556 | 102060 | Danfoss |  |  |  |  | нержавеющая сталь | Да | [11 empty] | штуцер-штуцер |  | 180 | [9 empty] | 32 |  |  |  |  | 25 | [15 empty] | Дания | [16 empty] | теплообменник | [13 empty] | 16
910523024 | Теплообменник паяный пластинчатый одноходовой XB 12H-1, пластин - 20, НР, G1 1/4 х 25 мм , Danfoss 004H7557 | 102060 | Danfoss |  |  |  |  | нержавеющая сталь | Да | [11 empty] | штуцер-штуцер |  | 180 | [9 empty] | 32 |  |  |  |  | 25 | [15 empty] | Дания | [16 empty] | теплообменник | [13 empty] | 20
910523025 | Теплообменник паяный пластинчатый одноходовой XB 12H-1, пластин - 26, НР, G1 1/4 х 25 мм , Danfoss 004H7558 | 102060 | Danfoss |  |  |  |  | нержавеющая сталь | Да | [11 empty] | штуцер-штуцер |  | 180 | [9 empty] | 32 |  |  |  |  | 25 | [15 empty] | Дания | [16 empty] | теплообменник | [13 empty] | 26
910523026 | Теплообменник паяный пластинчатый одноходовой XB 12H-1, пластин - 30, НР, G1 1/4 х 25 мм , Danfoss 004H7559 | 102060 | Danfoss |  |  |  |  | нержавеющая сталь | Да | [11 empty] | штуцер-штуцер |  | 180 | [9 empty] | 32 |  |  |  |  | 25 | [15 empty] | Дания | [16 empty] | теплообменник | [13 empty] | 30
910523027 | Теплообменник паяный пластинчатый одноходовой XB 12H-1, пластин - 36, НР, G1 1/4 х 25 мм , Danfoss 004H7560 | 102060 | Danfoss |  |  |  |  | нержавеющая сталь | Да | [11 empty] | штуцер-штуцер |  | 180 | [9 empty] | 32 |  |  |  |  | 25 | [15 empty] | Дания | [16 empty] | теплообменник | [13 empty] | 36
910523028 | Теплообменник паяный пластинчатый одноходовой XB 12H-1, пластин - 40, НР, G1 1/4 х 25 мм , Danfoss 004H7561 | 102060 | Danfoss |  |  |  |  | нержавеющая сталь | Да | [11 empty] | штуцер-штуцер |  | 180 | [9 empty] | 32 |  |  |  |  | 25 | [15 empty] | Дания | [16 empty] | теплообменник | [13 empty] | 40
910523029 | Теплообменник паяный пластинчатый одноходовой XB 12H-1, пластин - 50, НР, G1 1/4 х 25 мм , Danfoss 004H7562 | 102060 | Danfoss |  |  |  |  | нержавеющая сталь | Да | [11 empty] | штуцер-штуцер |  | 180 | [9 empty] | 32 |  |  |  |  | 25 | [15 empty] | Дания | [16 empty] | теплообменник | [13 empty] | 50
910523030 | Теплообменник паяный пластинчатый одноходовой XB 12H-1, пластин - 60, НР, G1 1/4 х 25 мм , Danfoss 004H7563 | 102060 | Danfoss |  |  |  |  | нержавеющая сталь | Да | [11 empty] | штуцер-штуцер |  | 180 | [9 empty] | 32 |  |  |  |  | 25 | [15 empty] | Дания | [16 empty] | теплообменник | [13 empty] | 60
910523031 | Теплообменник паяный пластинчатый одноходовой XB 12H-1, пластин - 70, НР, G1 1/4 х 25 мм , Danfoss 004H7564 | 102060 | Danfoss |  |  |  |  | нержавеющая сталь | Да | [11 empty] | штуцер-штуцер |  | 180 | [9 empty] | 32 |  |  |  |  | 25 | [15 empty] | Дания | [16 empty] | теплообменник | [13 empty] | 70
910523032 | Теплообменник паяный пластинчатый одноходовой XB 12H-1, пластин - 80, НР, G1 1/4 х 25 мм , Danfoss 004H7565 | 102060 | Danfoss |  |  |  |  | нержавеющая сталь | Да | [11 empty] | штуцер-штуцер |  | 180 | [9 empty] | 32 |  |  |  |  | 25 | [15 empty] | Дания | [16 empty] | теплообменник | [13 empty] | 80
910523033 | Теплообменник паяный пластинчатый одноходовой XB 12H-1, пластин - 90, НР, G1 1/4 х 25 мм , Danfoss 004H7566 | 102060 | Danfoss |  |  |  |  | нержавеющая сталь | Да | [11 empty] | штуцер-штуцер |  | 180 | [9 empty] | 32 |  |  |  |  | 25 | [15 empty] | Дания | [16 empty] | теплообменник | [13 empty] | 90
910523034 | Теплообменник паяный пластинчатый одноходовой XB 12H-1, пластин - 100, НР, G1 1/4 х 25 мм , Danfoss 004H7567 | 102060 | Danfoss |  |  |  |  | нержавеющая сталь | Да | [11 empty] | штуцер-штуцер |  | 180 | [9 empty] | 32 |  |  |  |  | 25 | [15 empty] | Дания | [16 empty] | теплообменник | [13 empty] | 100
910523035 | Теплообменник паяный пластинчатый одноходовой XB 12H-1, пластин - 110, НР, G1 1/4 х 25 мм , Danfoss 004H7568 | 102060 | Danfoss |  |  |  |  | нержавеющая сталь | Да | [11 empty] | штуцер-штуцер |  | 180 | [9 empty] | 32 |  |  |  |  | 25 | [15 empty] | Дания | [16 empty] | теплообменник | [13 empty] | 110
910523036 | Теплообменник паяный пластинчатый одноходовой XB 12H-1, пластин - 120, НР, G1 1/4 х 25 мм , Danfoss 004H7569 | 102060 | Danfoss |  |  |  |  | нержавеющая сталь | Да | [11 empty] | штуцер-штуцер |  | 180 | [9 empty] | 32 |  |  |  |  | 25 | [15 empty] | Дания | [16 empty] | теплообменник | [13 empty] | 120
910523037 | Теплообменник паяный пластинчатый одноходовой XB 12H-1, пластин - 140, НР, G1 1/4 х 25 мм , Danfoss 004H7570 | 102060 | Danfoss |  |  |  |  | нержавеющая сталь | Да | [11 empty] | штуцер-штуцер |  | 180 | [9 empty] | 32 |  |  |  |  | 25 | [15 empty] | Дания | [16 empty] | теплообменник | [13 empty] | 140
910523038 | Теплообменник паяный пластинчатый одноходовой XB 12M-1, пластин - 10, НР, G1 1/4 х 25 мм , Danfoss 004H7540 | 102060 | Danfoss |  |  |  |  | нержавеющая сталь | Да | [11 empty] | штуцер-штуцер |  | 180 | [9 empty] | 32 |  |  |  |  | 25 | [15 empty] | Дания | [16 empty] | теплообменник | [13 empty] | 10
910523039 | Теплообменник паяный пластинчатый одноходовой XB 12M-1, пластин - 16, НР, G1 1/4 х 25 мм , Danfoss 004H7541 | 102060 | Danfoss |  |  |  |  | нержавеющая сталь | Да | [11 empty] | штуцер-штуцер |  | 180 | [9 empty] | 32 |  |  |  |  | 25 | [15 empty] | Дания | [16 empty] | теплообменник | [13 empty] | 16
910523040 | Теплообменник паяный пластинчатый одноходовой XB 12M-1, пластин - 20, НР, G1 1/4 х 25 мм , Danfoss 004H7542 | 102060 | Danfoss |  |  |  |  | нержавеющая сталь | Да | [11 empty] | штуцер-штуцер |  | 180 | [9 empty] | 32 |  |  |  |  | 25 | [15 empty] | Дания | [16 empty] | теплообменник | [13 empty] | 20
910523041 | Теплообменник паяный пластинчатый одноходовой XB 12M-1, пластин - 26, НР, G1 1/4 х 25 мм , Danfoss 004H7543 | 102060 | Danfoss |  |  |  |  | нержавеющая сталь | Да | [11 empty] | штуцер-штуцер |  | 180 | [9 empty] | 32 |  |  |  |  | 25 | [15 empty] | Дания | [16 empty] | теплообменник | [13 empty] | 26
910523042 | Теплообменник паяный пластинчатый одноходовой XB 12M-1, пластин - 30, НР, G1 1/4 х 25 мм , Danfoss 004H7544 | 102060 | Danfoss |  |  |  |  | нержавеющая сталь | Да | [11 empty] | штуцер-штуцер |  | 180 | [9 empty] | 32 |  |  |  |  | 25 | [15 empty] | Дания | [16 empty] | теплообменник | [13 empty] | 30
910523043 | Теплообменник паяный пластинчатый одноходовой XB 12M-1, пластин - 36, НР, G1 1/4 х 25 мм , Danfoss 004H7545 | 102060 | Danfoss |  |  |  |  | нержавеющая сталь | Да | [11 empty] | штуцер-штуцер |  | 180 | [9 empty] | 32 |  |  |  |  | 25 | [15 empty] | Дания | [16 empty] | теплообменник | [13 empty] | 36
910523044 | Теплообменник паяный пластинчатый одноходовой XB 12M-1, пластин - 40, НР, G1 1/4 х 25 мм , Danfoss 004H7546 | 102060 | Danfoss |  |  |  |  | нержавеющая сталь | Да | [11 empty] | штуцер-штуцер |  | 180 | [9 empty] | 32 |  |  |  |  | 25 | [15 empty] | Дания | [16 empty] | теплообменник | [13 empty] | 40
910523045 | Теплообменник паяный пластинчатый одноходовой XB 12M-1, пластин - 50, НР, G1 1/4 х 25 мм , Danfoss 004H7547 | 102060 | Danfoss |  |  |  |  | нержавеющая сталь | Да | [11 empty] | штуцер-штуцер |  | 180 | [9 empty] | 32 |  |  |  |  | 25 | [15 empty] | Дания | [16 empty] | теплообменник | [13 empty] | 50
910523046 | Теплообменник паяный пластинчатый одноходовой XB 12M-1, пластин - 60, НР, G1 1/4 х 25 мм , Danfoss 004H7548 | 102060 | Danfoss |  |  |  |  | нержавеющая сталь | Да | [11 empty] | штуцер-штуцер |  | 180 | [9 empty] | 32 |  |  |  |  | 25 | [15 empty] | Дания | [16 empty] | теплообменник | [13 empty] | 60
910523047 | Теплообменник паяный пластинчатый одноходовой XB 12M-1, пластин - 70, НР, G1 1/4 х 25 мм , Danfoss 004H7549 | 102060 | Danfoss |  |  |  |  | нержавеющая сталь | Да | [11 empty] | штуцер-штуцер |  | 180 | [9 empty] | 32 |  |  |  |  | 25 | [15 empty] | Дания | [16 empty] | теплообменник | [13 empty] | 70
910523048 | Теплообменник паяный пластинчатый одноходовой XB 12M-1, пластин - 80, НР, G1 1/4 х 25 мм , Danfoss 004H7550 | 102060 | Danfoss |  |  |  |  | нержавеющая сталь | Да | [11 empty] | штуцер-штуцер |  | 180 | [9 empty] | 32 |  |  |  |  | 25 | [15 empty] | Дания | [16 empty] | теплообменник | [13 empty] | 80
910523049 | Теплообменник паяный пластинчатый одноходовой XB 12M-1, пластин - 90, НР, G1 1/4 х 25 мм , Danfoss 004H7551 | 102060 | Danfoss |  |  |  |  | нержавеющая сталь | Да | [11 empty] | штуцер-штуцер |  | 180 | [9 empty] | 32 |  |  |  |  | 25 | [15 empty] | Дания | [16 empty] | теплообменник | [13 empty] | 90
910523050 | Теплообменник паяный пластинчатый одноходовой XB 12M-1, пластин - 100, НР, G1 1/4 х 25 мм , Danfoss 004H7552 | 102060 | Danfoss |  |  |  |  | нержавеющая сталь | Да | [11 empty] | штуцер-штуцер |  | 180 | [9 empty] | 32 |  |  |  |  | 25 | [15 empty] | Дания | [16 empty] | теплообменник | [13 empty] | 100
910523051 | Теплообменник паяный пластинчатый одноходовой XB 12M-1, пластин - 110, НР, G1 1/4 х 25 мм , Danfoss 004H7553 | 102060 | Danfoss |  |  |  |  | нержавеющая сталь | Да | [11 empty] | штуцер-штуцер |  | 180 | [9 empty] | 32 |  |  |  |  | 25 | [15 empty] | Дания | [16 empty] | теплообменник | [13 empty] | 110
910523052 | Теплообменник паяный пластинчатый одноходовой XB 12L-1, пластин - 10, НР, G1 1/4 х 25 мм , Danfoss 004H7525 | 102060 | Danfoss |  |  |  |  | нержавеющая сталь | Да | [11 empty] | штуцер-штуцер |  | 180 | [9 empty] | 32 |  |  |  |  | 25 | [15 empty] | Дания | [16 empty] | теплообменник | [13 empty] | 10
910523053 | Теплообменник паяный пластинчатый одноходовой XB 12L-1, пластин - 16, НР, G1 1/4 х 25 мм , Danfoss 004H7526 | 102060 | Danfoss |  |  |  |  | нержавеющая сталь | Да | [11 empty] | штуцер-штуцер |  | 180 | [9 empty] | 32 |  |  |  |  | 25 | [15 empty] | Дания | [16 empty] | теплообменник | [13 empty] | 16
910523054 | Теплообменник паяный пластинчатый одноходовой XB 12L-1, пластин - 20, НР, G1 1/4 х 25 мм , Danfoss 004H7527 | 102060 | Danfoss |  |  |  |  | нержавеющая сталь | Да | [11 empty] | штуцер-штуцер |  | 180 | [9 empty] | 32 |  |  |  |  | 25 | [15 empty] | Дания | [16 empty] | теплообменник | [13 empty] | 20
910523055 | Теплообменник паяный пластинчатый одноходовой XB 12L-1, пластин - 26, НР, G1 1/4 х 25 мм , Danfoss 004H7528 | 102060 | Danfoss |  |  |  |  | нержавеющая сталь | Да | [11 empty] | штуцер-штуцер |  | 180 | [9 empty] | 32 |  |  |  |  | 25 | [15 empty] | Дания | [16 empty] | теплообменник | [13 empty] | 26
910523056 | Теплообменник паяный пластинчатый одноходовой XB 12L-1, пластин - 30, НР, G1 1/4 х 25 мм , Danfoss 004H7529 | 102060 | Danfoss |  |  |  |  | нержавеющая сталь | Да | [11 empty] | штуцер-штуцер |  | 180 | [9 empty] | 32 |  |  |  |  | 25 | [15 empty] | Дания | [16 empty] | теплообменник | [13 empty] | 30
910523057 | Теплообменник паяный пластинчатый одноходовой XB 12L-1, пластин - 36, НР, G1 1/4 х 25 мм , Danfoss 004H7530 | 102060 | Danfoss |  |  |  |  | нержавеющая сталь | Да | [11 empty] | штуцер-штуцер |  | 180 | [9 empty] | 32 |  |  |  |  | 25 | [15 empty] | Дания | [16 empty] | теплообменник | [13 empty] | 36
910523058 | Теплообменник паяный пластинчатый одноходовой XB 12L-1, пластин - 40, НР, G1 1/4 х 25 мм , Danfoss 004H7531 | 102060 | Danfoss |  |  |  |  | нержавеющая сталь | Да | [11 empty] | штуцер-штуцер |  | 180 | [9 empty] | 32 |  |  |  |  | 25 | [15 empty] | Дания | [16 empty] | теплообменник | [13 empty] | 40
910523059 | Теплообменник паяный пластинчатый одноходовой XB 12L-1, пластин - 50, НР, G1 1/4 х 25 мм , Danfoss 004H7532 | 102060 | Danfoss |  |  |  |  | нержавеющая сталь | Да | [11 empty] | штуцер-штуцер |  | 180 | [9 empty] | 32 |  |  |  |  | 25 | [15 empty] | Дания | [16 empty] | теплообменник | [13 empty] | 50
910523060 | Теплообменник паяный пластинчатый одноходовой XB 12L-1, пластин - 60, НР, G1 1/4 х 25 мм , Danfoss 004H7533 | 102060 | Danfoss |  |  |  |  | нержавеющая сталь | Да | [11 empty] | штуцер-штуцер |  | 180 | [9 empty] | 32 |  |  |  |  | 25 | [15 empty] | Дания | [16 empty] | теплообменник | [13 empty] | 60
910523061 | Теплообменник паяный пластинчатый одноходовой XB 12L-1, пластин - 70, НР, G1 1/4 х 25 мм , Danfoss 004H7534 | 102060 | Danfoss |  |  |  |  | нержавеющая сталь | Да | [11 empty] | штуцер-штуцер |  | 180 | [9 empty] | 32 |  |  |  |  | 25 | [15 empty] | Дания | [16 empty] | теплообменник | [13 empty] | 70
910523062 | Теплообменник паяный пластинчатый одноходовой XB 12L-1, пластин - 80, НР, G1 1/4 х 25 мм , Danfoss 004H7535 | 102060 | Danfoss |  |  |  |  | нержавеющая сталь | Да | [11 empty] | штуцер-штуцер |  | 180 | [9 empty] | 32 |  |  |  |  | 25 | [15 empty] | Дания | [16 empty] | теплообменник | [13 empty] | 80
910523063 | Теплообменник паяный пластинчатый одноходовой XB 12L-1, пластин - 90, НР, G1 1/4 х 25 мм , Danfoss 004H7536 | 102060 | Danfoss |  |  |  |  | нержавеющая сталь | Да | [11 empty] | штуцер-штуцер |  | 180 | [9 empty] | 32 |  |  |  |  | 25 | [15 empty] | Дания | [16 empty] | теплообменник | [13 empty] | 90
910523064 | Теплообменник паяный пластинчатый одноходовой XB 12L-1, пластин - 100, НР, G1 1/4 х 25 мм , Danfoss 004H7537 | 102060 | Danfoss |  |  |  |  | нержавеющая сталь | Да | [11 empty] | штуцер-штуцер |  | 180 | [9 empty] | 32 |  |  |  |  | 25 | [15 empty] | Дания | [16 empty] | теплообменник | [13 empty] | 100
910523065 | Теплообменник паяный пластинчатый одноходовой XB 12L-1, пластин - 110, НР, G1 1/4 х 25 мм , Danfoss 004H7538 | 102060 | Danfoss |  |  |  |  | нержавеющая сталь | Да | [11 empty] | штуцер-штуцер |  | 180 | [9 empty] | 32 |  |  |  |  | 25 | [15 empty] | Дания | [16 empty] | теплообменник | [13 empty] | 110
910523066 | Теплообменник паяный пластинчатый одноходовой XB 37L-1, пластин - 10, НР, G 1 х 50 мм, Danfoss 004B1675 | 102060 | Danfoss |  |  |  |  | нержавеющая сталь | Да | [11 empty] | штуцер-штуцер |  | 180 | [9 empty] | 25 |  |  |  |  | 25 | [15 empty] | Дания | [16 empty] | теплообменник | [13 empty] | 10
910523067 | Теплообменник паяный пластинчатый одноходовой XB 37L-1, пластин - 16, НР, G 1 х 50 мм, Danfoss 004B1676 | 102060 | Danfoss |  |  |  |  | нержавеющая сталь | Да | [11 empty] | штуцер-штуцер |  | 180 | [9 empty] | 25 |  |  |  |  | 25 | [15 empty] | Дания | [16 empty] | теплообменник | [13 empty] | 16
910523068 | Теплообменник паяный пластинчатый одноходовой XB 37L-1, пластин - 20, НР, G 1 х 50 мм, Danfoss 004B1677 | 102060 | Danfoss |  |  |  |  | нержавеющая сталь | Да | [11 empty] | штуцер-штуцер |  | 180 | [9 empty] | 25 |  |  |  |  | 25 | [15 empty] | Дания | [16 empty] | теплообменник | [13 empty] | 20
910523069 | Теплообменник паяный пластинчатый одноходовой XB 37L-1, пластин - 26, НР, G 1 х 50 мм, Danfoss 004B1678 | 102060 | Danfoss |  |  |  |  | нержавеющая сталь | Да | [11 empty] | штуцер-штуцер |  | 180 | [9 empty] | 25 |  |  |  |  | 25 | [15 empty] | Дания | [16 empty] | теплообменник | [13 empty] | 26
910523070 | Теплообменник паяный пластинчатый одноходовой XB 37L-1, пластин - 30, НР, G 1 х 50 мм, Danfoss 004B1679 | 102060 | Danfoss |  |  |  |  | нержавеющая сталь | Да | [11 empty] | штуцер-штуцер |  | 180 | [9 empty] | 25 |  |  |  |  | 25 | [15 empty] | Дания | [16 empty] | теплообменник | [13 empty] | 30
910523071 | Теплообменник паяный пластинчатый одноходовой XB 37L-1, пластин - 36, НР, G 1 х 50 мм, Danfoss 004B1680 | 102060 | Danfoss |  |  |  |  | нержавеющая сталь | Да | [11 empty] | штуцер-штуцер |  | 180 | [9 empty] | 25 |  |  |  |  | 25 | [15 empty] | Дания | [16 empty] | теплообменник | [13 empty] | 36
910523072 | Теплообменник паяный пластинчатый одноходовой XB 37L-1, пластин - 40, НР, G 1 х 50 мм, Danfoss 004B1681 | 102060 | Danfoss |  |  |  |  | нержавеющая сталь | Да | [11 empty] | штуцер-штуцер |  | 180 | [9 empty] | 25 |  |  |  |  | 25 | [15 empty] | Дания | [16 empty] | теплообменник | [13 empty] | 40
910523073 | Теплообменник паяный пластинчатый одноходовой XB 37L-1, пластин - 50, НР, G 1 х 50 мм, Danfoss 004B1682 | 102060 | Danfoss |  |  |  |  | нержавеющая сталь | Да | [11 empty] | штуцер-штуцер |  | 180 | [9 empty] | 25 |  |  |  |  | 25 | [15 empty] | Дания | [16 empty] | теплообменник | [13 empty] | 50
910523074 | Теплообменник паяный пластинчатый одноходовой XB 37L-1, пластин - 60, НР, G 1 х 50 мм, Danfoss 004B1683 | 102060 | Danfoss |  |  |  |  | нержавеющая сталь | Да | [11 empty] | штуцер-штуцер |  | 180 | [9 empty] | 25 |  |  |  |  | 25 | [15 empty] | Дания | [16 empty] | теплообменник | [13 empty] | 60
910523075 | Теплообменник паяный пластинчатый одноходовой XB 37L-1, пластин - 70, НР, G 1 х 50 мм, Danfoss 004B1684 | 102060 | Danfoss |  |  |  |  | нержавеющая сталь | Да | [11 empty] | штуцер-штуцер |  | 180 | [9 empty] | 25 |  |  |  |  | 25 | [15 empty] | Дания | [16 empty] | теплообменник | [13 empty] | 70
910523076 | Теплообменник паяный пластинчатый одноходовой XB 37L-1, пластин - 80, НР, G 1 х 50 мм, Danfoss 004B1685 | 102060 | Danfoss |  |  |  |  | нержавеющая сталь | Да | [11 empty] | штуцер-штуцер |  | 180 | [9 empty] | 25 |  |  |  |  | 25 | [15 empty] | Дания | [16 empty] | теплообменник | [13 empty] | 80
910523077 | Теплообменник паяный пластинчатый одноходовой XB 37L-1, пластин - 90, НР, G 1 х 50 мм, Danfoss 004B1686 | 102060 | Danfoss |  |  |  |  | нержавеющая сталь | Да | [11 empty] | штуцер-штуцер |  | 180 | [9 empty] | 25 |  |  |  |  | 25 | [15 empty] | Дания | [16 empty] | теплообменник | [13 empty] | 90
910523078 | Теплообменник паяный пластинчатый одноходовой XB 37L-1, пластин - 100, НР, G 1 х 50 мм, Danfoss 004B1687 | 102060 | Danfoss |  |  |  |  | нержавеющая сталь | Да | [11 empty] | штуцер-штуцер |  | 180 | [9 empty] | 25 |  |  |  |  | 25 | [15 empty] | Дания | [16 empty] | теплообменник | [13 empty] | 100
910523079 | Теплообменник паяный пластинчатый одноходовой XB 37L-1, пластин - 110, НР, G 1 х 50 мм, Danfoss 004B1688 | 102060 | Danfoss |  |  |  |  | нержавеющая сталь | Да | [11 empty] | штуцер-штуцер |  | 180 | [9 empty] | 25 |  |  |  |  | 25 | [15 empty] | Дания | [16 empty] | теплообменник | [13 empty] | 110
910523080 | Теплообменник паяный пластинчатый одноходовой XB 37L-1, пластин - 120, НР, G 1 х 50 мм, Danfoss 004B1689 | 102060 | Danfoss |  |  |  |  | нержавеющая сталь | Да | [11 empty] | штуцер-штуцер |  | 180 | [9 empty] | 25 |  |  |  |  | 25 | [15 empty] | Дания | [16 empty] | теплообменник | [13 empty] | 120
910523081 | Теплообменник паяный пластинчатый одноходовой XB 37M-1, пластин - 10, НР, G 1 х 50 мм, Danfoss 004B1690 | 102060 | Danfoss |  |  |  |  | нержавеющая сталь | Да | [11 empty] | штуцер-штуцер |  | 180 | [9 empty] | 25 |  |  |  |  | 25 | [15 empty] | Дания | [16 empty] | теплообменник | [13 empty] | 10
910523082 | Теплообменник паяный пластинчатый одноходовой XB 37M-1, пластин - 16, НР, G 1 х 50 мм, Danfoss 004B1691 | 102060 | Danfoss |  |  |  |  | нержавеющая сталь | Да | [11 empty] | штуцер-штуцер |  | 180 | [9 empty] | 25 |  |  |  |  | 25 | [15 empty] | Дания | [16 empty] | теплообменник | [13 empty] | 16
910523083 | Теплообменник паяный пластинчатый одноходовой XB 37M-1, пластин - 20, НР, G 1 х 50 мм, Danfoss 004B1692 | 102060 | Danfoss |  |  |  |  | нержавеющая сталь | Да | [11 empty] | штуцер-штуцер |  | 180 | [9 empty] | 25 |  |  |  |  | 25 | [15 empty] | Дания | [16 empty] | теплообменник | [13 empty] | 20
910523084 | Теплообменник паяный пластинчатый одноходовой XB 37M-1, пластин - 26, НР, G 1 х 50 мм, Danfoss 004B1693 | 102060 | Danfoss |  |  |  |  | нержавеющая сталь | Да | [11 empty] | штуцер-штуцер |  | 180 | [9 empty] | 25 |  |  |  |  | 25 | [15 empty] | Дания | [16 empty] | теплообменник | [13 empty] | 26
910523085 | Теплообменник паяный пластинчатый одноходовой XB 37M-1, пластин - 30, НР, G 1 х 50 мм, Danfoss 004B1694 | 102060 | Danfoss |  |  |  |  | нержавеющая сталь | Да | [11 empty] | штуцер-штуцер |  | 180 | [9 empty] | 25 |  |  |  |  | 25 | [15 empty] | Дания | [16 empty] | теплообменник | [13 empty] | 30
910523086 | Теплообменник паяный пластинчатый одноходовой XB 37M-1, пластин - 36, НР, G 1 х 50 мм, Danfoss 004B1695 | 102060 | Danfoss |  |  |  |  | нержавеющая сталь | Да | [11 empty] | штуцер-штуцер |  | 180 | [9 empty] | 25 |  |  |  |  | 25 | [15 empty] | Дания | [16 empty] | теплообменник | [13 empty] | 36
910523087 | Теплообменник паяный пластинчатый одноходовой XB 37M-1, пластин - 40, НР, G 1 х 50 мм, Danfoss 004B1696 | 102060 | Danfoss |  |  |  |  | нержавеющая сталь | Да | [11 empty] | штуцер-штуцер |  | 180 | [9 empty] | 25 |  |  |  |  | 25 | [15 empty] | Дания | [16 empty] | теплообменник | [13 empty] | 40
910523088 | Теплообменник паяный пластинчатый одноходовой XB 37M-1, пластин - 50, НР, G 1 х 50 мм, Danfoss 004B1697 | 102060 | Danfoss |  |  |  |  | нержавеющая сталь | Да | [11 empty] | штуцер-штуцер |  | 180 | [9 empty] | 25 |  |  |  |  | 25 | [15 empty] | Дания | [16 empty] | теплообменник | [13 empty] | 50
910523089 | Теплообменник паяный пластинчатый одноходовой XB 37M-1, пластин - 60, НР, G 1 х 50 мм, Danfoss 004B1698 | 102060 | Danfoss |  |  |  |  | нержавеющая сталь | Да | [11 empty] | штуцер-штуцер |  | 180 | [9 empty] | 25 |  |  |  |  | 25 | [15 empty] | Дания | [16 empty] | теплообменник | [13 empty] | 60
910523090 | Теплообменник паяный пластинчатый одноходовой XB 37M-1, пластин - 70, НР, G 1 х 50 мм, Danfoss 004B1699 | 102060 | Danfoss |  |  |  |  | нержавеющая сталь | Да | [11 empty] | штуцер-штуцер |  | 180 | [9 empty] | 25 |  |  |  |  | 25 | [15 empty] | Дания | [16 empty] | теплообменник | [13 empty] | 70
910523091 | Теплообменник паяный пластинчатый одноходовой XB 37M-1, пластин - 80, НР, G 1 х 50 мм, Danfoss 004B1700 | 102060 | Danfoss |  |  |  |  | нержавеющая сталь | Да | [11 empty] | штуцер-штуцер |  | 180 | [9 empty] | 25 |  |  |  |  | 25 | [15 empty] | Дания | [16 empty] | теплообменник | [13 empty] | 80
910523092 | Теплообменник паяный пластинчатый одноходовой XB 37M-1, пластин - 90, НР, G 1 х 50 мм, Danfoss 004B1701 | 102060 | Danfoss |  |  |  |  | нержавеющая сталь | Да | [11 empty] | штуцер-штуцер |  | 180 | [9 empty] | 25 |  |  |  |  | 25 | [15 empty] | Дания | [16 empty] | теплообменник | [13 empty] | 90
910523093 | Теплообменник паяный пластинчатый одноходовой XB 37M-1, пластин - 100, НР, G 1 х 50 мм, Danfoss 004B1702 | 102060 | Danfoss |  |  |  |  | нержавеющая сталь | Да | [11 empty] | штуцер-штуцер |  | 180 | [9 empty] | 25 |  |  |  |  | 25 | [15 empty] | Дания | [16 empty] | теплообменник | [13 empty] | 100
910523094 | Теплообменник паяный пластинчатый одноходовой XB 37M-1, пластин - 110, НР, G 1 х 50 мм, Danfoss 004B1703 | 102060 | Danfoss |  |  |  |  | нержавеющая сталь | Да | [11 empty] | штуцер-штуцер |  | 180 | [9 empty] | 25 |  |  |  |  | 25 | [15 empty] | Дания | [16 empty] | теплообменник | [13 empty] | 110
910523095 | Теплообменник паяный пластинчатый одноходовой XB 37M-1, пластин - 120, НР, G 1 х 50 мм, Danfoss 004B1704 | 102060 | Danfoss |  |  |  |  | нержавеющая сталь | Да | [11 empty] | штуцер-штуцер |  | 180 | [9 empty] | 25 |  |  |  |  | 25 | [15 empty] | Дания | [16 empty] | теплообменник | [13 empty] | 120
910523096 | Теплообменник паяный пластинчатый одноходовой XB 37H-1, пластин - 10, НР, G 1 х 50 мм, Danfoss 004B1705 | 102060 | Danfoss |  |  |  |  | нержавеющая сталь | Да | [11 empty] | штуцер-штуцер |  | 180 | [9 empty] | 25 |  |  |  |  | 25 | [15 empty] | Дания | [16 empty] | теплообменник | [13 empty] | 10
910523097 | Теплообменник паяный пластинчатый одноходовой XB 37H-1, пластин - 16, НР, G 1 х 50 мм, Danfoss 004B1706 | 102060 | Danfoss |  |  |  |  | нержавеющая сталь | Да | [11 empty] | штуцер-штуцер |  | 180 | [9 empty] | 25 |  |  |  |  | 25 | [15 empty] | Дания | [16 empty] | теплообменник | [13 empty] | 16
910523098 | Теплообменник паяный пластинчатый одноходовой XB 37H-1, пластин - 20, НР, G 1 х 50 мм, Danfoss 004B1707 | 102060 | Danfoss |  |  |  |  | нержавеющая сталь | Да | [11 empty] | штуцер-штуцер |  | 180 | [9 empty] | 25 |  |  |  |  | 25 | [15 empty] | Дания | [16 empty] | теплообменник | [13 empty] | 20
910523099 | Теплообменник паяный пластинчатый одноходовой XB 37H-1, пластин - 26, НР, G 1 х 50 мм, Danfoss 004B1708 | 102060 | Danfoss |  |  |  |  | нержавеющая сталь | Да | [11 empty] | штуцер-штуцер |  | 180 | [9 empty] | 25 |  |  |  |  | 25 | [15 empty] | Дания | [16 empty] | теплообменник | [13 empty] | 26
910523100 | Теплообменник паяный пластинчатый одноходовой XB 37H-1, пластин - 30, НР, G 1 х 50 мм, Danfoss 004B1709 | 102060 | Danfoss |  |  |  |  | нержавеющая сталь | Да | [11 empty] | штуцер-штуцер |  | 180 | [9 empty] | 25 |  |  |  |  | 25 | [15 empty] | Дания | [16 empty] | теплообменник | [13 empty] | 30
910523101 | Теплообменник паяный пластинчатый одноходовой XB 37H-1, пластин - 36, НР, G 1 х 50 мм, Danfoss 004B1710 | 102060 | Danfoss |  |  |  |  | нержавеющая сталь | Да | [11 empty] | штуцер-штуцер |  | 180 | [9 empty] | 25 |  |  |  |  | 25 | [15 empty] | Дания | [16 empty] | теплообменник | [13 empty] | 36
910523102 | Теплообменник паяный пластинчатый одноходовой XB 37H-1, пластин - 40, НР, G 1 х 50 мм, Danfoss 004B1711 | 102060 | Danfoss |  |  |  |  | нержавеющая сталь | Да | [11 empty] | штуцер-штуцер |  | 180 | [9 empty] | 25 |  |  |  |  | 25 | [15 empty] | Дания | [16 empty] | теплообменник | [13 empty] | 40
910523103 | Теплообменник паяный пластинчатый одноходовой XB 37H-1, пластин - 50, НР, G 1 х 50 мм, Danfoss 004B1712 | 102060 | Danfoss |  |  |  |  | нержавеющая сталь | Да | [11 empty] | штуцер-штуцер |  | 180 | [9 empty] | 25 |  |  |  |  | 25 | [15 empty] | Дания | [16 empty] | теплообменник | [13 empty] | 50
910523104 | Теплообменник паяный пластинчатый одноходовой XB 37H-1, пластин - 60, НР, G 1 х 50 мм, Danfoss 004B1714 | 102060 | Danfoss |  |  |  |  | нержавеющая сталь | Да | [11 empty] | штуцер-штуцер |  | 180 | [9 empty] | 25 |  |  |  |  | 25 | [15 empty] | Дания | [16 empty] | теплообменник | [13 empty] | 60
910523105 | Теплообменник паяный пластинчатый одноходовой XB 37H-1, пластин - 70, НР, G 1 х 50 мм, Danfoss 004B1715 | 102060 | Danfoss |  |  |  |  | нержавеющая сталь | Да | [11 empty] | штуцер-штуцер |  | 180 | [9 empty] | 25 |  |  |  |  | 25 | [15 empty] | Дания | [16 empty] | теплообменник | [13 empty] | 70
910523106 | Теплообменник паяный пластинчатый одноходовой XB 37H-1, пластин - 80, НР, G 1 х 50 мм, Danfoss 004B1716 | 102060 | Danfoss |  |  |  |  | нержавеющая сталь | Да | [11 empty] | штуцер-штуцер |  | 180 | [9 empty] | 25 |  |  |  |  | 25 | [15 empty] | Дания | [16 empty] | теплообменник | [13 empty] | 80
910523107 | Теплообменник паяный пластинчатый одноходовой XB 37H-1, пластин - 90, НР, G 1 х 50 мм, Danfoss 004B1717 | 102060 | Danfoss |  |  |  |  | нержавеющая сталь | Да | [11 empty] | штуцер-штуцер |  | 180 | [9 empty] | 25 |  |  |  |  | 25 | [15 empty] | Дания | [16 empty] | теплообменник | [13 empty] | 90
910523108 | Теплообменник паяный пластинчатый одноходовой XB 37H-1, пластин - 100, НР, G 1 х 50 мм, Danfoss 004B1718 | 102060 | Danfoss |  |  |  |  | нержавеющая сталь | Да | [11 empty] | штуцер-штуцер |  | 180 | [9 empty] | 25 |  |  |  |  | 25 | [15 empty] | Дания | [16 empty] | теплообменник | [13 empty] | 100
910523109 | Теплообменник паяный пластинчатый одноходовой XB 37H-1, пластин - 110, НР, G 1 х 50 мм, Danfoss 004B1719 | 102060 | Danfoss |  |  |  |  | нержавеющая сталь | Да | [11 empty] | штуцер-штуцер |  | 180 | [9 empty] | 25 |  |  |  |  | 25 | [15 empty] | Дания | [16 empty] | теплообменник | [13 empty] | 110
910523110 | Теплообменник паяный пластинчатый одноходовой XB 37H-1, пластин - 120, НР, G 1 х 50 мм, Danfoss 004B1720 | 102060 | Danfoss |  |  |  |  | нержавеющая сталь | Да | [11 empty] | штуцер-штуцер |  | 180 | [9 empty] | 25 |  |  |  |  | 25 | [15 empty] | Дания | [16 empty] | теплообменник | [13 empty] | 120
910523111 | Теплообменник паяный пластинчатый одноходовой XB 51L-1, пластин - 30, НР, G 2 х 50 мм, Danfoss 004B1194 | 102060 | Danfoss |  |  |  |  | нержавеющая сталь | Да | [11 empty] | штуцер-штуцер |  | 180 | [9 empty] | 50 |  |  |  |  | 25 | [15 empty] | Дания | [16 empty] | теплообменник | [13 empty] | 30
910523112 | Теплообменник паяный пластинчатый одноходовой XB 51L-1, пластин - 36, НР, G 2 х 50 мм, Danfoss 004B1195 | 102060 | Danfoss |  |  |  |  | нержавеющая сталь | Да | [11 empty] | штуцер-штуцер |  | 180 | [9 empty] | 50 |  |  |  |  | 25 | [15 empty] | Дания | [16 empty] | теплообменник | [13 empty] | 36
910523113 | Теплообменник паяный пластинчатый одноходовой XB 51L-1, пластин - 40, НР, G 2 х 50 мм, Danfoss 004B1196 | 102060 | Danfoss |  |  |  |  | нержавеющая сталь | Да | [11 empty] | штуцер-штуцер |  | 180 | [9 empty] | 50 |  |  |  |  | 25 | [15 empty] | Дания | [16 empty] | теплообменник | [13 empty] | 40
910523114 | Теплообменник паяный пластинчатый одноходовой XB 51L-1, пластин - 50, НР, G 2 х 50 мм, Danfoss 004B1197 | 102060 | Danfoss |  |  |  |  | нержавеющая сталь | Да | [11 empty] | штуцер-штуцер |  | 180 | [9 empty] | 50 |  |  |  |  | 25 | [15 empty] | Дания | [16 empty] | теплообменник | [13 empty] | 50
910523115 | Теплообменник паяный пластинчатый одноходовой XB 51L-1, пластин - 60, НР, G 2 х 50 мм, Danfoss 004B1198 | 102060 | Danfoss |  |  |  |  | нержавеющая сталь | Да | [11 empty] | штуцер-штуцер |  | 180 | [9 empty] | 50 |  |  |  |  | 25 | [15 empty] | Дания | [16 empty] | теплообменник | [13 empty] | 60
910523116 | Теплообменник паяный пластинчатый одноходовой XB 51L-1, пластин - 70, НР, G 2 х 50 мм, Danfoss 004B1199 | 102060 | Danfoss |  |  |  |  | нержавеющая сталь | Да | [11 empty] | штуцер-штуцер |  | 180 | [9 empty] | 50 |  |  |  |  | 25 | [15 empty] | Дания | [16 empty] | теплообменник | [13 empty] | 70
910523117 | Теплообменник паяный пластинчатый одноходовой XB 51L-1, пластин - 80, НР, G 2 х 50 мм, Danfoss 004B1200 | 102060 | Danfoss |  |  |  |  | нержавеющая сталь | Да | [11 empty] | штуцер-штуцер |  | 180 | [9 empty] | 50 |  |  |  |  | 25 | [15 empty] | Дания | [16 empty] | теплообменник | [13 empty] | 80
910523118 | Теплообменник паяный пластинчатый одноходовой XB 51L-1, пластин - 90, НР, G 2 х 50 мм, Danfoss 004B1201 | 102060 | Danfoss |  |  |  |  | нержавеющая сталь | Да | [11 empty] | штуцер-штуцер |  | 180 | [9 empty] | 50 |  |  |  |  | 25 | [15 empty] | Дания | [16 empty] | теплообменник | [13 empty] | 90
910523119 | Теплообменник паяный пластинчатый одноходовой XB 51L-1, пластин - 100, НР, G 2 х 50 мм, Danfoss 004B1202 | 102060 | Danfoss |  |  |  |  | нержавеющая сталь | Да | [11 empty] | штуцер-штуцер |  | 180 | [9 empty] | 50 |  |  |  |  | 25 | [15 empty] | Дания | [16 empty] | теплообменник | [13 empty] | 100
910523120 | Теплообменник паяный пластинчатый одноходовой XB 51L-1, пластин - 110, НР, G 2 х 50 мм, Danfoss 004B1203 | 102060 | Danfoss |  |  |  |  | нержавеющая сталь | Да | [11 empty] | штуцер-штуцер |  | 180 | [9 empty] | 50 |  |  |  |  | 25 | [15 empty] | Дания | [16 empty] | теплообменник | [13 empty] | 110
910523121 | Теплообменник паяный пластинчатый одноходовой XB 51L-1, пластин - 120, НР, G 2 х 50 мм, Danfoss 004B1204 | 102060 | Danfoss |  |  |  |  | нержавеющая сталь | Да | [11 empty] | штуцер-штуцер |  | 180 | [9 empty] | 50 |  |  |  |  | 25 | [15 empty] | Дания | [16 empty] | теплообменник | [13 empty] | 120
910523122 | Теплообменник паяный пластинчатый одноходовой XB 52M-1, пластин - 30, НР, G 2 х 50 мм, Danfoss 004B1815 | 102060 | Danfoss |  |  |  |  | нержавеющая сталь | Да | [11 empty] | штуцер-штуцер |  | 180 | [9 empty] | 50 |  |  |  |  | 25 | [15 empty] | Дания | [16 empty] | теплообменник | [13 empty] | 30
910523123 | Теплообменник паяный пластинчатый одноходовой XB 52M-1, пластин - 36, НР, G 2 х 50 мм, Danfoss 004B1818 | 102060 | Danfoss |  |  |  |  | нержавеющая сталь | Да | [11 empty] | штуцер-штуцер |  | 180 | [9 empty] | 50 |  |  |  |  | 25 | [15 empty] | Дания | [16 empty] | теплообменник | [13 empty] | 36
910523124 | Теплообменник паяный пластинчатый одноходовой XB 52M-1, пластин - 40, НР, G 2 х 50 мм, Danfoss 004B1820 | 102060 | Danfoss |  |  |  |  | нержавеющая сталь | Да | [11 empty] | штуцер-штуцер |  | 180 | [9 empty] | 50 |  |  |  |  | 25 | [15 empty] | Дания | [16 empty] | теплообменник | [13 empty] | 40
910523125 | Теплообменник паяный пластинчатый одноходовой XB 52M-1, пластин - 50, НР, G 2 х 50 мм, Danfoss 004B1825 | 102060 | Danfoss |  |  |  |  | нержавеющая сталь | Да | [11 empty] | штуцер-штуцер |  | 180 | [9 empty] | 50 |  |  |  |  | 25 | [15 empty] | Дания | [16 empty] | теплообменник | [13 empty] | 50
910523126 | Теплообменник паяный пластинчатый одноходовой XB 52M-1, пластин - 60, НР, G 2 х 50 мм, Danfoss 004B1830 | 102060 | Danfoss |  |  |  |  | нержавеющая сталь | Да | [11 empty] | штуцер-штуцер |  | 180 | [9 empty] | 50 |  |  |  |  | 25 | [15 empty] | Дания | [16 empty] | теплообменник | [13 empty] | 60
910523127 | Теплообменник паяный пластинчатый одноходовой XB 52M-1, пластин - 70, НР, G 2 х 50 мм, Danfoss 004B1835 | 102060 | Danfoss |  |  |  |  | нержавеющая сталь | Да | [11 empty] | штуцер-штуцер |  | 180 | [9 empty] | 50 |  |  |  |  | 25 | [15 empty] | Дания | [16 empty] | теплообменник | [13 empty] | 70
910523128 | Теплообменник паяный пластинчатый одноходовой XB 52M-1, пластин - 80, НР, G 2 х 50 мм, Danfoss 004B1840 | 102060 | Danfoss |  |  |  |  | нержавеющая сталь | Да | [11 empty] | штуцер-штуцер |  | 180 | [9 empty] | 50 |  |  |  |  | 25 | [15 empty] | Дания | [16 empty] | теплообменник | [13 empty] | 80
910523129 | Теплообменник паяный пластинчатый одноходовой XB 52M-1, пластин - 90, НР, G 2 х 50 мм, Danfoss 004B1845 | 102060 | Danfoss |  |  |  |  | нержавеющая сталь | Да | [11 empty] | штуцер-штуцер |  | 180 | [9 empty] | 50 |  |  |  |  | 25 | [15 empty] | Дания | [16 empty] | теплообменник | [13 empty] | 90
910523130 | Теплообменник паяный пластинчатый одноходовой XB 52M-1, пластин - 100, НР, G 2 х 50 мм, Danfoss 004B1850 | 102060 | Danfoss |  |  |  |  | нержавеющая сталь | Да | [11 empty] | штуцер-штуцер |  | 180 | [9 empty] | 50 |  |  |  |  | 25 | [15 empty] | Дания | [16 empty] | теплообменник | [13 empty] | 100
910523131 | Теплообменник паяный пластинчатый одноходовой XB 52M-1, пластин - 110, НР, G 2 х 50 мм, Danfoss 004B1855 | 102060 | Danfoss |  |  |  |  | нержавеющая сталь | Да | [11 empty] | штуцер-штуцер |  | 180 | [9 empty] | 50 |  |  |  |  | 25 | [15 empty] | Дания | [16 empty] | теплообменник | [13 empty] | 110
910523132 | Теплообменник паяный пластинчатый одноходовой XB 52M-1, пластин - 120, НР, G 2 х 50 мм, Danfoss 004B1860 | 102060 | Danfoss |  |  |  |  | нержавеющая сталь | Да | [11 empty] | штуцер-штуцер |  | 180 | [9 empty] | 50 |  |  |  |  | 25 | [15 empty] | Дания | [16 empty] | теплообменник | [13 empty] | 120
910523133 | Теплообменник паяный пластинчатый одноходовой XB 59M-1, пластин - 30, НР, G 2 х 52 мм, Danfoss 004B1920 | 102060 | Danfoss |  |  |  |  | нержавеющая сталь | Да | [11 empty] | штуцер-штуцер |  | 180 | [9 empty] | 50 |  |  |  |  | 25 | [15 empty] | Дания | [16 empty] | теплообменник | [13 empty] | 30
910523134 | Теплообменник паяный пластинчатый одноходовой XB 59M-1, пластин - 36, НР, G 2 х 52 мм, Danfoss 004B1921 | 102060 | Danfoss |  |  |  |  | нержавеющая сталь | Да | [11 empty] | штуцер-штуцер |  | 180 | [9 empty] | 50 |  |  |  |  | 25 | [15 empty] | Дания | [16 empty] | теплообменник | [13 empty] | 36
910523135 | Теплообменник паяный пластинчатый одноходовой XB 59M-1, пластин - 40, НР, G 2 х 52 мм, Danfoss 004B1922 | 102060 | Danfoss |  |  |  |  | нержавеющая сталь | Да | [11 empty] | штуцер-штуцер |  | 180 | [9 empty] | 50 |  |  |  |  | 25 | [15 empty] | Дания | [16 empty] | теплообменник | [13 empty] | 40
910523136 | Теплообменник паяный пластинчатый одноходовой XB 59M-1, пластин - 50, НР, G 2 х 52 мм, Danfoss 004B1923 | 102060 | Danfoss |  |  |  |  | нержавеющая сталь | Да | [11 empty] | штуцер-штуцер |  | 180 | [9 empty] | 50 |  |  |  |  | 25 | [15 empty] | Дания | [16 empty] | теплообменник | [13 empty] | 50
910523137 | Теплообменник паяный пластинчатый одноходовой XB 59M-1, пластин - 60, НР, G 2 х 52 мм, Danfoss 004B1932 | 102060 | Danfoss |  |  |  |  | нержавеющая сталь | Да | [11 empty] | штуцер-штуцер |  | 180 | [9 empty] | 50 |  |  |  |  | 25 | [15 empty] | Дания | [16 empty] | теплообменник | [13 empty] | 60
910523138 | Теплообменник паяный пластинчатый одноходовой XB 59M-1, пластин - 70, НР, G 2 х 52 мм, Danfoss 004B1933 | 102060 | Danfoss |  |  |  |  | нержавеющая сталь | Да | [11 empty] | штуцер-штуцер |  | 180 | [9 empty] | 50 |  |  |  |  | 25 | [15 empty] | Дания | [16 empty] | теплообменник | [13 empty] | 70
910523139 | Теплообменник паяный пластинчатый одноходовой XB 59M-1, пластин - 80, НР, G 2 х 52 мм, Danfoss 004B1934 | 102060 | Danfoss |  |  |  |  | нержавеющая сталь | Да | [11 empty] | штуцер-штуцер |  | 180 | [9 empty] | 50 |  |  |  |  | 25 | [15 empty] | Дания | [16 empty] | теплообменник | [13 empty] | 80
910523140 | Теплообменник паяный пластинчатый одноходовой XB 59M-1, пластин - 90, НР, G 2 х 52 мм, Danfoss 004B1936 | 102060 | Danfoss |  |  |  |  | нержавеющая сталь | Да | [11 empty] | штуцер-штуцер |  | 180 | [9 empty] | 50 |  |  |  |  | 25 | [15 empty] | Дания | [16 empty] | теплообменник | [13 empty] | 90
910523141 | Теплообменник паяный пластинчатый одноходовой XB 59M-1, пластин - 100, НР, G 2 х 52 мм, Danfoss 004B1937 | 102060 | Danfoss |  |  |  |  | нержавеющая сталь | Да | [11 empty] | штуцер-штуцер |  | 180 | [9 empty] | 50 |  |  |  |  | 25 | [15 empty] | Дания | [16 empty] | теплообменник | [13 empty] | 100
910523142 | Теплообменник паяный пластинчатый одноходовой XB 59M-1, пластин - 110, НР, G 2 х 52 мм, Danfoss 004B1938 | 102060 | Danfoss |  |  |  |  | нержавеющая сталь | Да | [11 empty] | штуцер-штуцер |  | 180 | [9 empty] | 50 |  |  |  |  | 25 | [15 empty] | Дания | [16 empty] | теплообменник | [13 empty] | 110
910523143 | Теплообменник паяный пластинчатый одноходовой XB 59M-1, пластин - 120, НР, G 2 х 52 мм, Danfoss 004B1939 | 102060 | Danfoss |  |  |  |  | нержавеющая сталь | Да | [11 empty] | штуцер-штуцер |  | 180 | [9 empty] | 50 |  |  |  |  | 25 | [15 empty] | Дания | [16 empty] | теплообменник | [13 empty] | 120
910523144 | Теплообменник паяный пластинчатый одноходовой XB 59M-1, пластин - 140, НР, G 2 х 52 мм, Danfoss 004B1940 | 102060 | Danfoss |  |  |  |  | нержавеющая сталь | Да | [11 empty] | штуцер-штуцер |  | 180 | [9 empty] | 50 |  |  |  |  | 25 | [15 empty] | Дания | [16 empty] | теплообменник | [13 empty] | 140
910523145 | Теплообменник паяный пластинчатый одноходовой XB 59M-1, пластин - 160, НР, G 2 х 52 мм, Danfoss 004B1941 | 102060 | Danfoss |  |  |  |  | нержавеющая сталь | Да | [11 empty] | штуцер-штуцер |  | 180 | [9 empty] | 50 |  |  |  |  | 25 | [15 empty] | Дания | [16 empty] | теплообменник | [13 empty] | 160
910523146 | Теплообменник паяный пластинчатый одноходовой XB 59M-1, пластин - 180, НР, G 2 х 52 мм, Danfoss 004B1942 | 102060 | Danfoss |  |  |  |  | нержавеющая сталь | Да | [11 empty] | штуцер-штуцер |  | 180 | [9 empty] | 50 |  |  |  |  | 25 | [15 empty] | Дания | [16 empty] | теплообменник | [13 empty] | 180
910523147 | Теплообменник паяный пластинчатый одноходовой XB 59M-1, пластин - 200, НР, G 2 х 52 мм, Danfoss 004B1943 | 102060 | Danfoss |  |  |  |  | нержавеющая сталь | Да | [11 empty] | штуцер-штуцер |  | 180 | [9 empty] | 50 |  |  |  |  | 25 | [15 empty] | Дания | [16 empty] | теплообменник | [13 empty] | 200
910523148 | Теплообменник паяный пластинчатый одноходовой XB 61H-1, пластин - 30, НР, G 2 х 52 мм, Danfoss 004B1925 | 102060 | Danfoss |  |  |  |  | нержавеющая сталь | Да | [11 empty] | штуцер-штуцер |  | 180 | [9 empty] | 50 |  |  |  |  | 25 | [15 empty] | Дания | [16 empty] | теплообменник | [13 empty] | 30
910523149 | Теплообменник паяный пластинчатый одноходовой XB 61H-1, пластин - 36, НР, G 2 х 52 мм, Danfoss 004B1926 | 102060 | Danfoss |  |  |  |  | нержавеющая сталь | Да | [11 empty] | штуцер-штуцер |  | 180 | [9 empty] | 50 |  |  |  |  | 25 | [15 empty] | Дания | [16 empty] | теплообменник | [13 empty] | 36
910523150 | Теплообменник паяный пластинчатый одноходовой XB 61H-1, пластин - 40, НР, G 2 х 52 мм, Danfoss 004B1927 | 102060 | Danfoss |  |  |  |  | нержавеющая сталь | Да | [11 empty] | штуцер-штуцер |  | 180 | [9 empty] | 50 |  |  |  |  | 25 | [15 empty] | Дания | [16 empty] | теплообменник | [13 empty] | 40
910523151 | Теплообменник паяный пластинчатый одноходовой XB 61H-1, пластин - 50, НР, G 2 х 52 мм, Danfoss 004B1928 | 102060 | Danfoss |  |  |  |  | нержавеющая сталь | Да | [11 empty] | штуцер-штуцер |  | 180 | [9 empty] | 50 |  |  |  |  | 25 | [15 empty] | Дания | [16 empty] | теплообменник | [13 empty] | 50
910523152 | Теплообменник паяный пластинчатый одноходовой XB 61H-1, пластин - 60, НР, G 2 х 52 мм, Danfoss 004B1929 | 102060 | Danfoss |  |  |  |  | нержавеющая сталь | Да | [11 empty] | штуцер-штуцер |  | 180 | [9 empty] | 50 |  |  |  |  | 25 | [15 empty] | Дания | [16 empty] | теплообменник | [13 empty] | 60
910523153 | Теплообменник паяный пластинчатый одноходовой XB 61H-1, пластин - 70, НР, G 2 х 52 мм, Danfoss 004B1930 | 102060 | Danfoss |  |  |  |  | нержавеющая сталь | Да | [11 empty] | штуцер-штуцер |  | 180 | [9 empty] | 50 |  |  |  |  | 25 | [15 empty] | Дания | [16 empty] | теплообменник | [13 empty] | 70
910523154 | Теплообменник паяный пластинчатый одноходовой XB 61H-1, пластин - 80, НР, G 2 х 52 мм, Danfoss 004B1931 | 102060 | Danfoss |  |  |  |  | нержавеющая сталь | Да | [11 empty] | штуцер-штуцер |  | 180 | [9 empty] | 50 |  |  |  |  | 25 | [15 empty] | Дания | [16 empty] | теплообменник | [13 empty] | 80
910523155 | Теплообменник паяный пластинчатый одноходовой XB 61H-1, пластин - 90, НР, G 2 х 52 мм, Danfoss 004B3452 | 102060 | Danfoss |  |  |  |  | нержавеющая сталь | Да | [11 empty] | штуцер-штуцер |  | 180 | [9 empty] | 50 |  |  |  |  | 25 | [15 empty] | Дания | [16 empty] | теплообменник | [13 empty] | 90
910523156 | Теплообменник паяный пластинчатый одноходовой XB 61H-1, пластин - 100, НР, G 2 х 52 мм, Danfoss 004B3453 | 102060 | Danfoss |  |  |  |  | нержавеющая сталь | Да | [11 empty] | штуцер-штуцер |  | 180 | [9 empty] | 50 |  |  |  |  | 25 | [15 empty] | Дания | [16 empty] | теплообменник | [13 empty] | 100
910523157 | Теплообменник паяный пластинчатый одноходовой XB 61H-1, пластин - 110, НР, G 2 х 52 мм, Danfoss 004B3454 | 102060 | Danfoss |  |  |  |  | нержавеющая сталь | Да | [11 empty] | штуцер-штуцер |  | 180 | [9 empty] | 50 |  |  |  |  | 25 | [15 empty] | Дания | [16 empty] | теплообменник | [13 empty] | 110
910523158 | Теплообменник паяный пластинчатый одноходовой XB 61H-1, пластин - 120, НР, G 2 х 52 мм, Danfoss 004B3455 | 102060 | Danfoss |  |  |  |  | нержавеющая сталь | Да | [11 empty] | штуцер-штуцер |  | 180 | [9 empty] | 50 |  |  |  |  | 25 | [15 empty] | Дания | [16 empty] | теплообменник | [13 empty] | 120
910523159 | Теплообменник паяный пластинчатый одноходовой XB 61H-1, пластин - 140, НР, G 2 х 52 мм, Danfoss 004B3456 | 102060 | Danfoss |  |  |  |  | нержавеющая сталь | Да | [11 empty] | штуцер-штуцер |  | 180 | [9 empty] | 50 |  |  |  |  | 25 | [15 empty] | Дания | [16 empty] | теплообменник | [13 empty] | 140
910523160 | Теплообменник паяный пластинчатый одноходовой XB 61H-1, пластин - 160, НР, G 2 х 52 мм, Danfoss 004B3457 | 102060 | Danfoss |  |  |  |  | нержавеющая сталь | Да | [11 empty] | штуцер-штуцер |  | 180 | [9 empty] | 50 |  |  |  |  | 25 | [15 empty] | Дания | [16 empty] | теплообменник | [13 empty] | 160
910523161 | Теплообменник паяный пластинчатый одноходовой XB 61H-1, пластин - 180, НР, G 2 х 52 мм, Danfoss 004B3458 | 102060 | Danfoss |  |  |  |  | нержавеющая сталь | Да | [11 empty] | штуцер-штуцер |  | 180 | [9 empty] | 50 |  |  |  |  | 25 | [15 empty] | Дания | [16 empty] | теплообменник | [13 empty] | 180
910523162 | Теплообменник паяный пластинчатый одноходовой XB 61H-1, пластин - 200, НР, G 2 х 52 мм, Danfoss 004B3459 | 102060 | Danfoss |  |  |  |  | нержавеющая сталь | Да | [11 empty] | штуцер-штуцер |  | 180 | [9 empty] | 50 |  |  |  |  | 25 | [15 empty] | Дания | [16 empty] | теплообменник | [13 empty] | 200
910523163 | Теплообменник паяный пластинчатый одноходовой XB 61M-1, пластин - 30, НР, G 2 х 52 мм, Danfoss 004B1913 | 102060 | Danfoss |  |  |  |  | нержавеющая сталь | Да | [11 empty] | штуцер-штуцер |  | 180 | [9 empty] | 50 |  |  |  |  | 25 | [15 empty] | Дания | [16 empty] | теплообменник | [13 empty] | 30
910523164 | Теплообменник паяный пластинчатый одноходовой XB 61M-1, пластин - 36, НР, G 2 х 52 мм, Danfoss 004B1914 | 102060 | Danfoss |  |  |  |  | нержавеющая сталь | Да | [11 empty] | штуцер-штуцер |  | 180 | [9 empty] | 50 |  |  |  |  | 25 | [15 empty] | Дания | [16 empty] | теплообменник | [13 empty] | 36
910523165 | Теплообменник паяный пластинчатый одноходовой XB 61M-1, пластин - 40, НР, G 2 х 52 мм, Danfoss 004B1915 | 102060 | Danfoss |  |  |  |  | нержавеющая сталь | Да | [11 empty] | штуцер-штуцер |  | 180 | [9 empty] | 50 |  |  |  |  | 25 | [15 empty] | Дания | [16 empty] | теплообменник | [13 empty] | 40
910523166 | Теплообменник паяный пластинчатый одноходовой XB 61M-1, пластин - 50, НР, G 2 х 52 мм, Danfoss 004B1916 | 102060 | Danfoss |  |  |  |  | нержавеющая сталь | Да | [11 empty] | штуцер-штуцер |  | 180 | [9 empty] | 50 |  |  |  |  | 25 | [15 empty] | Дания | [16 empty] | теплообменник | [13 empty] | 50
910523167 | Теплообменник паяный пластинчатый одноходовой XB 61M-1, пластин - 60, НР, G 2 х 52 мм, Danfoss 004B1917 | 102060 | Danfoss |  |  |  |  | нержавеющая сталь | Да | [11 empty] | штуцер-штуцер |  | 180 | [9 empty] | 50 |  |  |  |  | 25 | [15 empty] | Дания | [16 empty] | теплообменник | [13 empty] | 60
910523168 | Теплообменник паяный пластинчатый одноходовой XB 61M-1, пластин - 70, НР, G 2 х 52 мм, Danfoss 004B1918 | 102060 | Danfoss |  |  |  |  | нержавеющая сталь | Да | [11 empty] | штуцер-штуцер |  | 180 | [9 empty] | 50 |  |  |  |  | 25 | [15 empty] | Дания | [16 empty] | теплообменник | [13 empty] | 70
910523169 | Теплообменник паяный пластинчатый одноходовой XB 61M-1, пластин - 80, НР, G 2 х 52 мм, Danfoss 004B1919 | 102060 | Danfoss |  |  |  |  | нержавеющая сталь | Да | [11 empty] | штуцер-штуцер |  | 180 | [9 empty] | 50 |  |  |  |  | 25 | [15 empty] | Дания | [16 empty] | теплообменник | [13 empty] | 80
910523170 | Теплообменник паяный пластинчатый одноходовой XB 61M-1, пластин - 90, НР, G 2 х 52 мм, Danfoss 004B3444 | 102060 | Danfoss |  |  |  |  | нержавеющая сталь | Да | [11 empty] | штуцер-штуцер |  | 180 | [9 empty] | 50 |  |  |  |  | 25 | [15 empty] | Дания | [16 empty] | теплообменник | [13 empty] | 90
910523171 | Теплообменник паяный пластинчатый одноходовой XB 61M-1, пластин - 100, НР, G 2 х 52 мм, Danfoss 004B3445 | 102060 | Danfoss |  |  |  |  | нержавеющая сталь | Да | [11 empty] | штуцер-штуцер |  | 180 | [9 empty] | 50 |  |  |  |  | 25 | [15 empty] | Дания | [16 empty] | теплообменник | [13 empty] | 100
910523172 | Теплообменник паяный пластинчатый одноходовой XB 61M-1, пластин - 110, НР, G 2 х 52 мм, Danfoss 004B3446 | 102060 | Danfoss |  |  |  |  | нержавеющая сталь | Да | [11 empty] | штуцер-штуцер |  | 180 | [9 empty] | 50 |  |  |  |  | 25 | [15 empty] | Дания | [16 empty] | теплообменник | [13 empty] | 110
910523173 | Теплообменник паяный пластинчатый одноходовой XB 61M-1, пластин - 120, НР, G 2 х 52 мм, Danfoss 004B3447 | 102060 | Danfoss |  |  |  |  | нержавеющая сталь | Да | [11 empty] | штуцер-штуцер |  | 180 | [9 empty] | 50 |  |  |  |  | 25 | [15 empty] | Дания | [16 empty] | теплообменник | [13 empty] | 120
910523174 | Теплообменник паяный пластинчатый одноходовой XB 61M-1, пластин - 140, НР, G 2 х 52 мм, Danfoss 004B3448 | 102060 | Danfoss |  |  |  |  | нержавеющая сталь | Да | [11 empty] | штуцер-штуцер |  | 180 | [9 empty] | 50 |  |  |  |  | 25 | [15 empty] | Дания | [16 empty] | теплообменник | [13 empty] | 140
910523175 | Теплообменник паяный пластинчатый одноходовой XB 61M-1, пластин - 160, НР, G 2 х 52 мм, Danfoss 004B3449 | 102060 | Danfoss |  |  |  |  | нержавеющая сталь | Да | [11 empty] | штуцер-штуцер |  | 180 | [9 empty] | 50 |  |  |  |  | 25 | [15 empty] | Дания | [16 empty] | теплообменник | [13 empty] | 160
910523176 | Теплообменник паяный пластинчатый одноходовой XB 61M-1, пластин - 180, НР, G 2 х 52 мм, Danfoss 004B3450 | 102060 | Danfoss |  |  |  |  | нержавеющая сталь | Да | [11 empty] | штуцер-штуцер |  | 180 | [9 empty] | 50 |  |  |  |  | 25 | [15 empty] | Дания | [16 empty] | теплообменник | [13 empty] | 180
910523177 | Теплообменник паяный пластинчатый одноходовой XB 61M-1, пластин - 200, НР, G 2 х 52 мм, Danfoss 004B3451 | 102060 | Danfoss |  |  |  |  | нержавеющая сталь | Да | [11 empty] | штуцер-штуцер |  | 180 | [9 empty] | 50 |  |  |  |  | 25 | [15 empty] | Дания | [16 empty] | теплообменник | [13 empty] | 200
910523178 | Теплообменник паяный пластинчатый одноходовой XB 61L-1, пластин - 30, НР, G 2 х 52 мм, Danfoss 004B1906 | 102060 | Danfoss |  |  |  |  | нержавеющая сталь | Да | [11 empty] | штуцер-штуцер |  | 180 | [9 empty] | 50 |  |  |  |  | 25 | [15 empty] | Дания | [16 empty] | теплообменник | [13 empty] | 30
910523179 | Теплообменник паяный пластинчатый одноходовой XB 61L-1, пластин - 36, НР, G 2 х 52 мм, Danfoss 004B1907 | 102060 | Danfoss |  |  |  |  | нержавеющая сталь | Да | [11 empty] | штуцер-штуцер |  | 180 | [9 empty] | 50 |  |  |  |  | 25 | [15 empty] | Дания | [16 empty] | теплообменник | [13 empty] | 36
910523180 | Теплообменник паяный пластинчатый одноходовой XB 61L-1, пластин - 40, НР, G 2 х 52 мм, Danfoss 004B1908 | 102060 | Danfoss |  |  |  |  | нержавеющая сталь | Да | [11 empty] | штуцер-штуцер |  | 180 | [9 empty] | 50 |  |  |  |  | 25 | [15 empty] | Дания | [16 empty] | теплообменник | [13 empty] | 40
910523181 | Теплообменник паяный пластинчатый одноходовой XB 61L-1, пластин - 50, НР, G 2 х 52 мм, Danfoss 004B1909 | 102060 | Danfoss |  |  |  |  | нержавеющая сталь | Да | [11 empty] | штуцер-штуцер |  | 180 | [9 empty] | 50 |  |  |  |  | 25 | [15 empty] | Дания | [16 empty] | теплообменник | [13 empty] | 50
910523182 | Теплообменник паяный пластинчатый одноходовой XB 61L-1, пластин - 60, НР, G 2 х 52 мм, Danfoss 004B1910 | 102060 | Danfoss |  |  |  |  | нержавеющая сталь | Да | [11 empty] | штуцер-штуцер |  | 180 | [9 empty] | 50 |  |  |  |  | 25 | [15 empty] | Дания | [16 empty] | теплообменник | [13 empty] | 60
910523183 | Теплообменник паяный пластинчатый одноходовой XB 61L-1, пластин - 70, НР, G 2 х 52 мм, Danfoss 004B1911 | 102060 | Danfoss |  |  |  |  | нержавеющая сталь | Да | [11 empty] | штуцер-штуцер |  | 180 | [9 empty] | 50 |  |  |  |  | 25 | [15 empty] | Дания | [16 empty] | теплообменник | [13 empty] | 70
910523184 | Теплообменник паяный пластинчатый одноходовой XB 61L-1, пластин - 80, НР, G 2 х 52 мм, Danfoss 004B1912 | 102060 | Danfoss |  |  |  |  | нержавеющая сталь | Да | [11 empty] | штуцер-штуцер |  | 180 | [9 empty] | 50 |  |  |  |  | 25 | [15 empty] | Дания | [16 empty] | теплообменник | [13 empty] | 80
910523185 | Теплообменник паяный пластинчатый одноходовой XB 61L-1, пластин - 90, НР, G 2 х 52 мм, Danfoss 004B3436 | 102060 | Danfoss |  |  |  |  | нержавеющая сталь | Да | [11 empty] | штуцер-штуцер |  | 180 | [9 empty] | 50 |  |  |  |  | 25 | [15 empty] | Дания | [16 empty] | теплообменник | [13 empty] | 90
910523186 | Теплообменник паяный пластинчатый одноходовой XB 61L-1, пластин - 100, НР, G 2 х 52 мм, Danfoss 004B3437 | 102060 | Danfoss |  |  |  |  | нержавеющая сталь | Да | [11 empty] | штуцер-штуцер |  | 180 | [9 empty] | 50 |  |  |  |  | 25 | [15 empty] | Дания | [16 empty] | теплообменник | [13 empty] | 100
910523187 | Теплообменник паяный пластинчатый одноходовой XB 61L-1, пластин - 110, НР, G 2 х 52 мм, Danfoss 004B3438 | 102060 | Danfoss |  |  |  |  | нержавеющая сталь | Да | [11 empty] | штуцер-штуцер |  | 180 | [9 empty] | 50 |  |  |  |  | 25 | [15 empty] | Дания | [16 empty] | теплообменник | [13 empty] | 110
910523188 | Теплообменник паяный пластинчатый одноходовой XB 61L-1, пластин - 120, НР, G 2 х 52 мм, Danfoss 004B3439 | 102060 | Danfoss |  |  |  |  | нержавеющая сталь | Да | [11 empty] | штуцер-штуцер |  | 180 | [9 empty] | 50 |  |  |  |  | 25 | [15 empty] | Дания | [16 empty] | теплообменник | [13 empty] | 120
910523189 | Теплообменник паяный пластинчатый одноходовой XB 61L-1, пластин - 140, НР, G 2 х 52 мм, Danfoss 004B3440 | 102060 | Danfoss |  |  |  |  | нержавеющая сталь | Да | [11 empty] | штуцер-штуцер |  | 180 | [9 empty] | 50 |  |  |  |  | 25 | [15 empty] | Дания | [16 empty] | теплообменник | [13 empty] | 140
910523190 | Теплообменник паяный пластинчатый одноходовой XB 61L-1, пластин - 160, НР, G 2 х 52 мм, Danfoss 004B3441 | 102060 | Danfoss |  |  |  |  | нержавеющая сталь | Да | [11 empty] | штуцер-штуцер |  | 180 | [9 empty] | 50 |  |  |  |  | 25 | [15 empty] | Дания | [16 empty] | теплообменник | [13 empty] | 160
910523191 | Теплообменник паяный пластинчатый одноходовой XB 61L-1, пластин - 180, НР, G 2 х 52 мм, Danfoss 004B3442 | 102060 | Danfoss |  |  |  |  | нержавеющая сталь | Да | [11 empty] | штуцер-штуцер |  | 180 | [9 empty] | 50 |  |  |  |  | 25 | [15 empty] | Дания | [16 empty] | теплообменник | [13 empty] | 180
910523192 | Теплообменник паяный пластинчатый одноходовой XB 61L-1, пластин - 200, НР, G 2 х 52 мм, Danfoss 004B3443 | 102060 | Danfoss |  |  |  |  | нержавеющая сталь | Да | [11 empty] | штуцер-штуцер |  | 180 | [9 empty] | 50 |  |  |  |  | 25 | [15 empty] | Дания | [16 empty] | теплообменник | [13 empty] | 200
910523193 | Теплообменник паяный пластинчатый двухходовой XB 12H-2, пластин 20/20, НР, G1 1/4 х 25 мм, Danfoss 004H7596 | 102060 | Danfoss |  |  |  |  | нержавеющая сталь | Да | [11 empty] | штуцер-штуцер |  | 180 | [9 empty] | 32 |  |  |  |  | 25 | [15 empty] | Дания | [16 empty] | теплообменник | [13 empty] | 20/20
910523194 | Теплообменник паяный пластинчатый двухходовой XB 12H-2, пластин 26/26, НР, G1 1/4 х 25 мм, Danfoss 004H7597 | 102060 | Danfoss |  |  |  |  | нержавеющая сталь | Да | [11 empty] | штуцер-штуцер |  | 180 | [9 empty] | 32 |  |  |  |  | 25 | [15 empty] | Дания | [16 empty] | теплообменник | [13 empty] | 26/26
910523195 | Теплообменник паяный пластинчатый двухходовой XB 12H-2, пластин 30/30, НР, G1 1/4 х 25 мм, Danfoss 004H7598 | 102060 | Danfoss |  |  |  |  | нержавеющая сталь | Да | [11 empty] | штуцер-штуцер |  | 180 | [9 empty] | 32 |  |  |  |  | 25 | [15 empty] | Дания | [16 empty] | теплообменник | [13 empty] | 30/30
910523196 | Теплообменник паяный пластинчатый двухходовой XB 12H-2, пластин 36/36, НР, G1 1/4 х 25 мм, Danfoss 004H7599 | 102060 | Danfoss |  |  |  |  | нержавеющая сталь | Да | [11 empty] | штуцер-штуцер |  | 180 | [9 empty] | 32 |  |  |  |  | 25 | [15 empty] | Дания | [16 empty] | теплообменник | [13 empty] | 36/36
910523197 | Теплообменник паяный пластинчатый двухходовой XB 12H-2, пластин 40/40, НР, G1 1/4 х 25 мм, Danfoss 004H7600 | 102060 | Danfoss |  |  |  |  | нержавеющая сталь | Да | [11 empty] | штуцер-штуцер |  | 180 | [9 empty] | 32 |  |  |  |  | 25 | [15 empty] | Дания | [16 empty] | теплообменник | [13 empty] | 40/40
910523198 | Теплообменник паяный пластинчатый двухходовой XB 12H-2, пластин 46/46, НР, G1 1/4 х 25 мм, Danfoss 004H7601 | 102060 | Danfoss |  |  |  |  | нержавеющая сталь | Да | [11 empty] | штуцер-штуцер |  | 180 | [9 empty] | 32 |  |  |  |  | 25 | [15 empty] | Дания | [16 empty] | теплообменник | [13 empty] | 46/46
910523199 | Теплообменник паяный пластинчатый двухходовой XB 12H-2, пластин 50/50, НР, G1 1/4 х 25 мм, Danfoss 004H7602 | 102060 | Danfoss |  |  |  |  | нержавеющая сталь | Да | [11 empty] | штуцер-штуцер |  | 180 | [9 empty] | 32 |  |  |  |  | 25 | [15 empty] | Дания | [16 empty] | теплообменник | [13 empty] | 50/50
910523200 | Теплообменник паяный пластинчатый двухходовой XB 12H-2, пластин 56/56, НР, G1 1/4 х 25 мм, Danfoss 004H7603 | 102060 | Danfoss |  |  |  |  | нержавеющая сталь | Да | [11 empty] | штуцер-штуцер |  | 180 | [9 empty] | 32 |  |  |  |  | 25 | [15 empty] | Дания | [16 empty] | теплообменник | [13 empty] | 56/56
910523201 | Теплообменник паяный пластинчатый двухходовой XB 12H-2, пластин 60/60, НР, G1 1/4 х 25 мм, Danfoss 004H7604 | 102060 | Danfoss |  |  |  |  | нержавеющая сталь | Да | [11 empty] | штуцер-штуцер |  | 180 | [9 empty] | 32 |  |  |  |  | 25 | [15 empty] | Дания | [16 empty] | теплообменник | [13 empty] | 60/60
910523202 | Теплообменник паяный пластинчатый двухходовой XB 12H-2, пластин 66/66, НР, G1 1/4 х 25 мм, Danfoss 004H7605 | 102060 | Danfoss |  |  |  |  | нержавеющая сталь | Да | [11 empty] | штуцер-штуцер |  | 180 | [9 empty] | 32 |  |  |  |  | 25 | [15 empty] | Дания | [16 empty] | теплообменник | [13 empty] | 66/66
910523203 | Теплообменник паяный пластинчатый двухходовой XB 12H-2, пластин 70/70, НР, G1 1/4 х 25 мм, Danfoss 004H7606 | 102060 | Danfoss |  |  |  |  | нержавеющая сталь | Да | [11 empty] | штуцер-штуцер |  | 180 | [9 empty] | 32 |  |  |  |  | 25 | [15 empty] | Дания | [16 empty] | теплообменник | [13 empty] | 70/70
910523204 | Теплообменник паяный пластинчатый двухходовой XB 12M-2, пластин 20/20, НР, G1 1/4 х 25 мм, Danfoss 004H7584 | 102060 | Danfoss |  |  |  |  | нержавеющая сталь | Да | [11 empty] | штуцер-штуцер |  | 180 | [9 empty] | 32 |  |  |  |  | 25 | [15 empty] | Дания | [16 empty] | теплообменник | [13 empty] | 20/20
910523205 | Теплообменник паяный пластинчатый двухходовой XB 12M-2, пластин 26/26, НР, G1 1/4 х 25 мм, Danfoss 004H7585 | 102060 | Danfoss |  |  |  |  | нержавеющая сталь | Да | [11 empty] | штуцер-штуцер |  | 180 | [9 empty] | 32 |  |  |  |  | 25 | [15 empty] | Дания | [16 empty] | теплообменник | [13 empty] | 26/26
910523206 | Теплообменник паяный пластинчатый двухходовой XB 12M-2, пластин 30/30, НР, G1 1/4 х 25 мм, Danfoss 004H7586 | 102060 | Danfoss |  |  |  |  | нержавеющая сталь | Да | [11 empty] | штуцер-штуцер |  | 180 | [9 empty] | 32 |  |  |  |  | 25 | [15 empty] | Дания | [16 empty] | теплообменник | [13 empty] | 30/30
910523207 | Теплообменник паяный пластинчатый двухходовой XB 12M-2, пластин 36/36, НР, G1 1/4 х 25 мм, Danfoss 004H7587 | 102060 | Danfoss |  |  |  |  | нержавеющая сталь | Да | [11 empty] | штуцер-штуцер |  | 180 | [9 empty] | 32 |  |  |  |  | 25 | [15 empty] | Дания | [16 empty] | теплообменник | [13 empty] | 36/36
910523208 | Теплообменник паяный пластинчатый двухходовой XB 12M-2, пластин 40/40, НР, G1 1/4 х 25 мм, Danfoss 004H7588 | 102060 | Danfoss |  |  |  |  | нержавеющая сталь | Да | [11 empty] | штуцер-штуцер |  | 180 | [9 empty] | 32 |  |  |  |  | 25 | [15 empty] | Дания | [16 empty] | теплообменник | [13 empty] | 40/40
910523209 | Теплообменник паяный пластинчатый двухходовой XB 12M-2, пластин 46/46, НР, G1 1/4 х 25 мм, Danfoss 004H7589 | 102060 | Danfoss |  |  |  |  | нержавеющая сталь | Да | [11 empty] | штуцер-штуцер |  | 180 | [9 empty] | 32 |  |  |  |  | 25 | [15 empty] | Дания | [16 empty] | теплообменник | [13 empty] | 46/46
910523210 | Теплообменник паяный пластинчатый двухходовой XB 12M-2, пластин 50/50, НР, G1 1/4 х 25 мм, Danfoss 004H7590 | 102060 | Danfoss |  |  |  |  | нержавеющая сталь | Да | [11 empty] | штуцер-штуцер |  | 180 | [9 empty] | 32 |  |  |  |  | 25 | [15 empty] | Дания | [16 empty] | теплообменник | [13 empty] | 50/50
910523211 | Теплообменник паяный пластинчатый двухходовой XB 12M-2, пластин 56/56, НР, G1 1/4 х 25 мм, Danfoss 004H7591 | 102060 | Danfoss |  |  |  |  | нержавеющая сталь | Да | [11 empty] | штуцер-штуцер |  | 180 | [9 empty] | 32 |  |  |  |  | 25 | [15 empty] | Дания | [16 empty] | теплообменник | [13 empty] | 56/56
910523212 | Теплообменник паяный пластинчатый двухходовой XB 12M-2, пластин 60/60, НР, G1 1/4 х 25 мм, Danfoss 004H7592 | 102060 | Danfoss |  |  |  |  | нержавеющая сталь | Да | [11 empty] | штуцер-штуцер |  | 180 | [9 empty] | 32 |  |  |  |  | 25 | [15 empty] | Дания | [16 empty] | теплообменник | [13 empty] | 60/60
910523213 | Теплообменник паяный пластинчатый двухходовой XB 12M-2, пластин 66/66, НР, G1 1/4 х 25 мм, Danfoss 004H7593 | 102060 | Danfoss |  |  |  |  | нержавеющая сталь | Да | [11 empty] | штуцер-штуцер |  | 180 | [9 empty] | 32 |  |  |  |  | 25 | [15 empty] | Дания | [16 empty] | теплообменник | [13 empty] | 66/66
910523214 | Теплообменник паяный пластинчатый двухходовой XB 12M-2, пластин 70/70, НР, G1 1/4 х 25 мм, Danfoss 004H7594 | 102060 | Danfoss |  |  |  |  | нержавеющая сталь | Да | [11 empty] | штуцер-штуцер |  | 180 | [9 empty] | 32 |  |  |  |  | 25 | [15 empty] | Дания | [16 empty] | теплообменник | [13 empty] | 70/70
910523215 | Теплообменник паяный пластинчатый двухходовой XB 12L-2, пластин 20/20, НР, G1 1/4 х 25 мм, Danfoss 004H7584 | 102060 | Danfoss |  |  |  |  | нержавеющая сталь | Да | [11 empty] | штуцер-штуцер |  | 180 | [9 empty] | 32 |  |  |  |  | 25 | [15 empty] | Дания | [16 empty] | теплообменник | [13 empty] | 20/20
910523216 | Теплообменник паяный пластинчатый двухходовой XB 12L-2, пластин 26/26, НР, G1 1/4 х 25 мм, Danfoss 004H7585 | 102060 | Danfoss |  |  |  |  | нержавеющая сталь | Да | [11 empty] | штуцер-штуцер |  | 180 | [9 empty] | 32 |  |  |  |  | 25 | [15 empty] | Дания | [16 empty] | теплообменник | [13 empty] | 26/26
910523217 | Теплообменник паяный пластинчатый двухходовой XB 12L-2, пластин 30/30, НР, G1 1/4 х 25 мм, Danfoss 004H7586 | 102060 | Danfoss |  |  |  |  | нержавеющая сталь | Да | [11 empty] | штуцер-штуцер |  | 180 | [9 empty] | 32 |  |  |  |  | 25 | [15 empty] | Дания | [16 empty] | теплообменник | [13 empty] | 30/30
910523218 | Теплообменник паяный пластинчатый двухходовой XB 12L-2, пластин 36/36, НР, G1 1/4 х 25 мм, Danfoss 004H7587 | 102060 | Danfoss |  |  |  |  | нержавеющая сталь | Да | [11 empty] | штуцер-штуцер |  | 180 | [9 empty] | 32 |  |  |  |  | 25 | [15 empty] | Дания | [16 empty] | теплообменник | [13 empty] | 36/36
910523219 | Теплообменник паяный пластинчатый двухходовой XB 12L-2, пластин 40/40, НР, G1 1/4 х 25 мм, Danfoss 004H7588 | 102060 | Danfoss |  |  |  |  | нержавеющая сталь | Да | [11 empty] | штуцер-штуцер |  | 180 | [9 empty] | 32 |  |  |  |  | 25 | [15 empty] | Дания | [16 empty] | теплообменник | [13 empty] | 40/40
910523220 | Теплообменник паяный пластинчатый двухходовой XB 12L-2, пластин 46/46, НР, G1 1/4 х 25 мм, Danfoss 004H7589 | 102060 | Danfoss |  |  |  |  | нержавеющая сталь | Да | [11 empty] | штуцер-штуцер |  | 180 | [9 empty] | 32 |  |  |  |  | 25 | [15 empty] | Дания | [16 empty] | теплообменник | [13 empty] | 46/46
910523221 | Теплообменник паяный пластинчатый двухходовой XB 12L-2, пластин 50/50, НР, G1 1/4 х 25 мм, Danfoss 004H7590 | 102060 | Danfoss |  |  |  |  | нержавеющая сталь | Да | [11 empty] | штуцер-штуцер |  | 180 | [9 empty] | 32 |  |  |  |  | 25 | [15 empty] | Дания | [16 empty] | теплообменник | [13 empty] | 50/50
910523222 | Теплообменник паяный пластинчатый двухходовой XB 12L-2, пластин 56/56, НР, G1 1/4 х 25 мм, Danfoss 004H7591 | 102060 | Danfoss |  |  |  |  | нержавеющая сталь | Да | [11 empty] | штуцер-штуцер |  | 180 | [9 empty] | 32 |  |  |  |  | 25 | [15 empty] | Дания | [16 empty] | теплообменник | [13 empty] | 56/56
910523223 | Теплообменник паяный пластинчатый двухходовой XB 12L-2, пластин 60/60, НР, G1 1/4 х 25 мм, Danfoss 004H7592 | 102060 | Danfoss |  |  |  |  | нержавеющая сталь | Да | [11 empty] | штуцер-штуцер |  | 180 | [9 empty] | 32 |  |  |  |  | 25 | [15 empty] | Дания | [16 empty] | теплообменник | [13 empty] | 60/60
910523224 | Теплообменник паяный пластинчатый двухходовой XB 12L-2, пластин 66/66, НР, G1 1/4 х 25 мм, Danfoss 004H7593 | 102060 | Danfoss |  |  |  |  | нержавеющая сталь | Да | [11 empty] | штуцер-штуцер |  | 180 | [9 empty] | 32 |  |  |  |  | 25 | [15 empty] | Дания | [16 empty] | теплообменник | [13 empty] | 66/66
910523225 | Теплообменник паяный пластинчатый двухходовой XB 12L-2, пластин 70/70, НР, G1 1/4 х 25 мм, Danfoss 004H7594 | 102060 | Danfoss |  |  |  |  | нержавеющая сталь | Да | [11 empty] | штуцер-штуцер |  | 180 | [9 empty] | 32 |  |  |  |  | 25 | [15 empty] | Дания | [16 empty] | теплообменник | [13 empty] | 70/70
910523235 | Теплообменник паяный пластинчатый двухходовой XB 51L-2, пластин 30/30, НР, G 2 x 50 мм, Danfoss 004B1292 | 102060 | Danfoss |  |  |  |  | нержавеющая сталь | Да | [11 empty] | штуцер-штуцер |  | 180 | [9 empty] | 50 |  |  |  |  | 25 | [15 empty] | Дания | [16 empty] | теплообменник | [13 empty] | 30 30
910523236 | Теплообменник паяный пластинчатый двухходовой XB 51L-2, пластин 36/36, НР, G 2 x 50 мм, Danfoss 004B1293 | 102060 | Danfoss |  |  |  |  | нержавеющая сталь | Да | [11 empty] | штуцер-штуцер |  | 180 | [9 empty] | 50 |  |  |  |  | 25 | [15 empty] | Дания | [16 empty] | теплообменник | [13 empty] | 36 36
910523237 | Теплообменник паяный пластинчатый двухходовой XB 51L-2, пластин 40/40, НР, G 2 x 50 мм, Danfoss 004B1294 | 102060 | Danfoss |  |  |  |  | нержавеющая сталь | Да | [11 empty] | штуцер-штуцер |  | 180 | [9 empty] | 50 |  |  |  |  | 25 | [15 empty] | Дания | [16 empty] | теплообменник | [13 empty] | 40 40
910523238 | Теплообменник паяный пластинчатый двухходовой XB 51L-2, пластин 46/46, НР, G 2 x 50 мм, Danfoss 004B1295 | 102060 | Danfoss |  |  |  |  | нержавеющая сталь | Да | [11 empty] | штуцер-штуцер |  | 180 | [9 empty] | 50 |  |  |  |  | 25 | [15 empty] | Дания | [16 empty] | теплообменник | [13 empty] | 46 46
910523239 | Теплообменник паяный пластинчатый двухходовой XB 51L-2, пластин 50/50, НР, G 2 x 50 мм, Danfoss 004B1296 | 102060 | Danfoss |  |  |  |  | нержавеющая сталь | Да | [11 empty] | штуцер-штуцер |  | 180 | [9 empty] | 50 |  |  |  |  | 25 | [15 empty] | Дания | [16 empty] | теплообменник | [13 empty] | 50 50
910523240 | Теплообменник паяный пластинчатый двухходовой XB 51L-2, пластин 56/56, НР, G 2 x 50 мм, Danfoss 004B1297 | 102060 | Danfoss |  |  |  |  | нержавеющая сталь | Да | [11 empty] | штуцер-штуцер |  | 180 | [9 empty] | 50 |  |  |  |  | 25 | [15 empty] | Дания | [16 empty] | теплообменник | [13 empty] | 56 56
910523241 | Теплообменник паяный пластинчатый двухходовой XB 51L-2, пластин 60/60, НР, G 2 x 50 мм, Danfoss 004B1298 | 102060 | Danfoss |  |  |  |  | нержавеющая сталь | Да | [11 empty] | штуцер-штуцер |  | 180 | [9 empty] | 50 |  |  |  |  | 25 | [15 empty] | Дания | [16 empty] | теплообменник | [13 empty] | 60 60
910523242 | Теплообменник паяный пластинчатый двухходовой XB 51L-2, пластин 66/66, НР, G 2 x 50 мм, Danfoss 004B1299 | 102060 | Danfoss |  |  |  |  | нержавеющая сталь | Да | [11 empty] | штуцер-штуцер |  | 180 | [9 empty] | 50 |  |  |  |  | 25 | [15 empty] | Дания | [16 empty] | теплообменник | [13 empty] | 66 66
910523243 | Теплообменник паяный пластинчатый двухходовой XB 51L-2, пластин 70/70, НР, G 2 x 50 мм, Danfoss 004B1300 | 102060 | Danfoss |  |  |  |  | нержавеющая сталь | Да | [11 empty] | штуцер-штуцер |  | 180 | [9 empty] | 50 |  |  |  |  | 25 | [15 empty] | Дания | [16 empty] | теплообменник | [13 empty] | 70 70
910523266 | Фитинг присоединительный п/пайку д/подкл.теплообменников ВР, G 3/4/ Двн. 15 мм, Danfoss 004B2945 | 102060 | Danfoss |  |  |  |  | латунь | [12 empty] | муфта | [10 empty] | для теплообменников | 20 | [20 empty] | Дания | [16 empty] | комплектующие
910523267 | Фитинг присоединительный п/пайку д/подкл.теплообменников ВР, G 3/4 / Двн. 18 мм, Danfoss 004B2946 | 102060 | Danfoss |  |  |  |  | латунь | [12 empty] | муфта | [10 empty] | для теплообменников | 20 | [20 empty] | Дания | [16 empty] | комплектующие
910523268 | Фитинг присоединительный п/пайку д/подкл.теплообменников ВР, G 1 / Двн.15 мм, Danfoss 004B2904 | 102060 | Danfoss |  |  |  |  | латунь | [12 empty] | муфта | [10 empty] | для теплообменников | 25 | [20 empty] | Дания | [16 empty] | комплектующие
910523269 | Фитинг присоединительный п/пайку д/подкл.теплообменников ВР, G 1 / Двн. 18 мм, Danfoss 004B2905 | 102060 | Danfoss |  |  |  |  | латунь | [12 empty] | муфта | [10 empty] | для теплообменников | 25 | [20 empty] | Дания | [16 empty] | комплектующие
910523270 | Фитинг присоединительный п/пайку д/подкл.теплообменников ВР, G 1 / Двн. 22 мм, Danfoss 004B2906 | 102060 | Danfoss |  |  |  |  | латунь | [12 empty] | муфта | [10 empty] | для теплообменников | 25 | [20 empty] | Дания | [16 empty] | комплектующие
910523271 | Фитинг присоединительный п/пайку д/подкл.теплообменников ВР, G 1 3/4/ Двн. 22, 28 мм, Danfoss 004B1358 | 102060 | Danfoss |  |  |  |  | латунь | [12 empty] | муфта | [10 empty] | для теплообменников | 45 | [20 empty] | Дания | [16 empty] | комплектующие
910523272 | Фитинг присоединительный п/пайку д/подкл.теплообменников ВР, G 2 / Двн. 28 мм, Danfoss 004B2910 | 102060 | Danfoss |  |  |  |  | латунь | [12 empty] | муфта | [10 empty] | для теплообменников | 50 | [20 empty] | Дания | [16 empty] | комплектующие
910523273 | Фитинг присоединительный п/пайку д/подкл.теплообменников ВР, G 2 / Двн. 35 мм, Danfoss 004B2911 | 102060 | Danfoss |  |  |  |  | латунь | [12 empty] | муфта | [10 empty] | для теплообменников | 50 | [20 empty] | Дания | [16 empty] | комплектующие
910523274 | Фитинг присоединительный п/пайку д/подкл.теплообменников ВР, G 2 / Двн. 42 мм, Danfoss 004B2912 | 102060 | Danfoss |  |  |  |  | латунь | [12 empty] | муфта | [10 empty] | для теплообменников | 50 | [20 empty] | Дания | [16 empty] | комплектующие
910523275 | Фитинг присоединительный п/сварку д/подкл.теплообменников ВР, G 3/4 / Ду 20 мм, Danfoss 004B2944 | 102060 | Danfoss |  |  |  |  | сталь | [12 empty] | муфта | [11 empty] | 20 | [20 empty] | Дания | [16 empty] | комплектующие
910523276 | Фитинг присоединительный п/сварку д/подкл.теплообменников ВР, G 1 / Ду 15 мм, Danfoss 004B2901 | 102060 | Danfoss |  |  |  |  | сталь | [12 empty] | муфта | [11 empty] | 25 | [20 empty] | Дания | [16 empty] | комплектующие
910523277 | Фитинг присоединительный п/сварку д/подкл.теплообменников ВР, G 1 / Ду 20 мм, Danfoss 003H6909 | 102060 | Danfoss |  |  |  |  | сталь | [12 empty] | муфта | [11 empty] | 25 | [20 empty] | Дания | [16 empty] | комплектующие
910523278 | Фитинг присоединительный п/сварку д/подкл.теплообменников ВР, G 1 / Ду 25 мм, Danfoss 004B2903 | 102060 | Danfoss |  |  |  |  | сталь | [12 empty] | муфта | [11 empty] | 25 | [20 empty] | Дания | [16 empty] | комплектующие
910523279 | Фитинг присоединительный п/сварку д/подкл.теплообменников ВР, G 2 / Ду 32 мм, Danfoss 004B2907 | 102060 | Danfoss |  |  |  |  | сталь | [12 empty] | муфта | [11 empty] | 50 | [20 empty] | Дания | [16 empty] | комплектующие
910523280 | Фитинг присоединительный п/сварку д/подкл.теплообменников ВР, G 2 / Ду 40 мм, Danfoss 004B2908 | 102060 | Danfoss |  |  |  |  | сталь | [12 empty] | муфта | [11 empty] | 50 | [20 empty] | Дания | [16 empty] | комплектующие
910523281 | Фитинг присоединительный п/сварку д/подкл.теплообменников ВР, G 2 / Ду 50 мм, Danfoss 004B2909 | 102060 | Danfoss |  |  |  |  | сталь | [12 empty] | муфта | [11 empty] | 50 | [20 empty] | Дания | [16 empty] | комплектующие
910523282 | Фитинг присоединительный резьбовые д/подкл.теплообменников ВР, G 3/4 / НР, G 3/4, Danfoss 004B2947 | 102060 | Danfoss |  |  |  |  | латунь | [12 empty] | муфта | [10 empty] | для теплообменников | 20 | [20 empty] | Дания | [16 empty] | комплектующие
910523283 | Фитинг присоединительный резьбовые д/подкл.теплообменников ВР G 3/4 /НР, G 1, Danfoss 004B2953 | 102060 | Danfoss |  |  |  |  | латунь | [12 empty] | муфта | [10 empty] | для теплообменников | 20 | [20 empty] | Дания | [16 empty] | комплектующие
910523284 | Фитинг присоединительный резьбовые д/подкл.теплообменников ВР, G 1 /НР, G 3/4, Danfoss 004B2913 | 102060 | Danfoss |  |  |  |  | латунь | [12 empty] | муфта | [10 empty] | для теплообменников | 25 | [20 empty] | Дания | [16 empty] | комплектующие
Защита трубопровода (100000 / 103000)
174214000 | Фильтр латунный сетчатый Ду 15 PN16 муфта-муфта, SGL | 103010 | SGL |  |  |  |  | латунь | Да | [11 empty] | муфта-муфта | [11 empty] | 15 |  |  |  |  | 16 | [15 empty] | КНР |  | без покрытия | [14 empty] | фильтр | [14 empty] | 10 | 10
174214001 | Фильтр латунный сетчатый Ду 20 PN16 муфта-муфта, SGL | 103010 | SGL |  |  |  |  | латунь | Да | [11 empty] | муфта-муфта | [11 empty] | 20 |  |  |  |  | 16 | [15 empty] | КНР |  | без покрытия | [14 empty] | фильтр | [14 empty] | 10 | 11
174214002 | Фильтр латунный сетчатый Ду 25 PN16 муфта-муфта, SGL | 103010 | SGL |  |  |  |  | латунь | Да | [11 empty] | муфта-муфта | [11 empty] | 25 |  |  |  |  | 16 | [15 empty] | КНР |  | без покрытия | [14 empty] | фильтр | [14 empty] | 10 | 12
174214003 | Фильтр латунный сетчатый Ду 32 PN16 муфта-муфта, SGL | 103010 | SGL |  |  |  |  | латунь | Да | [11 empty] | муфта-муфта | [11 empty] | 32 |  |  |  |  | 16 | [15 empty] | КНР |  | без покрытия | [14 empty] | фильтр | [14 empty] | 10 | 13
174214004 | Фильтр латунный сетчатый Ду 40 PN16 муфта-муфта, SGL | 103010 | SGL |  |  |  |  | латунь | Да | [11 empty] | муфта-муфта | [11 empty] | 40 |  |  |  |  | 16 | [15 empty] | КНР |  | без покрытия | [14 empty] | фильтр | [14 empty] | 10 | 14
174214005 | Фильтр латунный сетчатый Ду 50 PN16 муфта-муфта, SGL | 103010 | SGL |  |  |  |  | латунь | Да | [11 empty] | муфта-муфта | [11 empty] | 50 |  |  |  |  | 16 | [15 empty] | КНР |  | без покрытия | [14 empty] | фильтр | [14 empty] | 10 | 15
174214006 | Фильтр латунный сетчатый Ду 65 PN16 муфта-муфта, SGL | 103010 | SGL |  |  |  |  | латунь | Да | [11 empty] | муфта-муфта | [11 empty] | 65 |  |  |  |  | 16 | [15 empty] | КНР |  | без покрытия | [14 empty] | фильтр | [14 empty] | 10 | 16
174214007 | Фильтр латунный сетчатый Ду 80 PN16 муфта-муфта, SGL | 103010 | SGL |  |  |  |  | латунь | Да | [11 empty] | муфта-муфта | [11 empty] | 80 |  |  |  |  | 16 | [15 empty] | КНР |  | без покрытия | [14 empty] | фильтр | [14 empty] | 10 | 17
174214008 | Фильтр сетчатый латунный Ду 100 PN15 муфта-муфта, SGL | 103010 | SGL |  |  |  |  | латунь | Да | [11 empty] | муфта-муфта | [11 empty] | 100 |  |  |  |  | 16 | [15 empty] | КНР | [16 empty] | фильтр | [14 empty] | 10 | 18
174202010 | Фильтр латунный сетчатый Ду 15 PN16 муфта-муфта БГР | 103010 | Богородский |  |  |  |  | латунь | Да | [11 empty] | муфта-муфта | [11 empty] | 15 |  |  |  |  | 16 | [15 empty] | РФ |  | без покрытия | [14 empty] | фильтр | [14 empty] | 12 | 10
174269405 | Фильтр чугунный сетчатый Ду 50 PN16 фланцевый | 103010 | no name |  |  |  |  | чугун | Да | [11 empty] | фланцевое | [11 empty] | 50 |  |  |  |  | 16 | [15 empty] | КНР | [16 empty] | фильтр | [14 empty] | 14 | 10
174269406 | Фильтр чугунный сетчатый Ду 65 PN16 фланцевый | 103010 | no name |  |  |  |  | чугун | Да | [11 empty] | фланцевое | [11 empty] | 65 |  |  |  |  | 16 | [15 empty] | КНР | [16 empty] | фильтр | [14 empty] | 14 | 12
174269407 | Фильтр чугунный сетчатый. Ду 80 PN16 фланцевый | 103010 | no name |  |  |  |  | чугун | Да | [11 empty] | фланцевое | [11 empty] | 80 |  |  |  |  | 16 | [15 empty] | КНР | [16 empty] | фильтр | [14 empty] | 14 | 12
174269408 | Фильтр чугунный сетчатый Ду100 PN16 фланцевый | 103010 | no name |  |  |  |  | чугун | Да | [11 empty] | фланцевое | [11 empty] | 100 |  |  |  |  | 16 | [15 empty] | КНР | [16 empty] | фильтр | [14 empty] | 14 | 13
174269409 | Фильтр чугунный сетчатый Ду125 PN16 фланцевый | 103010 | no name |  |  |  |  | чугун | Да | [11 empty] | фланцевое | [11 empty] | 125 |  |  |  |  | 16 | [15 empty] | КНР | [16 empty] | фильтр | [14 empty] | 14 | 14
174269410 | Фильтр чугунный сетчатый Ду150 PN16 фланцевый | 103010 | no name |  |  |  |  | чугун | Да | [11 empty] | фланцевое | [11 empty] | 150 |  |  |  |  | 16 | [15 empty] | КНР | [16 empty] | фильтр | [14 empty] | 14 | 15
174269411 | Фильтр чугунный сетчатый. Ду200 PN16 фланцевый | 103010 | no name |  |  |  |  | чугун | Да | [11 empty] | фланцевое | [11 empty] | 200 |  |  |  |  | 16 | [15 empty] | КНР | [16 empty] | фильтр | [14 empty] | 14 | 16
174269412 | Фильтр чугунный сетчатый Ду250 PN16 фланцевый | 103010 | no name |  |  |  |  | чугун | Да | [11 empty] | фланцевое | [11 empty] | 250 |  |  |  |  | 16 | [15 empty] | КНР | [16 empty] | фильтр | [14 empty] | 14 | 17
174269413 | Фильтр чугунный сетчатый Ду300 PN16 фланцевый | 103010 | no name |  |  |  |  | чугун | Да | [11 empty] | фланцевое | [11 empty] | 300 |  |  |  |  | 16 | [15 empty] | КНР | [16 empty] | фильтр | [14 empty] | 14 | 18
174269415 | Фильтр чугунный сетчатый Ду400 PN16 фланцевый | 103010 | no name |  |  |  |  | чугун | Да | [11 empty] | фланцевое | [11 empty] | 400 |  |  |  |  | 16 | [15 empty] | КНР | [16 empty] | фильтр | [14 empty] | 14 | 19
174300302 | Фильтр чугунный ФММ Ду 25 PN16 муфтовый | 103010 | no name |  |  |  |  | чугун | Да | [11 empty] | муфта-муфта | [11 empty] | 25 |  |  |  |  | 16 | [15 empty] | РФ | [16 empty] | фильтр | [14 empty] | 16 | 10
174300303 | Фильтр чугунный ФММ Ду 32 PN16 муфтовый | 103010 | no name |  |  |  |  | чугун | Да | [11 empty] | муфта-муфта | [11 empty] | 32 |  |  |  |  | 16 | [15 empty] | РФ | [16 empty] | фильтр | [14 empty] | 16 | 11
174300304 | Фильтр чугунный ФММ Ду 40 PN16 муфтовый | 103010 | no name |  |  |  |  | чугун | Да | [11 empty] | муфта-муфта | [11 empty] | 40 |  |  |  |  | 16 | [15 empty] | РФ | [16 empty] | фильтр | [14 empty] | 16 | 12
174300405 | Фильтр чугунный ФМФ Ду 50 PN16 фланцевый | 103010 | no name |  |  |  |  | чугун | Да | [7 empty] | Да |  |  |  | фланцевое | [11 empty] | 50 |  |  |  |  | 16 | [15 empty] | РФ | [16 empty] | фильтр | [14 empty] | 18 | 13
174300406 | Фильтр чугунный ФМФ Ду 65 PN16 фланцевый | 103010 | no name |  |  |  |  | чугун | Да | [7 empty] | Да |  |  |  | фланцевое | [11 empty] | 65 |  |  |  |  | 16 | [15 empty] | РФ | [16 empty] | фильтр | [14 empty] | 18 | 14
174300407 | Фильтр чугунный ФМФ Ду 80 PN16 фланцевый | 103010 | no name |  |  |  |  | чугун | Да | [7 empty] | Да |  |  |  | фланцевое | [11 empty] | 80 |  |  |  |  | 16 | [15 empty] | РФ | [16 empty] | фильтр | [14 empty] | 18 | 15
174300408 | Фильтр чугунный ФМФ Ду100 PN16 фланцевый | 103010 | no name |  |  |  |  | чугун | Да | [7 empty] | Да |  |  |  | фланцевое | [11 empty] | 100 |  |  |  |  | 16 | [15 empty] | РФ | [16 empty] | фильтр | [14 empty] | 18 | 16
174300410 | Фильтр чугунный ФМФ Ду150 PN16 фланцевый | 103010 | no name |  |  |  |  | чугун | Да | [7 empty] | Да |  |  |  | фланцевое | [11 empty] | 150 |  |  |  |  | 16 | [15 empty] | РФ | [16 empty] | фильтр | [14 empty] | 18 | 17
174369405 | Фильтр чугунный ФМФ Ду 50 PN16 фланцевый | 103010 | no name |  |  |  |  | чугун | Да | [7 empty] | Да |  |  |  | фланцевое | [11 empty] | 50 |  |  |  |  | 16 | [15 empty] | РФ | [16 empty] | фильтр | [14 empty] | 18 | 18
174369406 | Фильтр чугунный ФМФ Ду 65 PN16 фланцевый | 103010 | no name |  |  |  |  | чугун | Да | [7 empty] | Да |  |  |  | фланцевое | [11 empty] | 65 |  |  |  |  | 16 | [15 empty] | РФ | [16 empty] | фильтр | [14 empty] | 18 | 19
174369407 | Фильтр чугунный ФМФ Ду 80 PN16 фланцевый | 103010 | no name |  |  |  |  | чугун | Да | [7 empty] | Да |  |  |  | фланцевое | [11 empty] | 80 |  |  |  |  | 16 | [15 empty] | РФ | [16 empty] | фильтр | [14 empty] | 18 | 20
174369408 | Фильтр чугунный ФМФ Ду100 PN16 фланцевый | 103010 | no name |  |  |  |  | чугун | Да | [7 empty] | Да |  |  |  | фланцевое | [11 empty] | 100 |  |  |  |  | 16 | [15 empty] | РФ | [16 empty] | фильтр | [14 empty] | 18 | 21
174369409 | Фильтр чугунный ФМФ Ду125 PN16 фланцевый | 103010 | no name |  |  |  |  | чугун | Да | [7 empty] | Да |  |  |  | фланцевое | [11 empty] | 125 |  |  |  |  | 16 | [15 empty] | РФ | [16 empty] | фильтр | [14 empty] | 18 | 22
174369410 | Фильтр чугунный ФМФ Ду150 PN16 фланцевый | 103010 | no name |  |  |  |  | чугун | Да | [7 empty] | Да |  |  |  | фланцевое | [11 empty] | 150 |  |  |  |  | 16 | [15 empty] | РФ | [16 empty] | фильтр | [14 empty] | 18 | 23
174369411 | Фильтр чугунный ФМФ Ду200 PN16 фланцевый | 103010 | no name |  |  |  |  | чугун | Да | [7 empty] | Да |  |  |  | фланцевое | [11 empty] | 200 |  |  |  |  | 16 | [15 empty] | РФ | [16 empty] | фильтр | [14 empty] | 18 | 24
174369412 | Фильтр чугунный ФМФ Ду250 PN16 фланцевый | 103010 | no name |  |  |  |  | чугун | Да | [7 empty] | Да |  |  |  | фланцевое | [11 empty] | 250 |  |  |  |  | 16 | [15 empty] | РФ | [16 empty] | фильтр | [14 empty] | 18 | 25
174369413 | Фильтр чугунный ФМФ Ду300 PN16 фланцевый | 103010 | no name |  |  |  |  | чугун | Да | [7 empty] | Да |  |  |  | фланцевое | [11 empty] | 300 |  |  |  |  | 16 | [15 empty] | РФ | [16 empty] | фильтр | [14 empty] | 18 | 26
174300425 | Фильтр чугунный ФМФ Ду 50 PN16 фланцевый ВДП | 103010 | ВОДОПРИБОР |  |  |  |  | чугун | Да | [7 empty] | Да |  |  |  | фланцевое | [11 empty] | 50 |  |  |  |  | 16 | [15 empty] | РФ | [16 empty] | фильтр | [14 empty] | 22 | 10
174300426 | Фильтр чугунный ФМФ Ду 65 PN16 фланцевый ВДП | 103010 | ВОДОПРИБОР |  |  |  |  | чугун | Да | [7 empty] | Да |  |  |  | фланцевое | [11 empty] | 65 |  |  |  |  | 16 | [15 empty] | РФ | [16 empty] | фильтр | [14 empty] | 22 | 11
174300427 | Фильтр чугунный ФМФ Ду 80 PN16 фланцевый ВДП | 103010 | ВОДОПРИБОР |  |  |  |  | чугун | Да | [7 empty] | Да |  |  |  | фланцевое | [11 empty] | 80 |  |  |  |  | 16 | [15 empty] | РФ | [16 empty] | фильтр | [14 empty] | 22 | 12
174300428 | Фильтр чугунный ФМФ Ду100 PN16 фланцевый ВДП | 103010 | ВОДОПРИБОР |  |  |  |  | чугун | Да | [7 empty] | Да |  |  |  | фланцевое | [11 empty] | 100 |  |  |  |  | 16 | [15 empty] | РФ | [16 empty] | фильтр | [14 empty] | 22 | 13
174300430 | Фильтр чугунный ФМФ Ду150 PN16 фланцевый ВДП | 103010 | ВОДОПРИБОР |  |  |  |  | чугун | Да | [7 empty] | Да |  |  |  | фланцевое | [11 empty] | 150 |  |  |  |  | 16 | [15 empty] | РФ | [16 empty] | фильтр | [14 empty] | 22 | 14
174300431 | Фильтр чугунный ФМФ Ду200 PN16 фланцевый ВДП | 103010 | ВОДОПРИБОР |  |  |  |  | чугун | Да | [7 empty] | Да |  |  |  | фланцевое | [11 empty] | 200 |  |  |  |  | 16 | [15 empty] | РФ | [16 empty] | фильтр | [14 empty] | 22 | 15
910823438 | Фильтр сетчатый FVF со сливным краном, чугун, PN16, фланцевый; Ду 15, Danfoss 065B7726 | 103010 | Danfoss |  |  |  |  | чугун | [12 empty] | фланцевое |  | 150 | [9 empty] | 15 |  |  |  |  | 16 | [15 empty] | Словения | [16 empty] | фильтр | [14 empty] | 30 | 10
910823439 | Фильтр сетчатый FVF со сливным краном, чугун, PN16, фланцевый; Ду 20, Danfoss 065B7727 | 103010 | Danfoss |  |  |  |  | чугун | [12 empty] | фланцевое |  | 150 | [9 empty] | 20 |  |  |  |  | 16 | [15 empty] | Словения | [16 empty] | фильтр | [14 empty] | 30 | 11
910823440 | Фильтр сетчатый FVF со сливным краном, чугун, PN16, фланцевый; Ду 25, Danfoss 065B7728 | 103010 | Danfoss |  |  |  |  | чугун | [12 empty] | фланцевое |  | 150 | [9 empty] | 25 |  |  |  |  | 16 | [15 empty] | Словения | [16 empty] | фильтр | [14 empty] | 30 | 12
910823441 | Фильтр сетчатый FVF со сливным краном, чугун, PN16, фланцевый; Ду 32, Danfoss 065B7729 | 103010 | Danfoss |  |  |  |  | чугун | [12 empty] | фланцевое |  | 150 | [9 empty] | 32 |  |  |  |  | 16 | [15 empty] | Словения | [16 empty] | фильтр | [14 empty] | 30 | 13
910823442 | Фильтр сетчатый FVF со сливным краном, чугун, PN16, фланцевый; Ду 40, Danfoss 065B7730 | 103010 | Danfoss |  |  |  |  | чугун | [12 empty] | фланцевое |  | 150 | [9 empty] | 40 |  |  |  |  | 16 | [15 empty] | Словения | [16 empty] | фильтр | [14 empty] | 30 | 14
910823443 | Фильтр сетчатый FVF со сливным краном, чугун, PN16, фланцевый; Ду 50, Danfoss 065B7731 | 103010 | Danfoss |  |  |  |  | чугун | [12 empty] | фланцевое |  | 150 | [9 empty] | 50 |  |  |  |  | 16 | [15 empty] | Словения | [16 empty] | фильтр | [14 empty] | 30 | 15
910823444 | Фильтр сетчатый FVF со сливным краном, чугун, PN16, фланцевый; Ду 65, Danfoss 065B7732 | 103010 | Danfoss |  |  |  |  | чугун | [12 empty] | фланцевое |  | 150 | [9 empty] | 65 |  |  |  |  | 16 | [15 empty] | Словения | [16 empty] | фильтр | [14 empty] | 30 | 16
910823445 | Фильтр сетчатый FVF со сливным краном, чугун, PN16, фланцевый; Ду 80, Danfoss 065B7733 | 103010 | Danfoss |  |  |  |  | чугун | [12 empty] | фланцевое |  | 150 | [9 empty] | 80 |  |  |  |  | 16 | [15 empty] | Словения | [16 empty] | фильтр | [14 empty] | 30 | 17
910823446 | Фильтр сетчатый FVF со сливным краном, чугун, PN16, фланцевый; Ду 100, Danfoss 065B7734 | 103010 | Danfoss |  |  |  |  | чугун | [12 empty] | фланцевое |  | 150 | [9 empty] | 100 |  |  |  |  | 16 | [15 empty] | Словения | [16 empty] | фильтр | [14 empty] | 30 | 18
910823447 | Фильтр сетчатый FVF со сливным краном, чугун, PN16, фланцевый; Ду125, Danfoss 065B7735 | 103010 | Danfoss |  |  |  |  | чугун | [12 empty] | фланцевое |  | 150 | [9 empty] | 125 |  |  |  |  | 16 | [15 empty] | Словения | [16 empty] | фильтр | [14 empty] | 30 | 19
910823448 | Фильтр сетчатый FVF со сливным краном, чугун, PN16, фланцевый; Ду 150, Danfoss 065B7736 | 103010 | Danfoss |  |  |  |  | чугун | [12 empty] | фланцевое |  | 150 | [9 empty] | 150 |  |  |  |  | 16 | [15 empty] | Словения | [16 empty] | фильтр | [14 empty] | 30 | 20
910823449 | Фильтр сетчатый FVF со сливным краном, чугун, PN16, фланцевый; Ду 200, Danfoss 065B7737 | 103010 | Danfoss |  |  |  |  | чугун | [12 empty] | фланцевое |  | 150 | [9 empty] | 200 |  |  |  |  | 16 | [15 empty] | Словения | [16 empty] | фильтр | [14 empty] | 30 | 21
910823450 | Фильтр сетчатый FVF со сливным краном, чугун, PN16, фланцевый; Ду 250, Danfoss 065B7738 | 103010 | Danfoss |  |  |  |  | чугун | [12 empty] | фланцевое |  | 150 | [9 empty] | 250 |  |  |  |  | 16 | [15 empty] | Словения | [16 empty] | фильтр | [14 empty] | 30 | 22
910823451 | Фильтр сетчатый FVF со сливным краном, чугун, PN16, фланцевый; Ду 300, Danfoss 065B7739 | 103010 | Danfoss |  |  |  |  | чугун | [12 empty] | фланцевое |  | 150 | [9 empty] | 300 |  |  |  |  | 16 | [15 empty] | Словения | [16 empty] | фильтр | [14 empty] | 30 | 23
910823452 | Фильтр сетчатый FVF с пробкой, чугун, PN16, фланцевый; Ду 15, Danfoss 065B7740 | 103010 | Danfoss |  |  |  |  | чугун | [12 empty] | фланцевое |  | 150 | [9 empty] | 15 |  |  |  |  | 16 | [15 empty] | Словения | [16 empty] | фильтр | [14 empty] | 30 | 24
910823453 | Фильтр сетчатый FVF с пробкой, чугун, PN16, фланцевый; Ду 20, Danfoss 065B7741 | 103010 | Danfoss |  |  |  |  | чугун | [12 empty] | фланцевое |  | 150 | [9 empty] | 20 |  |  |  |  | 16 | [15 empty] | Словения | [16 empty] | фильтр | [14 empty] | 30 | 25
910823454 | Фильтр сетчатый FVF с пробкой, чугун, PN16, фланцевый; Ду 25, Danfoss 065B7742 | 103010 | Danfoss |  |  |  |  | чугун | [12 empty] | фланцевое |  | 150 | [9 empty] | 25 |  |  |  |  | 16 | [15 empty] | Словения | [16 empty] | фильтр | [14 empty] | 30 | 26
910823455 | Фильтр сетчатый FVF с пробкой, чугун, PN16, фланцевый; Ду 32, Danfoss 065B7743 | 103010 | Danfoss |  |  |  |  | чугун | [12 empty] | фланцевое |  | 150 | [9 empty] | 32 |  |  |  |  | 16 | [15 empty] | Словения | [16 empty] | фильтр | [14 empty] | 30 | 27
910823456 | Фильтр сетчатый FVF с пробкой, чугун, PN16, фланцевый; Ду 40, Danfoss 065B7744 | 103010 | Danfoss |  |  |  |  | чугун | [12 empty] | фланцевое |  | 150 | [9 empty] | 40 |  |  |  |  | 16 | [15 empty] | Словения | [16 empty] | фильтр | [14 empty] | 30 | 28
910823457 | Фильтр сетчатый FVF с пробкой, чугун, PN16, фланцевый; Ду 50, Danfoss 065B7745 | 103010 | Danfoss |  |  |  |  | чугун | [12 empty] | фланцевое |  | 150 | [9 empty] | 50 |  |  |  |  | 16 | [15 empty] | Словения | [16 empty] | фильтр | [14 empty] | 30 | 29
910823458 | Фильтр сетчатый FVF с пробкой, чугун, PN16, фланцевый; Ду 65, Danfoss 065B7746 | 103010 | Danfoss |  |  |  |  | чугун | [12 empty] | фланцевое |  | 150 | [9 empty] | 65 |  |  |  |  | 16 | [15 empty] | Словения | [16 empty] | фильтр | [14 empty] | 30 | 30
910823459 | Фильтр сетчатый FVF с пробкой, чугун, PN16, фланцевый; Ду 80, Danfoss 065B7747 | 103010 | Danfoss |  |  |  |  | чугун | [12 empty] | фланцевое |  | 150 | [9 empty] | 80 |  |  |  |  | 16 | [15 empty] | Словения | [16 empty] | фильтр | [14 empty] | 30 | 31
910823460 | Фильтр сетчатый FVF с пробкой, чугун, PN16, фланцевый; Ду 100, Danfoss 065B7748 | 103010 | Danfoss |  |  |  |  | чугун | [12 empty] | фланцевое |  | 150 | [9 empty] | 100 |  |  |  |  | 16 | [15 empty] | Словения | [16 empty] | фильтр | [14 empty] | 30 | 32
910823461 | Фильтр сетчатый FVF с пробкой, чугун, PN16, фланцевый; Ду125, Danfoss 065B7749 | 103010 | Danfoss |  |  |  |  | чугун | [12 empty] | фланцевое |  | 150 | [9 empty] | 125 |  |  |  |  | 16 | [15 empty] | Словения | [16 empty] | фильтр | [14 empty] | 30 | 33
910823462 | Фильтр сетчатый FVF с пробкой, чугун, PN16, фланцевый; Ду 150, Danfoss 065B7750 | 103010 | Danfoss |  |  |  |  | чугун | [12 empty] | фланцевое |  | 150 | [9 empty] | 150 |  |  |  |  | 16 | [15 empty] | Словения | [16 empty] | фильтр | [14 empty] | 30 | 34
910823463 | Фильтр сетчатый FVF с пробкой, чугун, PN16, фланцевый; Ду 200, Danfoss 065B7751 | 103010 | Danfoss |  |  |  |  | чугун | [12 empty] | фланцевое |  | 150 | [9 empty] | 200 |  |  |  |  | 16 | [15 empty] | Словения | [16 empty] | фильтр | [14 empty] | 30 | 35
910823464 | Фильтр сетчатый FVF с пробкой, чугун, PN16, фланцевый; Ду 250, Danfoss 065B7752 | 103010 | Danfoss |  |  |  |  | чугун | [12 empty] | фланцевое |  | 150 | [9 empty] | 250 |  |  |  |  | 16 | [15 empty] | Словения | [16 empty] | фильтр | [14 empty] | 30 | 36
910823465 | Фильтр сетчатый FVF с пробкой, чугун, PN16, фланцевый; Ду 300, Danfoss 065B7753 | 103010 | Danfoss |  |  |  |  | чугун | [12 empty] | фланцевое |  | 150 | [9 empty] | 300 |  |  |  |  | 16 | [15 empty] | Словения | [16 empty] | фильтр | [14 empty] | 30 | 37
910823466 | Фильтр сетчатый FVF с пробкой, чугун, PN25, фланцевый; Ду 15, Danfoss 065B7770 | 103010 | Danfoss |  |  |  |  | чугун | [12 empty] | фланцевое |  | 150 | [9 empty] | 15 |  |  |  |  | 25 | [15 empty] | Словения | [16 empty] | фильтр | [14 empty] | 30 | 38
910823467 | Фильтр сетчатый FVF с пробкой, чугун, PN25, фланцевый; Ду 20, Danfoss 065B7771 | 103010 | Danfoss |  |  |  |  | чугун | [12 empty] | фланцевое |  | 150 | [9 empty] | 20 |  |  |  |  | 25 | [15 empty] | Словения | [16 empty] | фильтр | [14 empty] | 30 | 39
910823468 | Фильтр сетчатый FVF с пробкой, чугун, PN25, фланцевый; Ду 25, Danfoss 065B7772 | 103010 | Danfoss |  |  |  |  | чугун | [12 empty] | фланцевое |  | 150 | [9 empty] | 25 |  |  |  |  | 25 | [15 empty] | Словения | [16 empty] | фильтр | [14 empty] | 30 | 40
910823469 | Фильтр сетчатый FVF с пробкой, чугун, PN25, фланцевый; Ду 32, Danfoss 065B7773 | 103010 | Danfoss |  |  |  |  | чугун | [12 empty] | фланцевое |  | 150 | [9 empty] | 32 |  |  |  |  | 25 | [15 empty] | Словения | [16 empty] | фильтр | [14 empty] | 30 | 41
910823470 | Фильтр сетчатый FVF с пробкой, чугун, PN25, фланцевый; Ду 40, Danfoss 065B7774 | 103010 | Danfoss |  |  |  |  | чугун | [12 empty] | фланцевое |  | 150 | [9 empty] | 40 |  |  |  |  | 25 | [15 empty] | Словения | [16 empty] | фильтр | [14 empty] | 30 | 42
910823471 | Фильтр сетчатый FVF с пробкой, чугун, PN25, фланцевый; Ду 50, Danfoss 065B7775 | 103010 | Danfoss |  |  |  |  | чугун | [12 empty] | фланцевое |  | 150 | [9 empty] | 50 |  |  |  |  | 25 | [15 empty] | Словения | [16 empty] | фильтр | [14 empty] | 30 | 43
910823472 | Фильтр сетчатый FVF с пробкой, чугун, PN25, фланцевый; Ду 65, Danfoss 065B7776 | 103010 | Danfoss |  |  |  |  | чугун | [12 empty] | фланцевое |  | 150 | [9 empty] | 65 |  |  |  |  | 25 | [15 empty] | Словения | [16 empty] | фильтр | [14 empty] | 30 | 44
910823473 | Фильтр сетчатый FVF с пробкой, чугун, PN25, фланцевый; Ду 80, Danfoss 065B7777 | 103010 | Danfoss |  |  |  |  | чугун | [12 empty] | фланцевое |  | 150 | [9 empty] | 80 |  |  |  |  | 25 | [15 empty] | Словения | [16 empty] | фильтр | [14 empty] | 30 | 45
910823474 | Фильтр сетчатый FVF с пробкой, чугун, PN25, фланцевый; Ду 100, Danfoss 065B7778 | 103010 | Danfoss |  |  |  |  | чугун | [12 empty] | фланцевое |  | 150 | [9 empty] | 100 |  |  |  |  | 25 | [15 empty] | Словения | [16 empty] | фильтр | [14 empty] | 30 | 46
910823475 | Фильтр сетчатый FVF с пробкой, чугун, PN25, фланцевый; Ду125, Danfoss 065B7779 | 103010 | Danfoss |  |  |  |  | чугун | [12 empty] | фланцевое |  | 150 | [9 empty] | 125 |  |  |  |  | 25 | [15 empty] | Словения | [16 empty] | фильтр | [14 empty] | 30 | 47
910823476 | Фильтр сетчатый FVF с пробкой, чугун, PN25, фланцевый; Ду 150, Danfoss 065B7780 | 103010 | Danfoss |  |  |  |  | чугун | [12 empty] | фланцевое |  | 150 | [9 empty] | 150 |  |  |  |  | 25 | [15 empty] | Словения | [16 empty] | фильтр | [14 empty] | 30 | 48
910823477 | Фильтр сетчатый FVF с пробкой, чугун, PN25, фланцевый; Ду 200, Danfoss 065B7781 | 103010 | Danfoss |  |  |  |  | чугун | [12 empty] | фланцевое |  | 150 | [9 empty] | 200 |  |  |  |  | 25 | [15 empty] | Словения | [16 empty] | фильтр | [14 empty] | 30 | 49
910823478 | Фильтр сетчатый FVF с пробкой, чугун, PN25, фланцевый; Ду 250, Danfoss 065B7782 | 103010 | Danfoss |  |  |  |  | чугун | [12 empty] | фланцевое |  | 150 | [9 empty] | 250 |  |  |  |  | 25 | [15 empty] | Словения | [16 empty] | фильтр | [14 empty] | 30 | 50
910823479 | Фильтр сетчатый FVF с пробкой, чугун, PN25, фланцевый; Ду 300, Danfoss 065B7783 | 103010 | Danfoss |  |  |  |  | чугун | [12 empty] | фланцевое |  | 150 | [9 empty] | 300 |  |  |  |  | 25 | [15 empty] | Словения | [16 empty] | фильтр | [14 empty] | 30 | 51
910823480 | Вставка магнитная FVF-S д/фильтров FVF д/Ду 15-20, Danfoss 065B7790 | 103010 | Danfoss | [28 empty] | для фильтров FVF | 15- 20 | [20 empty] | Словения | [16 empty] | комплектующие | [14 empty] | 30 | 52
910823481 | Вставка магнитная FVF-S д/фильтров FVF д/Ду 25-32, Danfoss 065B7791 | 103010 | Danfoss | [28 empty] | для фильтров FVF | 25- 32 | [20 empty] | Словения | [16 empty] | комплектующие | [14 empty] | 30 | 53
910823482 | Вставка магнитная FVF-S д/фильтров FVF д/Ду 40, Danfoss 065B7792 | 103010 | Danfoss | [28 empty] | для фильтров FVF | 40 | [20 empty] | Словения | [16 empty] | комплектующие | [14 empty] | 30 | 54
910823483 | Вставка магнитная FVF-S д/фильтров FVF д/Ду 50, Danfoss 065B7793 | 103010 | Danfoss | [28 empty] | для фильтров FVF | 50 | [20 empty] | Словения | [16 empty] | комплектующие | [14 empty] | 30 | 55
910823484 | Вставка магнитная FVF-S д/фильтров FVF д/Ду 65, Danfoss 065B7794 | 103010 | Danfoss | [28 empty] | для фильтров FVF | 65 | [20 empty] | Словения | [16 empty] | комплектующие | [14 empty] | 30 | 56
910823485 | Вставка магнитная FVF-S д/фильтров FVF д/Ду 80, Danfoss 065B7795 | 103010 | Danfoss | [28 empty] | для фильтров FVF | 80 | [20 empty] | Словения | [16 empty] | комплектующие | [14 empty] | 30 | 57
910823486 | Вставка магнитная FVF-S д/фильтров FVF д/Ду 100-125, Danfoss 065B7796 | 103010 | Danfoss | [28 empty] | для фильтров FVF | 10-125 | [20 empty] | Словения | [16 empty] | комплектующие | [14 empty] | 30 | 58
910823487 | Вставка магнитная FVF-S д/фильтров FVF д/Ду 150, Danfoss 065B7797 | 103010 | Danfoss | [28 empty] | для фильтров FVF | 150 | [20 empty] | Словения | [16 empty] | комплектующие | [14 empty] | 30 | 59
910823488 | Вставка магнитная FVF-S д/фильтров FVF д/Ду 200, Danfoss 065B7798 | 103010 | Danfoss | [28 empty] | для фильтров FVF | 200 | [20 empty] | Словения | [16 empty] | комплектующие | [14 empty] | 30 | 60
910823489 | Вставка магнитная FVF-S д/фильтров FVF д/Ду 250, Danfoss 065B7799 | 103010 | Danfoss | [28 empty] | для фильтров FVF | 250 | [20 empty] | Словения | [16 empty] | комплектующие | [14 empty] | 30 | 61
910823490 | Вставка магнитная FVF-S д/фильтров FVF д/Ду 300, Danfoss 065B7800 | 103010 | Danfoss | [28 empty] | для фильтров FVF | 300 | [20 empty] | Словения | [16 empty] | комплектующие | [14 empty] | 30 | 62
910823491 | Сетка стандартная FVF-S и уплотнение д/фильтров FVF д/Ду 15-20, Danfoss 065B7810 | 103010 | Danfoss | [28 empty] | для фильтров FVF | 15- 20 | [20 empty] | Словения | [16 empty] | комплектующие | [14 empty] | 30 | 63
910823492 | Сетка стандартная FVF-S и уплотнение д/фильтров FVF д/Ду 25, Danfoss 065B7812 | 103010 | Danfoss | [28 empty] | для фильтров FVF | 25 | [20 empty] | Словения | [16 empty] | комплектующие | [14 empty] | 30 | 64
910823493 | Сетка стандартная FVF-S и уплотнение д/фильтров FVF д/Ду 32, Danfoss 065B7813 | 103010 | Danfoss | [28 empty] | для фильтров FVF | 32 | [20 empty] | Словения | [16 empty] | комплектующие | [14 empty] | 30 | 65
910823494 | Сетка стандартная FVF-S и уплотнение д/фильтров FVF д/Ду 40, Danfoss 065B7814 | 103010 | Danfoss | [28 empty] | для фильтров FVF | 40 | [20 empty] | Словения | [16 empty] | комплектующие | [14 empty] | 30 | 66
910823495 | Сетка стандартная FVF-S и уплотнение д/фильтров FVF д/Ду 50, Danfoss 065B7815 | 103010 | Danfoss | [28 empty] | для фильтров FVF | 50 | [20 empty] | Словения | [16 empty] | комплектующие | [14 empty] | 30 | 67
910823496 | Сетка стандартная FVF-S и уплотнение д/фильтров FVF д/Ду 65, Danfoss 065B7816 | 103010 | Danfoss | [28 empty] | для фильтров FVF | 65 | [20 empty] | Словения | [16 empty] | комплектующие | [14 empty] | 30 | 68
910823497 | Сетка стандартная FVF-S и уплотнение д/фильтров FVF д/Ду 80, Danfoss 065B7817 | 103010 | Danfoss | [28 empty] | для фильтров FVF | 80 | [20 empty] | Словения | [16 empty] | комплектующие | [14 empty] | 30 | 69
910823498 | Сетка стандартная FVF-S и уплотнение д/фильтров FVF д/Ду 100, Danfoss 065B7818 | 103010 | Danfoss | [28 empty] | для фильтров FVF | 100 | [20 empty] | Словения | [16 empty] | комплектующие | [14 empty] | 30 | 70
910823499 | Сетка стандартная FVF-S и уплотнение д/фильтров FVF д/Ду125, Danfoss 065B7819 | 103010 | Danfoss | [28 empty] | для фильтров FVF | 125 | [20 empty] | Словения | [16 empty] | комплектующие | [14 empty] | 30 | 71
910823500 | Сетка стандартная FVF-S и уплотнение д/фильтров FVF д/Ду 150, Danfoss 065B7820 | 103010 | Danfoss | [28 empty] | для фильтров FVF | 150 | [20 empty] | Словения | [16 empty] | комплектующие | [14 empty] | 30 | 72
910823501 | Сетка стандартная FVF-S и уплотнение д/фильтров FVF д/Ду 200, Danfoss 065B7821 | 103010 | Danfoss | [28 empty] | для фильтров FVF | 200 | [20 empty] | Словения | [16 empty] | комплектующие | [14 empty] | 30 | 73
910823502 | Сетка стандартная FVF-S и уплотнение д/фильтров FVF д/Ду 250, Danfoss 065B7822 | 103010 | Danfoss | [28 empty] | для фильтров FVF | 250 | [20 empty] | Словения | [16 empty] | комплектующие | [14 empty] | 30 | 74
910823503 | Сетка стандартная FVF-S и уплотнение д/фильтров FVF д/Ду 300, Danfoss 065B7823 | 103010 | Danfoss | [28 empty] | для фильтров FVF | 300 | [20 empty] | Словения | [16 empty] | комплектующие | [14 empty] | 30 | 75
910823504 | Сливное устройство д/фильтров FVF д/Ду 15-50, Danfoss 065B7802 | 103010 | Danfoss | [28 empty] | для фильтров FVF | 15- 50 | [20 empty] | Словения | [16 empty] | комплектующие | [14 empty] | 31 | 10
910823505 | Сливное устройство д/фильтров FVF д/Ду 15-50, Danfoss 065B7801 | 103010 | Danfoss | [28 empty] | для фильтров FVF | 15- 50 | [20 empty] | Словения | [16 empty] | комплектующие | [14 empty] | 31 | 11
910823506 | Фильтр сетчатый Y333P со сливным краном, чугунный, фланцевый, д/пит.и ГВС, Ду 40, PN16 Danfoss 149B3280 | 103010 | Danfoss |  |  |  |  | чугун | [12 empty] | фланцевое |  | 100 | [9 empty] | 40 |  |  |  |  | 16 | [15 empty] | Тайвань | [16 empty] | фильтр | [14 empty] | 32 | 10
910823507 | Фильтр сетчатый Y333P со сливным краном, чугунный, фланцевый, д/пит.и ГВС, Ду 50, PN16 Danfoss 149B3281 | 103010 | Danfoss |  |  |  |  | чугун | [12 empty] | фланцевое |  | 100 | [9 empty] | 50 |  |  |  |  | 16 | [15 empty] | Тайвань | [16 empty] | фильтр | [14 empty] | 32 | 11
910823508 | Фильтр сетчатый Y333P со сливным краном, чугунный, фланцевый, д/пит.и ГВС, Ду 65, PN16 Danfoss 149B3282 | 103010 | Danfoss |  |  |  |  | чугун | [12 empty] | фланцевое |  | 100 | [9 empty] | 65 |  |  |  |  | 16 | [15 empty] | Тайвань | [16 empty] | фильтр | [14 empty] | 32 | 12
910823509 | Фильтр сетчатый Y333P со сливным краном, чугунный, фланцевый, д/пит.и ГВС, Ду 80, PN16 Danfoss 149B3283 | 103010 | Danfoss |  |  |  |  | чугун | [12 empty] | фланцевое |  | 100 | [9 empty] | 80 |  |  |  |  | 16 | [15 empty] | Тайвань | [16 empty] | фильтр | [14 empty] | 32 | 13
910823510 | Фильтр сетчатый Y333P со сливным краном, чугунный, фланцевый, д/пит.и ГВС, Ду 100, PN16 Danfoss 149B3284 | 103010 | Danfoss |  |  |  |  | чугун | [12 empty] | фланцевое |  | 100 | [9 empty] | 100 |  |  |  |  | 16 | [15 empty] | Тайвань | [16 empty] | фильтр | [14 empty] | 32 | 14
910823511 | Фильтр сетчатый Y333P со сливным краном, чугунный, фланцевый, д/пит.и ГВС, Ду125, PN16 Danfoss 149B3285 | 103010 | Danfoss |  |  |  |  | чугун | [12 empty] | фланцевое |  | 100 | [9 empty] | 125 |  |  |  |  | 16 | [15 empty] | Тайвань | [16 empty] | фильтр | [14 empty] | 32 | 15
910823512 | Фильтр сетчатый Y333P со сливным краном, чугунный, фланцевый, д/пит.и ГВС, Ду 150, PN16 Danfoss 149B3286 | 103010 | Danfoss |  |  |  |  | чугун | [12 empty] | фланцевое |  | 100 | [9 empty] | 150 |  |  |  |  | 16 | [15 empty] | Тайвань | [16 empty] | фильтр | [14 empty] | 32 | 16
910823513 | Фильтр сетчатый Y333P со сливным краном, чугунный, фланцевый, д/пит.и ГВС, Ду 200, PN10 Danfoss 149B3287 | 103010 | Danfoss |  |  |  |  | чугун | [12 empty] | фланцевое |  | 100 | [9 empty] | 200 |  |  |  |  | 10 | [15 empty] | Тайвань | [16 empty] | фильтр | [14 empty] | 32 | 17
910823514 | Фильтр сетчатый Y333P со сливным краном, чугунный, фланцевый, д/пит.и ГВС, Ду 250, PN10 Danfoss 149B3288 | 103010 | Danfoss |  |  |  |  | чугун | [12 empty] | фланцевое |  | 100 | [9 empty] | 250 |  |  |  |  | 10 | [15 empty] | Тайвань | [16 empty] | фильтр | [14 empty] | 32 | 18
910823515 | Фильтр сетчатый Y333P со сливным краном, чугунный, фланцевый, д/пит.и ГВС, Ду 300, PN10 Danfoss 149B3289 | 103010 | Danfoss |  |  |  |  | чугун | [12 empty] | фланцевое |  | 100 | [9 empty] | 300 |  |  |  |  | 10 | [15 empty] | Тайвань | [16 empty] | фильтр | [14 empty] | 32 | 19
910823516 | Фильтр сетчатый Y333P со сливным краном, чугунный, фланцевый, д/пит.и ГВС, Ду 350, PN10 Danfoss 149B3788 | 103010 | Danfoss |  |  |  |  | чугун | [12 empty] | фланцевое |  | 100 | [9 empty] | 350 |  |  |  |  | 10 | [15 empty] | Тайвань | [16 empty] | фильтр | [14 empty] | 32 | 20
910823517 | Фильтр сетчатый Y333P со сливным краном, чугунный, фланцевый, д/пит.и ГВС, Ду 400, PN10 Danfoss 149B3791 | 103010 | Danfoss |  |  |  |  | чугун | [12 empty] | фланцевое |  | 100 | [9 empty] | 400 |  |  |  |  | 10 | [15 empty] | Тайвань | [16 empty] | фильтр | [14 empty] | 32 | 21
910823518 | Фильтр сетчатый Y333 с пробкой, чугунный с эпокс.покр., фланцевый, д/пит.и ГВС, Ду 40, PN16, Danfoss 149B3260 | 103010 | Danfoss |  |  |  |  | чугун | [12 empty] | фланцевое |  | 100 | [9 empty] | 40 |  |  |  |  | 16 | [15 empty] | Тайвань | [16 empty] | фильтр | [14 empty] | 32 | 22
910823519 | Фильтр сетчатый Y333 с пробкой, чугунный с эпокс.покр., фланцевый, д/пит.и ГВС, Ду 50, PN16, Danfoss 149B3261 | 103010 | Danfoss |  |  |  |  | чугун | [12 empty] | фланцевое |  | 100 | [9 empty] | 50 |  |  |  |  | 16 | [15 empty] | Тайвань | [16 empty] | фильтр | [14 empty] | 32 | 23
910823520 | Фильтр сетчатый Y333 с пробкой, чугунный с эпокс.покр., фланцевый, д/пит.и ГВС, Ду 65, PN16, Danfoss 149B3262 | 103010 | Danfoss |  |  |  |  | чугун | [12 empty] | фланцевое |  | 100 | [9 empty] | 65 |  |  |  |  | 16 | [15 empty] | Тайвань | [16 empty] | фильтр | [14 empty] | 32 | 24
910823521 | Фильтр сетчатый Y333 с пробкой, чугунный с эпокс.покр., фланцевый, д/пит.и ГВС, Ду 80, PN16, Danfoss 149B3263 | 103010 | Danfoss |  |  |  |  | чугун | [12 empty] | фланцевое |  | 100 | [9 empty] | 80 |  |  |  |  | 16 | [15 empty] | Тайвань | [16 empty] | фильтр | [14 empty] | 32 | 25
910823522 | Фильтр сетчатый Y333 с пробкой, чугунный с эпокс.покр., фланцевый, д/пит.и ГВС, Ду 100, PN16, Danfoss 149B3264 | 103010 | Danfoss |  |  |  |  | чугун | [12 empty] | фланцевое |  | 100 | [9 empty] | 100 |  |  |  |  | 16 | [15 empty] | Тайвань | [16 empty] | фильтр | [14 empty] | 32 | 26
910823523 | Фильтр сетчатый Y333 с пробкой, чугунный с эпокс.покр., фланцевый, д/пит.и ГВС, Ду125, PN16, Danfoss 149B3265 | 103010 | Danfoss |  |  |  |  | чугун | [12 empty] | фланцевое |  | 100 | [9 empty] | 125 |  |  |  |  | 16 | [15 empty] | Тайвань | [16 empty] | фильтр | [14 empty] | 32 | 27
910823524 | Фильтр сетчатый Y333 с пробкой, чугунный с эпокс.покр., фланцевый, д/пит.и ГВС, Ду 150, PN16, Danfoss 149B3266 | 103010 | Danfoss |  |  |  |  | чугун | [12 empty] | фланцевое |  | 100 | [9 empty] | 150 |  |  |  |  | 16 | [15 empty] | Тайвань | [16 empty] | фильтр | [14 empty] | 32 | 28
910823525 | Фильтр сетчатый Y333 с пробкой, чугунный с эпокс.покр., фланцевый, д/пит.и ГВС, Ду 200, PN10, Danfoss 149B3267 | 103010 | Danfoss |  |  |  |  | чугун | [12 empty] | фланцевое |  | 100 | [9 empty] | 200 |  |  |  |  | 10 | [15 empty] | Тайвань | [16 empty] | фильтр | [14 empty] | 32 | 29
910823526 | Фильтр сетчатый Y333 с пробкой, чугунный с эпокс.покр., фланцевый, д/пит.и ГВС, Ду 250, PN10, Danfoss 149B3268 | 103010 | Danfoss |  |  |  |  | чугун | [12 empty] | фланцевое |  | 100 | [9 empty] | 250 |  |  |  |  | 10 | [15 empty] | Тайвань | [16 empty] | фильтр | [14 empty] | 32 | 30
910823527 | Фильтр сетчатый Y333 с пробкой, чугунный с эпокс.покр., фланцевый, д/пит.и ГВС, Ду 300, PN10, Danfoss 149B3269 | 103010 | Danfoss |  |  |  |  | чугун | [12 empty] | фланцевое |  | 100 | [9 empty] | 300 |  |  |  |  | 10 | [15 empty] | Тайвань | [16 empty] | фильтр | [14 empty] | 32 | 31
910823528 | Фильтр сетчатый Y333 с пробкой, чугунный с эпокс.покр., фланцевый, д/пит.и ГВС, Ду 350, PN10, Danfoss 149B3794 | 103010 | Danfoss |  |  |  |  | чугун | [12 empty] | фланцевое |  | 100 | [9 empty] | 350 |  |  |  |  | 10 | [15 empty] | Тайвань | [16 empty] | фильтр | [14 empty] | 32 | 32
910823529 | Фильтр сетчатый Y333 с пробкой, чугунный с эпокс.покр., фланцевый, д/пит.и ГВС, Ду 400, PN10, Danfoss 149B3797 | 103010 | Danfoss |  |  |  |  | чугун | [12 empty] | фланцевое |  | 100 | [9 empty] | 400 |  |  |  |  | 10 | [15 empty] | Тайвань | [16 empty] | фильтр | [14 empty] | 32 | 33
910823530 | Фильтр сетчатый FVR-D со спускным краном,латунь, муфта-муфта, Ду 15, PN25, Danfoss 065B8241 | 103010 | Danfoss |  |  |  |  | латунь | [12 empty] | муфта-муфта |  | 130 | [9 empty] | 15 |  |  |  |  | 25 | [15 empty] | Словения |  | без покрытия | [14 empty] | фильтр | [14 empty] | 34 | 10
910823531 | Фильтр сетчатый FVR-D со спускным краном,латунь, муфта-муфта, Ду 20, PN25, Danfoss 065B8242 | 103010 | Danfoss |  |  |  |  | латунь | [12 empty] | муфта-муфта |  | 130 | [9 empty] | 20 |  |  |  |  | 25 | [15 empty] | Словения |  | без покрытия | [14 empty] | фильтр | [14 empty] | 34 | 11
910823532 | Фильтр сетчатый FVR-D со спускным краном,латунь, муфта-муфта, Ду 25, PN25, Danfoss 065B8243 | 103010 | Danfoss |  |  |  |  | латунь | [12 empty] | муфта-муфта |  | 130 | [9 empty] | 25 |  |  |  |  | 25 | [15 empty] | Словения |  | без покрытия | [14 empty] | фильтр | [14 empty] | 34 | 12
910823533 | Фильтр сетчатый FVR-D со спускным краном,латунь, муфта-муфта, Ду 32, PN25, Danfoss 065B8244 | 103010 | Danfoss |  |  |  |  | латунь | [12 empty] | муфта-муфта |  | 130 | [9 empty] | 32 |  |  |  |  | 25 | [15 empty] | Словения |  | без покрытия | [14 empty] | фильтр | [14 empty] | 34 | 13
910823534 | Фильтр сетчатый FVR-D со спускным краном,латунь, муфта-муфта, Ду 40, PN25, Danfoss 065B8245 | 103010 | Danfoss |  |  |  |  | латунь | [12 empty] | муфта-муфта |  | 130 | [9 empty] | 40 |  |  |  |  | 25 | [15 empty] | Словения |  | без покрытия | [14 empty] | фильтр | [14 empty] | 34 | 14
910823535 | Фильтр сетчатый FVR-D со спускным краном,латунь, муфта-муфта, Ду 50, PN25, Danfoss 065B8246 | 103010 | Danfoss |  |  |  |  | латунь | [12 empty] | муфта-муфта |  | 130 | [9 empty] | 50 |  |  |  |  | 25 | [15 empty] | Словения |  | без покрытия | [14 empty] | фильтр | [14 empty] | 34 | 15
910823536 | Фильтр сетчатый FVR, латунь, муфта-муфта, Ду 10, PN25, Danfoss 065B8234 | 103010 | Danfoss |  |  |  |  | латунь | [12 empty] | муфта-муфта |  | 130 | [9 empty] | 10 |  |  |  |  | 25 | [15 empty] | Словения |  | без покрытия | [14 empty] | фильтр | [14 empty] | 34 | 16
910823537 | Фильтр сетчатый FVR, латунь, муфта-муфта, Ду 15, PN25, Danfoss 065B8235 | 103010 | Danfoss |  |  |  |  | латунь | [12 empty] | муфта-муфта |  | 130 | [9 empty] | 15 |  |  |  |  | 25 | [15 empty] | Словения |  | без покрытия | [14 empty] | фильтр | [14 empty] | 34 | 17
910823538 | Фильтр сетчатый FVR, латунь, муфта-муфта, Ду 20, PN25, Danfoss 065B8236 | 103010 | Danfoss |  |  |  |  | латунь | [12 empty] | муфта-муфта |  | 130 | [9 empty] | 20 |  |  |  |  | 25 | [15 empty] | Словения |  | без покрытия | [14 empty] | фильтр | [14 empty] | 34 | 18
910823539 | Фильтр сетчатый FVR, латунь, муфта-муфта, Ду 25, PN25, Danfoss 065B8237 | 103010 | Danfoss |  |  |  |  | латунь | [12 empty] | муфта-муфта |  | 130 | [9 empty] | 25 |  |  |  |  | 25 | [15 empty] | Словения |  | без покрытия | [14 empty] | фильтр | [14 empty] | 34 | 19
910823540 | Фильтр сетчатый FVR, латунь, муфта-муфта, Ду 32, PN25, Danfoss 065B8238 | 103010 | Danfoss |  |  |  |  | латунь | [12 empty] | муфта-муфта |  | 130 | [9 empty] | 32 |  |  |  |  | 25 | [15 empty] | Словения |  | без покрытия | [14 empty] | фильтр | [14 empty] | 34 | 20
910823541 | Фильтр сетчатый FVR, латунь, муфта-муфта, Ду 40, PN25, Danfoss 065B8239 | 103010 | Danfoss |  |  |  |  | латунь | [12 empty] | муфта-муфта |  | 130 | [9 empty] | 40 |  |  |  |  | 25 | [15 empty] | Словения |  | без покрытия | [14 empty] | фильтр | [14 empty] | 34 | 21
910823542 | Фильтр сетчатый FVR, латунь, муфта-муфта, Ду 50, PN25, Danfoss 065B8240 | 103010 | Danfoss |  |  |  |  | латунь | [12 empty] | муфта-муфта |  | 130 | [9 empty] | 50 |  |  |  |  | 25 | [15 empty] | Словения |  | без покрытия | [14 empty] | фильтр | [14 empty] | 34 | 22
910823543 | Фильтр сетчатый Y666, нерж.сталь, муфта-муфта, Ду 8, PN40, Danfoss 149B5271 | 103010 | Danfoss |  |  |  |  | нержавеющая сталь | [12 empty] | муфта-муфта |  | 175 | [9 empty] | 8 |  |  |  |  | 40 | [15 empty] | Франция | [16 empty] | фильтр | [14 empty] | 36 | 10
910823544 | Фильтр сетчатый Y666, нерж.сталь, муфта-муфта, Ду 10, PN40, Danfoss 149B5272 | 103010 | Danfoss |  |  |  |  | нержавеющая сталь | [12 empty] | муфта-муфта |  | 175 | [9 empty] | 10 |  |  |  |  | 40 | [15 empty] | Франция | [16 empty] | фильтр | [14 empty] | 36 | 11
910823545 | Фильтр сетчатый Y666, нерж.сталь, муфта-муфта, Ду 15, PN40, Danfoss 149B5273 | 103010 | Danfoss |  |  |  |  | нержавеющая сталь | [12 empty] | муфта-муфта |  | 175 | [9 empty] | 15 |  |  |  |  | 40 | [15 empty] | Франция | [16 empty] | фильтр | [14 empty] | 36 | 12
910823546 | Фильтр сетчатый Y666, нерж.сталь, муфта-муфта, Ду 20, PN40, Danfoss 149B5274 | 103010 | Danfoss |  |  |  |  | нержавеющая сталь | [12 empty] | муфта-муфта |  | 175 | [9 empty] | 20 |  |  |  |  | 40 | [15 empty] | Франция | [16 empty] | фильтр | [14 empty] | 36 | 13
910823547 | Фильтр сетчатый Y666, нерж.сталь, муфта-муфта, Ду 25, PN40, Danfoss 149B5275 | 103010 | Danfoss |  |  |  |  | нержавеющая сталь | [12 empty] | муфта-муфта |  | 175 | [9 empty] | 25 |  |  |  |  | 40 | [15 empty] | Франция | [16 empty] | фильтр | [14 empty] | 36 | 14
910823548 | Фильтр сетчатый Y666, нерж.сталь, муфта-муфта, Ду 32, PN40, Danfoss 149B5276 | 103010 | Danfoss |  |  |  |  | нержавеющая сталь | [12 empty] | муфта-муфта |  | 175 | [9 empty] | 32 |  |  |  |  | 40 | [15 empty] | Франция | [16 empty] | фильтр | [14 empty] | 36 | 15
910823549 | Фильтр сетчатый Y666, нерж.сталь, муфта-муфта, Ду 40, PN40, Danfoss 149B5277 | 103010 | Danfoss |  |  |  |  | нержавеющая сталь | [12 empty] | муфта-муфта |  | 175 | [9 empty] | 40 |  |  |  |  | 40 | [15 empty] | Франция | [16 empty] | фильтр | [14 empty] | 36 | 16
910823550 | Фильтр сетчатый Y666, нерж.сталь, муфта-муфта, Ду 50, PN40, Danfoss 149B5278 | 103010 | Danfoss |  |  |  |  | нержавеющая сталь | [12 empty] | муфта-муфта |  | 175 | [9 empty] | 50 |  |  |  |  | 40 | [15 empty] | Франция | [16 empty] | фильтр | [14 empty] | 36 | 17
| Фильтры | 103010
151113254 | Сетка приёмная из нержавеющей стали с резьбой Ду 40 д/обратного клапана, Seagull | 103010 | SEAGULL |  |  |  |  | нержавеющая сталь | Да | [5 empty] | Да | [17 empty] | 40 |  |  |  |  | 10 | [15 empty] | КНР | [16 empty] | сетка нерж. для обр. клапана
151113255 | Сетка приёмная из нержавеющей стали с резьбой Ду 50 д/обратного клапана, Seagull | 103010 | SEAGULL |  |  |  |  | нержавеющая сталь | Да | [5 empty] | Да | [17 empty] | 50 |  |  |  |  | 10 | [15 empty] | КНР | [16 empty] | сетка нерж. для обр. клапана
151113256 | Сетка приёмная из нержавеющей стали с резьбой Ду 65 д/обратного клапана, Seagull | 103010 | SEAGULL |  |  |  |  | нержавеющая сталь | Да | [5 empty] | Да | [17 empty] | 65 |  |  |  |  | 10 | [15 empty] | КНР | [16 empty] | сетка нерж. для обр. клапана
151113257 | Сетка приёмная из нержавеющей стали с резьбой Ду 80 д/обратного клапана, Seagull | 103010 | SEAGULL |  |  |  |  | нержавеющая сталь | Да | [5 empty] | Да | [17 empty] | 80 |  |  |  |  | 10 | [15 empty] | КНР | [16 empty] | сетка нерж. для обр. клапана
151113258 | Сетка приёмная из нержавеющей стали с резьбой Ду100 д/обратного клапана, Seagull | 103010 | SEAGULL |  |  |  |  | нержавеющая сталь | Да | [5 empty] | Да | [17 empty] | 100 |  |  |  |  | 10 | [15 empty] | КНР | [16 empty] | сетка нерж. для обр. клапана
174200000 | Фильтр латунный сетчатый Ду 15 PN6 муфта-муфта | 103010 | no name |  |  |  |  | латунь | Да | [11 empty] | муфта-муфта | [11 empty] | 15 |  |  |  |  | 6 | [15 empty] | Украина |  | без покрытия | [14 empty] | фильтр
174200001 | Фильтр латунный сетчатый Ду 20 PN6 муфта-муфта | 103010 | no name |  |  |  |  | латунь | Да | [11 empty] | муфта-муфта | [11 empty] | 20 |  |  |  |  | 6 | [15 empty] | Украина |  | без покрытия | [14 empty] | фильтр
174200010 | Фильтр латунный сетчатый Ду 15 PN16 муфта-муфта БАЗ | 103010 | БАЗ |  | 174200010..174200015 - filtr setchatyj latunnyj baz - harakteristiki 1.jpg |  |  | латунь | Да | [11 empty] | муфта-муфта | [11 empty] | 15 |  |  |  |  | 16 | [15 empty] | РФ |  | без покрытия | [14 empty] | фильтр
174200011 | Фильтр латунный сетчатый Ду 20 PN16 муфта-муфта БАЗ | 103010 | БАЗ |  | 174200010..174200015 - filtr setchatyj latunnyj baz - harakteristiki 1.jpg |  |  | латунь | Да | [11 empty] | муфта-муфта | [11 empty] | 20 |  |  |  |  | 16 | [15 empty] | РФ |  | без покрытия | [14 empty] | фильтр
174200012 | Фильтр латунный сетчатый Ду 25 PN16 муфта-муфта БАЗ | 103010 | БАЗ |  | 174200010..174200015 - filtr setchatyj latunnyj baz - harakteristiki 1.jpg |  |  | латунь | Да | [11 empty] | муфта-муфта | [11 empty] | 25 |  |  |  |  | 16 | [15 empty] | РФ |  | без покрытия | [14 empty] | фильтр
174200013 | Фильтр латунный сетчатый Ду 32 PN16 муфта-муфта БАЗ | 103010 | БАЗ |  | 174200010..174200015 - filtr setchatyj latunnyj baz - harakteristiki 1.jpg |  |  | латунь | Да | [11 empty] | муфта-муфта | [11 empty] | 32 |  |  |  |  | 16 | [15 empty] | РФ |  | без покрытия | [14 empty] | фильтр
174200014 | Фильтр латунный сетчатый Ду 40 PN16 муфта-муфта БАЗ | 103010 | БАЗ |  | 174200010..174200015 - filtr setchatyj latunnyj baz - harakteristiki 1.jpg |  |  | латунь | Да | [11 empty] | муфта-муфта | [11 empty] | 40 |  |  |  |  | 16 | [15 empty] | РФ |  | без покрытия | [14 empty] | фильтр
174200015 | Фильтр латунный сетчатый Ду 50 PN16 муфта-муфта БАЗ | 103010 | БАЗ |  | 174200010..174200015 - filtr setchatyj latunnyj baz - harakteristiki 1.jpg |  |  | латунь | Да | [11 empty] | муфта-муфта | [11 empty] | 50 |  |  |  |  | 16 | [15 empty] | РФ |  | без покрытия | [14 empty] | фильтр
174200405 | Фильтр чугунный сетчатый Ду 50 PN16 фланцевый | 103010 | ЧАРЗ |  |  |  |  | чугун | Да | [11 empty] | фланцевое | [11 empty] | 50 |  |  |  |  | 16 | [15 empty] | РФ | [16 empty] | фильтр
174200406 | Фильтр чугунный сетчатый Ду 65 PN16 фланцевый | 103010 | ЧАРЗ |  |  |  |  | чугун | Да | [11 empty] | фланцевое | [11 empty] | 65 |  |  |  |  | 16 | [15 empty] | РФ | [16 empty] | фильтр
174200407 | Фильтр чугунный сетчатый Ду 80 PN16 фланцевый | 103010 | ЧАРЗ |  |  |  |  | чугун | Да | [11 empty] | фланцевое | [11 empty] | 80 |  |  |  |  | 16 | [15 empty] | РФ | [16 empty] | фильтр
174200408 | Фильтр чугунный сетчатый Ду100 PN16 фланцевый | 103010 | ЧАРЗ |  |  |  |  | чугун | Да | [11 empty] | фланцевое | [11 empty] | 100 |  |  |  |  | 16 | [15 empty] | РФ | [16 empty] | фильтр
174214010 | Фильтр латунный сетчатый Ду 15 PN16 муфта-муфта, Seagull | 103010 | SEAGULL |  |  |  |  | латунь | Да | [11 empty] | муфта-муфта | [11 empty] | 15 |  |  |  |  | 16 | [15 empty] | КНР |  | без покрытия | [14 empty] | фильтр
174214011 | Фильтр латунный сетчатый Ду 20 PN16 муфта-муфта, Seagull | 103010 | SEAGULL |  |  |  |  | латунь | Да | [11 empty] | муфта-муфта | [11 empty] | 20 |  |  |  |  | 16 | [15 empty] | КНР |  | без покрытия | [14 empty] | фильтр
174214012 | Фильтр латунный сетчатый Ду 25 PN16 муфта-муфта, Seagull | 103010 | SEAGULL |  |  |  |  | латунь | Да | [11 empty] | муфта-муфта | [11 empty] | 25 |  |  |  |  | 16 | [15 empty] | КНР |  | без покрытия | [14 empty] | фильтр
174214015 | Фильтр латунный сетчатый Ду 50 PN16 муфта-муфта, Seagull | 103010 | SEAGULL |  |  |  |  | латунь | Да | [11 empty] | муфта-муфта | [11 empty] | 50 |  |  |  |  | 16 | [15 empty] | КНР |  | без покрытия | [14 empty] | фильтр
| Конденсатоотводчики | 103020
178100310 | Конденсатоотводчик 45с15нж1 Ду15 PN40 приварной | 103020 | ПАЗ |  |  |  |  | сталь | Да | [11 empty] | приварное | [11 empty] | 15 |  |  |  |  | 40 | [15 empty] | РФ |  |  |  | 45с15нж1 | [12 empty] | конденсатоотводчик
178100311 | Конденсатоотводчик 45с15нж1 Ду20 PN40 приварной | 103020 | ПАЗ |  |  |  |  | сталь | Да | [11 empty] | приварное | [11 empty] | 20 |  |  |  |  | 40 | [15 empty] | РФ |  |  |  | 45с15нж1 | [12 empty] | конденсатоотводчик
178100312 | Конденсатоотводчик 45с15нж1 Ду25 PN40 приварной | 103020 | ПАЗ |  |  |  |  | сталь | Да | [11 empty] | приварное | [11 empty] | 25 |  |  |  |  | 40 | [15 empty] | РФ |  |  |  | 45с15нж1 | [12 empty] | конденсатоотводчик
| Воздухоотводчики | 103030
173913050 | Воздухоотводчик автоматический Dу 15 PN10 | 103030 | no name |  |  |  |  | латунь | Да | [11 empty] | штуцер | [11 empty] | 15 |  |  |  |  | 10 | [15 empty] | КНР |  |  |  |  | прямой | [11 empty] | воздухоотводчик
173913052 | Воздухоотводчик автоматический Dу 15 PN10 угловой | 103030 | no name |  |  |  |  | латунь | Да | [11 empty] | штуцер | [11 empty] | 15 |  |  |  |  | 10 | [15 empty] | КНР |  |  |  |  | угловой | [11 empty] | воздухоотводчик
173913053 | Воздухоотводчик автоматический Dу 15 PN10 с обратным клапаном | 103030 | no name |  |  |  |  | латунь | Да | [11 empty] | штуцер | [11 empty] | 15 |  |  |  |  | 10 | [15 empty] | КНР |  |  |  |  | прямой | [11 empty] | воздухоотводчик
910823551 | Воздухоотводчик Airvent, Ду 10, Danfoss 065B8222 | 103030 | Danfoss | [17 empty] | штуцер |  | 110 | [9 empty] | 10 | [20 empty] | КНР | [16 empty] | воздухоотводчик
910823552 | Воздухоотводчик Airvent, Ду 15, Danfoss 065B822300 | 103030 | Danfoss | [17 empty] | штуцер |  | 110 | [9 empty] | 15 | [20 empty] | КНР | [16 empty] | воздухоотводчик
| Грязевики | 103040
174100004 | Грязевик абонентский вертикальный Ду 40 PN10 фланцевый | 103040 | no name |  |  |  |  | сталь | Да | [5 empty] | Да | [5 empty] | фланцевое | [11 empty] | 40 |  |  |  |  | 10 | [15 empty] | РФ | [16 empty] | грязевик
174100005 | Грязевик абонентский вертикальный Ду 50 PN10 фланцевый | 103040 | no name |  |  |  |  | сталь | Да | [5 empty] | Да | [5 empty] | фланцевое | [11 empty] | 50 |  |  |  |  | 10 | [15 empty] | РФ | [16 empty] | грязевик
174100006 | Грязевик абонентский вертикальный Ду 65 PN10 фланцевый | 103040 | no name |  |  |  |  | сталь | Да | [5 empty] | Да | [5 empty] | фланцевое | [11 empty] | 65 |  |  |  |  | 10 | [15 empty] | РФ | [16 empty] | грязевик
174100007 | Грязевик абонентский вертикальный Ду 80 PN10 фланцевый | 103040 | no name |  |  |  |  | сталь | Да | [5 empty] | Да | [5 empty] | фланцевое | [11 empty] | 80 |  |  |  |  | 10 | [15 empty] | РФ | [16 empty] | грязевик
174100008 | Грязевик абонентский вертикальный Ду100 PN10 фланцевый | 103040 | no name |  |  |  |  | сталь | Да | [5 empty] | Да | [5 empty] | фланцевое | [11 empty] | 100 |  |  |  |  | 10 | [15 empty] | РФ | [16 empty] | грязевик
174100009 | Грязевик абонентский вертикальный Ду125 PN10 фланцевый | 103040 | no name |  |  |  |  | сталь | Да | [5 empty] | Да | [5 empty] | фланцевое | [11 empty] | 125 |  |  |  |  | 10 | [15 empty] | РФ | [16 empty] | грязевик
174100010 | Грязевик абонентский вертикальный Ду150 PN10 фланцевый | 103040 | no name |  |  |  |  | сталь | Да | [5 empty] | Да | [5 empty] | фланцевое | [11 empty] | 150 |  |  |  |  | 10 | [15 empty] | РФ | [16 empty] | грязевик
174100011 | Грязевик абонентский вертикальный Ду200 PN10 фланцевый | 103040 | no name |  |  |  |  | сталь | Да | [5 empty] | Да | [5 empty] | фланцевое | [11 empty] | 200 |  |  |  |  | 10 | [15 empty] | РФ | [16 empty] | грязевик
174100012 | Грязевик абонентский вертикальный Ду250 PN10 фланцевый | 103040 | no name |  |  |  |  | сталь | Да | [5 empty] | Да | [5 empty] | фланцевое | [11 empty] | 250 |  |  |  |  | 10 | [15 empty] | РФ | [16 empty] | грязевик
174100025 | Грязевик абонентский вертикальный Ду 50 PN10 приварной | 103040 | no name |  |  |  |  | сталь | Да | [5 empty] | Да | [5 empty] | приварное | [11 empty] | 50 |  |  |  |  | 10 | [15 empty] | РФ | [16 empty] | грязевик
174100026 | Грязевик абонентский вертикальный Ду 65 PN10 приварной | 103040 | no name |  |  |  |  | сталь | Да | [5 empty] | Да | [5 empty] | приварное | [11 empty] | 65 |  |  |  |  | 10 | [15 empty] | РФ | [16 empty] | грязевик
174100027 | Грязевик абонентский вертикальный Ду 80 PN10 приварной | 103040 | no name |  |  |  |  | сталь | Да | [5 empty] | Да | [5 empty] | приварное | [11 empty] | 80 |  |  |  |  | 10 | [15 empty] | РФ | [16 empty] | грязевик
174100028 | Грязевик абонентский вертикальный Ду100 PN10 приварной | 103040 | no name |  |  |  |  | сталь | Да | [5 empty] | Да | [5 empty] | приварное | [11 empty] | 100 |  |  |  |  | 10 | [15 empty] | РФ | [16 empty] | грязевик
174100029 | Грязевик абонентский вертикальный Ду125 PN10 приварной | 103040 | no name |  |  |  |  | сталь | Да | [5 empty] | Да | [5 empty] | приварное | [11 empty] | 125 |  |  |  |  | 10 | [15 empty] | РФ | [16 empty] | грязевик
174100030 | Грязевик абонентский вертикальный Ду150 PN10 приварной | 103040 | no name |  |  |  |  | сталь | Да | [5 empty] | Да | [5 empty] | приварное | [11 empty] | 150 |  |  |  |  | 10 | [15 empty] | РФ | [16 empty] | грязевик
174100031 | Грязевик абонентский вертикальный Ду 200 PN10 приварной | 103040 | no name |  |  |  |  | сталь | Да | [5 empty] | Да | [5 empty] | приварное | [11 empty] | 200 |  |  |  |  | 10 | [15 empty] | РФ | [16 empty] | грязевик
| Элеваторы | 103050
171100001 | Элеватор стальной водоструйный №1 40- 50- 50 PN16 фланцевый 425мм | 103050 | no name |  |  |  |  | сталь | Да | [11 empty] | фланцевое | [11 empty] | 40- 50- 50 |  |  |  |  | 16 | [15 empty] | РФ | [16 empty] | элеватор
171100002 | Элеватор стальной водоструйный №2 40- 50- 50 PN16 фланцевый 425мм | 103050 | no name |  |  |  |  | сталь | Да | [11 empty] | фланцевое | [11 empty] | 40- 50- 50 |  |  |  |  | 16 | [15 empty] | РФ | [16 empty] | элеватор
171100003 | Элеватор стальной водоструйный №3 50- 80- 80 PN16 фланцевый 626мм | 103050 | no name |  |  |  |  | сталь | Да | [11 empty] | фланцевое | [11 empty] | 50- 80 |  |  |  |  | 16 | [15 empty] | РФ | [16 empty] | элеватор
171100004 | Элеватор стальной водоструйный №4 50- 80- 80 PN16 фланцевый 626мм | 103050 | no name |  |  |  |  | сталь | Да | [11 empty] | фланцевое | [11 empty] | 50- 80 |  |  |  |  | 16 | [15 empty] | РФ | [16 empty] | элеватор
| Вантузы | 103060
178200005 | Вантуз чугунный В6 Ду 50 PN10 ВДП | 103060 | ВОДОПРИБОР |  |  |  |  | чугун | Да | [7 empty] | Да |  |  |  | фланцевое | [11 empty] | 50 |  |  |  |  | 10 | [15 empty] | РФ | [16 empty] | вантуз
178200006 | Вантуз чугунный В6 Ду 50 PN10 | 103060 | no name |  |  |  |  | чугун | Да | [7 empty] | Да |  |  |  | фланцевое | [11 empty] | 50 |  |  |  |  | 10 | [15 empty] | РФ | [16 empty] | вантуз
178200008 | Вантуз чугунный В6 Ду100 PN10 ВДП | 103060 | ВОДОПРИБОР |  |  |  |  | чугун | Да | [7 empty] | Да |  |  |  | фланцевое | [11 empty] | 100 |  |  |  |  | 10 | [15 empty] | РФ | [16 empty] | вантуз
178200009 | Вантуз чугунный В6 Ду100 PN10 | 103060 | no name |  |  |  |  | чугун | Да | [7 empty] | Да |  |  |  | фланцевое | [11 empty] | 100 |  |  |  |  | 10 | [15 empty] | РФ | [16 empty] | вантуз
Пластиковые системы трубопроводов (100000 / 104000)
| Трубы и фитинги PEX | 104010
250101016 | Труба Ду 16х2,0 PN10 PE-Xa белая (200м) | 104010 | Plastic Pro |  |  |  |  | Pex-A | Да | [13 empty] | 95 | [9 empty] | 16 |  |  |  | 200 | 10 | [5 empty] | 2 | [9 empty] | КНР | [7 empty] | белый | [8 empty] | труба | без армирования | [13 empty] | 10 | 10
250101022 | Труба Ду 16х2,2 PN10 PE-Xa белая (100м) | 104010 | Plastic Pro |  |  |  |  | Pex-A | Да | [13 empty] | 95 | [9 empty] | 16 |  |  |  | 100 | 10 | [5 empty] | 2.2 | [9 empty] | КНР | [7 empty] | белый | [8 empty] | труба | без армирования | [13 empty] | 10 | 10
250101052 | Труба Ду 20х2,0 PN10 PE-Xa белая (100м) | 104010 | Plastic Pro |  |  |  |  | Pex-A | Да | [13 empty] | 95 | [9 empty] | 20 |  |  |  | 100 | 10 | [5 empty] | 2 | [9 empty] | КНР | [7 empty] | белый | [8 empty] | труба | без армирования | [13 empty] | 10 | 10
250101062 | Труба Ду 20х2,8 PN10 PE-Xa белая (100м) | 104010 | Plastic Pro |  |  |  |  | Pex-A | Да | [13 empty] | 95 | [9 empty] | 20 |  |  |  | 100 | 10 | [5 empty] | 2.8 | [9 empty] | КНР | [7 empty] | белый | [8 empty] | труба | без армирования | [13 empty] | 10 | 10
250101090 | Труба Ду 25х3,5 PN10 PE-Xa белая ( 50м) | 104010 | Plastic Pro |  |  |  |  | Pex-A | Да | [13 empty] | 100 | [9 empty] | 25 |  |  |  | 50 | 10 | [5 empty] | 3.5 | [9 empty] | КНР | [7 empty] | белый | [8 empty] | труба | без армирования | [13 empty] | 10 | 10
250101322 | Труба Ду 16х2,2 PN10 PE-Xa +EVOH серая (100м) | 104010 | Plastic Pro |  |  |  |  | Pex-A+EVOH | Да | [13 empty] | 100 | [9 empty] | 16 |  |  |  | 100 | 10 | [5 empty] | 2.2 | [9 empty] | КНР | [7 empty] | серый | [8 empty] | труба | без армирования | [13 empty] | 10 | 10
250101362 | Труба Ду 20х2,8 PN10 PE-Xa +EVOH серая (100м) | 104010 | Plastic Pro |  |  |  |  | Pex-A+EVOH | Да | [13 empty] | 100 | [9 empty] | 20 |  |  |  | 100 | 10 | [5 empty] | 2.8 | [9 empty] | КНР | [7 empty] | серый | [8 empty] | труба | без армирования | [13 empty] | 10 | 10
250101390 | Труба Ду 25х3,5 PN10 PE-Xa +EVOH серая ( 50м) | 104010 | Plastic Pro |  |  |  |  | Pex-A+EVOH | Да | [13 empty] | 100 | [9 empty] | 25 |  |  |  | 50 | 10 | [5 empty] | 3.5 | [9 empty] | КНР | [7 empty] | серый | [8 empty] | труба | без армирования | [13 empty] | 10 | 10
250302300 | Муфта PEX Ду 16-1/2, накидная гайка | 104010 | Comisa |  |  |  |  | латунь | Да | [11 empty] | накидная гайка |  | 115 | [9 empty] | 16- 15 |  |  |  | 1 | 25 | [6 empty] | 1/2" | [8 empty] | КНР | [16 empty] | муфта | [14 empty] | 12 | 12
250302302 | Муфта PEX Ду 20-1/2, накидная гайка | 104010 | Comisa |  |  |  |  | латунь | Да | [11 empty] | накидная гайка |  | 115 | [9 empty] | 20- 15 |  |  |  | 1 | 25 | [6 empty] | 1/2" | [8 empty] | КНР | [16 empty] | муфта | [14 empty] | 12 | 12
250302307 | Муфта PEX Ду 25-1, накидная гайка | 104010 | Comisa |  |  |  |  | латунь | Да | [11 empty] | накидная гайка |  | 115 | [9 empty] | 25- 25 |  |  |  | 1 | 25 | [6 empty] | 1" | [8 empty] | КНР | [16 empty] | муфта | [14 empty] | 12 | 12
250801110 | Евроконус для PEX-труб накидная гайка 16х2,2-1/2 | 104010 | Comisa |  |  |  |  | латунь | Да | [11 empty] | накидная гайка |  | 115 | [9 empty] | 16- 15 |  |  |  | 1 | 25 | [5 empty] | 2.2 | 1/2" | [8 empty] | КНР | [16 empty] | евроконус | [14 empty] | 14 | 14
250801140 | Евроконус для PEX-труб накидная гайка 16х2,2-3/4 | 104010 | Comisa |  |  |  |  | латунь | Да | [11 empty] | накидная гайка |  | 115 | [9 empty] | 16- 20 |  |  |  | 1 | 25 | [5 empty] | 2.2 | 3/4" | [8 empty] | КНР | [16 empty] | евроконус | [14 empty] | 14 | 14
250801170 | Евроконус для PEX-труб накидная гайка 20х2,8-3/4 | 104010 | Comisa |  |  |  |  | латунь | Да | [11 empty] | накидная гайка |  | 115 | [9 empty] | 20- 20 |  |  |  | 1 | 25 | [5 empty] | 2.8 | 3/4" | [8 empty] | КНР | [16 empty] | евроконус | [14 empty] | 14 | 14
250801500 | Трубка никелированная Г-образная д/радиатора Ду 15-PEX16 п/надвижную гильзу | 104010 | Comisa |  |  |  |  | сталь | Да | [11 empty] | обжимное |  | 115 | [9 empty] | 16 |  |  |  | 1 | 25 | [15 empty] | КНР | [16 empty] | трубка | [14 empty] | 16 | 16
250801501 | Трубка никелированная Г-образная д/радиатора Ду 15-PEX20 п/надвижную гильзу | 104010 | Comisa |  |  |  |  | сталь | Да | [11 empty] | обжимное |  | 115 | [9 empty] | 20 |  |  |  | 1 | 25 | [15 empty] | КНР | [16 empty] | трубка | [14 empty] | 16 | 16
250302000 | Муфта латунная /PEX Ду 16-16 п/надвижную гильзу, лёгкая серия | 104010 | Comtek |  |  |  |  | латунь | Да | [11 empty] | обжимное |  | 115 | [9 empty] | 16- 16 |  |  |  | 1 | 25 | [15 empty] | КНР | [16 empty] | муфта | [14 empty] | 20 | 20
250302001 | Муфта латунная /PEX Ду 20-20 п/надвижную гильзу, лёгкая серия | 104010 | Comtek |  |  |  |  | латунь | Да | [11 empty] | обжимное |  | 115 | [9 empty] | 20- 20 |  |  |  | 1 | 25 | [15 empty] | КНР | [16 empty] | муфта | [14 empty] | 20 | 20
250302002 | Муфта латунная /PEX Ду 25-25 п/надвижную гильзу, лёгкая серия | 104010 | Comtek |  |  |  |  | латунь | Да | [11 empty] | обжимное |  | 115 | [9 empty] | 25- 25 |  |  |  | 1 | 25 | [15 empty] | КНР | [16 empty] | муфта | [14 empty] | 20 | 20
250302003 | Муфта латунная /PEX Ду 32-32, обжимное, п/надвижную гильзу, лёгкая серия | 104010 | Comtek |  |  |  |  | латунь | Да | [11 empty] | обжимное |  | 115 | [9 empty] | 32- 32 |  |  |  | 1 | 25 | [15 empty] | КНР | [16 empty] | муфта | [14 empty] | 20 | 20
250302100 | Муфта латунная /PEX Ду 20-16 , обжимное, переходная, п/надвижную гильзу, лёгкая серия | 104010 | Comtek |  |  |  |  | латунь | Да | [11 empty] | обжимное |  | 115 | [9 empty] | 20- 16 |  |  |  | 1 | 25 | [15 empty] | КНР | [16 empty] | муфта | [14 empty] | 20 | 20
250302102 | Муфта латунная /PEX Ду 25-20 , обжимное, переходная, п/надвижную гильзу, лёгкая серия | 104010 | Comtek |  |  |  |  | латунь | Да | [11 empty] | обжимное |  | 115 | [9 empty] | 25- 20 |  |  |  | 1 | 25 | [15 empty] | КНР | [16 empty] | муфта | [14 empty] | 20 | 20
250302105 | Муфта латунная /PEX Ду 32-25 , обжимное, переходная, п/надвижную гильзу, лёгкая серия | 104010 | Comtek |  |  |  |  | латунь | Да | [11 empty] | обжимное |  | 115 | [9 empty] | 32- 25 |  |  |  | 1 | 25 | [15 empty] | КНР | [16 empty] | муфта | [14 empty] | 20 | 20
250302200 | Муфта латунная /PEX Ду 16-1/2 , обжимное-муфта | 104010 | Comtek |  |  |  |  | латунь | Да | [11 empty] | обжимное-муфта |  | 115 | [9 empty] | 16- 15 |  |  |  | 1 | 25 | [6 empty] | 1/2" | [8 empty] | КНР | [16 empty] | муфта | [14 empty] | 21 | 21
250302201 | Муфта латунная /PEX Ду 16-3/4 , обжимное-муфта | 104010 | Comtek |  |  |  |  | латунь | Да | [11 empty] | обжимное-муфта |  | 115 | [9 empty] | 16- 20 |  |  |  | 1 | 25 | [6 empty] | 3/4" | [8 empty] | КНР | [16 empty] | муфта | [14 empty] | 21 | 21
250302202 | Муфта латунная /PEX Ду 20-1/2, обжимное-муфта | 104010 | Comtek |  |  |  |  | латунь | Да | [11 empty] | обжимное-муфта |  | 115 | [9 empty] | 20- 15 |  |  |  | 1 | 25 | [6 empty] | 1/2" | [8 empty] | КНР | [16 empty] | муфта | [14 empty] | 21 | 21
250302203 | Муфта латунная /PEX Ду 20-3/4 , обжимное-муфта | 104010 | Comtek |  |  |  |  | латунь | Да | [11 empty] | обжимное-муфта |  | 115 | [9 empty] | 20- 20 |  |  |  | 1 | 25 | [6 empty] | 3/4" | [8 empty] | КНР | [16 empty] | муфта | [14 empty] | 21 | 21
250302206 | Муфта латунная /PEX Ду 25-3/4, обжимное-муфта | 104010 | Comtek |  |  |  |  | латунь | Да | [11 empty] | обжимное-муфта |  | 115 | [9 empty] | 25- 20 |  |  |  | 1 | 25 | [6 empty] | 3/4" | [8 empty] | КНР | [16 empty] | муфта | [14 empty] | 21 | 21
250302207 | Муфта латунная /PEX Ду 25-1 , обжимное-муфта | 104010 | Comtek |  |  |  |  | латунь | Да | [11 empty] | обжимное-муфта |  | 115 | [9 empty] | 25- 25 |  |  |  | 1 | 25 | [6 empty] | 1" | [8 empty] | КНР | [16 empty] | муфта | [14 empty] | 21 | 21
250302210 | Муфта латунная /PEXДу 32-3/4 , обжимное-муфта | 104010 | Comtek |  |  |  |  | латунь | Да | [11 empty] | обжимное-муфта |  | 115 | [9 empty] | 32- 20 |  |  |  | 1 | 25 | [6 empty] | 3/4" | [8 empty] | КНР | [16 empty] | муфта | [14 empty] | 21 | 21
250302400 | Муфта латунная PEX Ду 16-1/2 , обжимное-штуцер | 104010 | Comtek |  |  |  |  | латунь | Да | [11 empty] | обжимное-штуцер |  | 115 | [9 empty] | 16- 15 |  |  |  | 1 | 25 | [6 empty] | 1/2" | [8 empty] | КНР | [16 empty] | муфта | [14 empty] | 22 | 22
250302402 | Муфта латунная PEX Ду 20-1/2 , обжимное-штуцер | 104010 | Comtek |  |  |  |  | латунь | Да | [11 empty] | обжимное-штуцер |  | 115 | [9 empty] | 20- 15 |  |  |  | 1 | 25 | [6 empty] | 1/2" | [8 empty] | КНР | [16 empty] | муфта | [14 empty] | 22 | 22
250302403 | Муфта латунная PEX Ду 20-3/4 , обжимное-штуцер | 104010 | Comtek |  |  |  |  | латунь | Да | [11 empty] | обжимное-штуцер |  | 115 | [9 empty] | 20- 20 |  |  |  | 1 | 25 | [6 empty] | 3/4" | [8 empty] | КНР | [16 empty] | муфта | [14 empty] | 22 | 22
250302406 | Муфта латунная PEX Ду 25-3/4 , обжимное-штуцер | 104010 | Comtek |  |  |  |  | латунь | Да | [11 empty] | обжимное-штуцер |  | 115 | [9 empty] | 25- 20 |  |  |  | 1 | 25 | [6 empty] | 3/4" | [8 empty] | КНР | [16 empty] | муфта | [14 empty] | 22 | 22
250302407 | Муфта латунная PEX Ду 25-1 , обжимное-штуцер | 104010 | Comtek |  |  |  |  | латунь | Да | [11 empty] | обжимное-штуцер |  | 115 | [9 empty] | 25- 25 |  |  |  | 1 | 25 | [6 empty] | 1" | [8 empty] | КНР | [16 empty] | муфта | [14 empty] | 22 | 22
250302411 | Муфта латунная PEX Ду 32-1, обжимное-штуцер | 104010 | Comtek |  |  |  |  | латунь | Да | [11 empty] | обжимное-штуцер |  | 115 | [9 empty] | 32- 25 |  |  |  | 1 | 25 | [6 empty] | 1" | [8 empty] | КНР | [16 empty] | муфта | [14 empty] | 22 | 22
250502000 | Угольник латунный /PEX 16-16 п/надвижную гильзу, лёгкой серии | 104010 | Comtek |  |  |  |  | латунь | Да | [11 empty] | обжимное |  | 115 | [9 empty] | 16 |  |  |  | 1 | 25 | [15 empty] | КНР | [16 empty] | угольник | [14 empty] | 23 | 23
250502001 | Угольник латунный /PEX 20-20 п/надвижную гильзу, лёгкой серии | 104010 | Comtek |  |  |  |  | латунь | Да | [11 empty] | обжимное |  | 115 | [9 empty] | 20 |  |  |  | 1 | 25 | [15 empty] | КНР | [16 empty] | угольник | [14 empty] | 23 | 23
250502002 | Угольник латунный /PEX 25-25 п/надвижную гильзу, лёгкой серии | 104010 | Comtek |  |  |  |  | латунь | Да | [11 empty] | обжимное |  | 115 | [9 empty] | 25 |  |  |  | 1 | 25 | [15 empty] | КНР | [16 empty] | угольник | [14 empty] | 23 | 23
250502003 | Угольник латунный /PEX 32-32 п/надвижную гильзу, лёгкой серии | 104010 | Comtek |  |  |  |  | латунь | Да | [11 empty] | обжимное |  | 115 | [9 empty] | 32- 32 |  |  |  | 1 | 25 | [15 empty] | КНР | [16 empty] | угольник | [14 empty] | 23 | 23
250502200 | Угольник латунный PEX Ду 16-1/2, обжимное-муфта | 104010 | Comtek |  |  |  |  | латунь | Да | [11 empty] | обжимное-муфта |  | 115 | [9 empty] | 16 |  |  |  | 1 | 25 | [6 empty] | 1/2" | [8 empty] | КНР | [16 empty] | угольник | [14 empty] | 24 | 24
250502203 | Угольник латунный PEX Ду 20-3/4, обжимное-муфта | 104010 | Comtek |  |  |  |  | латунь | Да | [11 empty] | обжимное-муфта |  | 115 | [9 empty] | 20 |  |  |  | 1 | 25 | [6 empty] | 3/4" | [8 empty] | КНР | [16 empty] | угольник | [14 empty] | 24 | 24
250502206 | Угольник латунный PEX Ду 25-3/4, обжимное-муфта | 104010 | Comtek |  |  |  |  | латунь | Да | [11 empty] | обжимное-муфта |  | 115 | [9 empty] | 25 |  |  |  | 1 | 25 | [6 empty] | 3/4" | [8 empty] | КНР | [16 empty] | угольник | [14 empty] | 24 | 24
250502211 | Угольник латунный PEX Ду 32-1, обжимное-муфта | 104010 | Comtek |  |  |  |  | латунь | Да | [11 empty] | обжимное-муфта |  | 115 | [9 empty] | 32 |  |  |  | 1 | 25 | [6 empty] | 1" | [8 empty] | КНР | [16 empty] | угольник | [14 empty] | 24 | 24
250502300 | Угольник латунный PEX Ду 16-1/2, накидная гайка | 104010 | Comtek |  |  |  |  | латунь | Да | [11 empty] | накидная гайка |  | 115 | [9 empty] | 16 |  |  |  | 1 | 25 | [6 empty] | 1/2" | [8 empty] | КНР | [16 empty] | угольник | [14 empty] | 24 | 24
250502303 | Угольник латунный PEX Ду 20-3/4, накидная гайка | 104010 | Comtek |  |  |  |  | латунь | Да | [11 empty] | накидная гайка |  | 115 | [9 empty] | 20 |  |  |  | 1 | 25 | [6 empty] | 3/4" | [8 empty] | КНР | [16 empty] | угольник | [14 empty] | 24 | 24
250502307 | Угольник латунный PEX Ду 25-1, накидная гайка | 104010 | Comtek |  |  |  |  | латунь | Да | [11 empty] | накидная гайка |  | 115 | [9 empty] | 25 |  |  |  | 1 | 25 | [6 empty] | 1" | [8 empty] | КНР | [16 empty] | угольник | [14 empty] | 24 | 24
250502400 | Угольник латунный PEX Ду 16-1/2, обжимное-штуцер | 104010 | Comtek |  |  |  |  | латунь | Да | [11 empty] | обжимное-штуцер |  | 115 | [9 empty] | 16 |  |  |  | 1 | 25 | [6 empty] | 1/2" | [8 empty] | КНР | [16 empty] | угольник | [14 empty] | 26 | 26
250502403 | Угольник латунный PEX Ду 20-3/4, обжимное-штуцер | 104010 | Comtek |  |  |  |  | латунь | Да | [11 empty] | обжимное-штуцер |  | 115 | [9 empty] | 20 |  |  |  | 1 | 25 | [6 empty] | 3/4" | [8 empty] | КНР | [16 empty] | угольник | [14 empty] | 26 | 26
250502406 | Угольник латунный PEX Ду 25-3/4, обжимное-штуцер | 104010 | Comtek |  |  |  |  | латунь | Да | [11 empty] | обжимное-штуцер |  | 115 | [9 empty] | 25 |  |  |  | 1 | 25 | [6 empty] | 3/4" | [8 empty] | КНР | [16 empty] | угольник | [14 empty] | 26 | 26
250502411 | Угольник латунный PEX Ду 32-1, обжимное-штуцер | 104010 | Comtek |  |  |  |  | латунь | Да | [11 empty] | обжимное-штуцер |  | 115 | [9 empty] | 32 |  |  |  | 1 | 25 | [6 empty] | 1" | [8 empty] | КНР | [16 empty] | угольник | [14 empty] | 26 | 26
250153170 | Угольник латунный установочный Ду 16х 1/2 Ит.ТМ обжимной-муфта | 104010 | Comtek |  |  |  |  | латунь | Да | [11 empty] | обжимное-муфта |  | 115 | [9 empty] | 16 |  |  |  | 1 | 25 | [6 empty] | 1/2" | [8 empty] | КНР | [16 empty] | угольник | [14 empty] | 28 | 28
250502500 | Угольник латунный PEX Ду 16-1/2 установочный, обжимное-муфта | 104010 | Comtek |  |  |  |  | латунь | Да | [11 empty] | обжимное-муфта |  | 115 | [9 empty] | 20 |  |  |  | 1 | 25 | [6 empty] | 1/2" | [8 empty] | КНР | [16 empty] | угольник | [14 empty] | 28 | 28
250502502 | Угольник латунный PEX Ду 20-1/2 установочный, обжимное-муфта | 104010 | Comtek |  |  |  |  | латунь | Да | [11 empty] | обжимное-муфта |  | 115 | [9 empty] | 20 |  |  |  | 1 | 25 | [6 empty] | 1/2" | [8 empty] | КНР | [16 empty] | угольник | [14 empty] | 28 | 28
250702000 | Тройник латунный /PEX 16-16-25 п/надвижную гильзу легкой серии | 104010 | Comtek |  |  |  |  | латунь | Да | [11 empty] | обжимное |  | 115 | [9 empty] | 16 |  |  |  | 1 | 25 | [15 empty] | КНР | [16 empty] | тройник | [14 empty] | 30 | 30
250702001 | Тройник латунный /PEX 20-20-20 п/надвижную гильзу легкой серии | 104010 | Comtek |  |  |  |  | латунь | Да | [11 empty] | обжимное |  | 115 | [9 empty] | 20 |  |  |  | 1 | 25 | [15 empty] | КНР | [16 empty] | тройник | [14 empty] | 30 | 30
250702002 | Тройник латунный /PEX 25-25-25 п/надвижную гильзу легкой серии | 104010 | Comtek |  |  |  |  | латунь | Да | [11 empty] | обжимное |  | 115 | [9 empty] | 25 |  |  |  | 1 | 25 | [15 empty] | КНР | [16 empty] | тройник | [14 empty] | 30 | 30
250702003 | Тройник латунный /PEX 32-32-32 п/надвижную гильзу легкой серии | 104010 | Comtek |  |  |  |  | латунь | Да | [11 empty] | обжимное |  | 115 | [9 empty] | 32 |  |  |  | 1 | 25 | [15 empty] | КНР | [16 empty] | тройник | [14 empty] | 30 | 30
250702100 | Тройник латунный /PEX Ду 16-20-16 ,переходный, п/надвижную гильзу легкой серии | 104010 | Comtek |  |  |  |  | латунь | Да | [11 empty] | обжимное |  | 115 | [9 empty] | 16 |  |  |  | 1 | 25 | [15 empty] | КНР | [16 empty] | тройник | [14 empty] | 31 | 31
250702102 | Тройник латунный /PEX Ду 20-16-16 ,переходный, п/надвижную гильзу легкой серии | 104010 | Comtek |  |  |  |  | латунь | Да | [11 empty] | обжимное |  | 115 | [9 empty] | 20 |  |  |  | 1 | 25 | [15 empty] | КНР | [16 empty] | тройник | [14 empty] | 31 | 31
250702103 | Тройник латунный /PEX Ду 20-16-20 ,переходный, п/надвижную гильзу легкой серии | 104010 | Comtek |  |  |  |  | латунь | Да | [11 empty] | обжимное |  | 115 | [9 empty] | 20 |  |  |  | 1 | 25 | [15 empty] | КНР | [16 empty] | тройник | [14 empty] | 31 | 31
250702104 | Тройник латунный /PEX Ду 20-20-16 ,переходный, п/надвижную гильзу легкой серии | 104010 | Comtek |  |  |  |  | латунь | Да | [11 empty] | обжимное |  | 115 | [9 empty] | 20 |  |  |  | 1 | 25 | [15 empty] | КНР | [16 empty] | тройник | [14 empty] | 31 | 31
250702110 | Тройник латунный /PEX Ду 25-16-25 ,переходный, п/надвижную гильзу легкой серии | 104010 | Comtek |  |  |  |  | латунь | Да | [11 empty] | обжимное |  | 115 | [9 empty] | 25 |  |  |  | 1 | 25 | [15 empty] | КНР | [16 empty] | тройник | [14 empty] | 31 | 31
250702112 | Тройник латунный /PEX Ду 25-20-20 ,переходный, п/надвижную гильзу легкой серии | 104010 | Comtek |  |  |  |  | латунь | Да | [11 empty] | обжимное |  | 115 | [9 empty] | 25 |  |  |  | 1 | 25 | [15 empty] | КНР | [16 empty] | тройник | [14 empty] | 31 | 31
250702113 | Тройник латунный /PEX Ду 25-20-25 ,переходный, п/надвижную гильзу легкой серии | 104010 | Comtek |  |  |  |  | латунь | Да | [11 empty] | обжимное |  | 115 | [9 empty] | 25- 20- 25 |  |  |  | 1 | 25 | [15 empty] | КНР | [16 empty] | тройник | [14 empty] | 31 | 31
250702122 | Тройник латунный /PEX Ду 32-25-25 ,переходный, п/надвижную гильзу легкой серии | 104010 | Comtek |  |  |  |  | латунь | Да | [11 empty] | обжимное |  | 115 | [9 empty] | 32- 25- 25 |  |  |  | 1 | 25 | [15 empty] | КНР | [16 empty] | тройник | [14 empty] | 31 | 31
250702125 | Тройник латунный /PEX Ду 32-32-25 ,переходный, п/надвижную гильзу легкой серии | 104010 | Comtek |  |  |  |  | латунь | Да | [11 empty] | обжимное |  | 115 | [9 empty] | 32- 32- 25 |  |  |  | 1 | 25 | [15 empty] | КНР | [16 empty] | тройник | [14 empty] | 31 | 31
250801100 | Евроконус для PEX-труб накидная гайка 16х2,0-1/2 | 104010 | Comtek |  |  |  |  | латунь | Да | [11 empty] | накидная гайка |  | 115 | [9 empty] | 16- 15 |  |  |  | 1 | 25 | [5 empty] | 2 | 1/2" | [8 empty] | КНР | [16 empty] | евроконус | [14 empty] | 32 | 32
250801130 | Евроконус для PEX-труб накидная гайка 16х2,0-3/4 | 104010 | Comtek |  |  |  |  | латунь | Да | [11 empty] | накидная гайка |  | 115 | [9 empty] | 16- 20 |  |  |  | 1 | 25 | [5 empty] | 2 | 3/4" | [8 empty] | КНР | [16 empty] | евроконус | [14 empty] | 32 | 32
250801160 | Евроконус для PEX-труб накидная гайка 20х2,0-3/4 | 104010 | Comtek |  |  |  |  | латунь | Да | [11 empty] | накидная гайка |  | 115 | [9 empty] | 20- 20 |  |  |  | 1 | 25 | [5 empty] | 2 | 3/4" | [8 empty] | КНР | [16 empty] | евроконус | [14 empty] | 32 | 32
250802000 | Гильза латунная надвижная /PEX Ду 16, лёгк.серии | 104010 | Comtek |  |  |  |  | латунь | Да | [11 empty] | обжимное |  | 115 | [9 empty] | 16 |  |  |  | 1 | 25 | [15 empty] | КНР | [16 empty] | гильза | [14 empty] | 33 | 33
250802010 | Гильза латунная надвижная /PEX Ду 20, лёгк.серии | 104010 | Comtek |  |  |  |  | латунь | Да | [11 empty] | обжимное |  | 115 | [9 empty] | 20 |  |  |  | 1 | 25 | [15 empty] | КНР | [16 empty] | гильза | [14 empty] | 33 | 33
250802020 | Гильза латунная надвижная /PEX Ду 25, лёгк.серии | 104010 | Comtek |  |  |  |  | латунь | Да | [11 empty] | обжимное |  | 115 | [9 empty] | 25 |  |  |  | 1 | 25 | [15 empty] | КНР | [16 empty] | гильза | [14 empty] | 33 | 33
250802030 | Гильза латунная надвижная /PEX Ду 32, лёгкая серия | 104010 | Comtek |  |  |  |  | Pex-A | Да | [11 empty] | обжимное |  | 115 | [9 empty] | 32 |  |  |  | 1 | 25 | [15 empty] | КНР | [16 empty] | гильза | [14 empty] | 33 | 33
910123141 | Комплект фитинг+гайка+обжимное кольцо д/Pex труб, PN6 НР, G 1/2 A, Ду 14 x 2, Danfoss 013G4144 | 104010 | Danfoss |  |  |  |  | латунь | Да | [11 empty] | штуцер |  | 95 | [9 empty] | 15 |  |  |  |  | 6 | [15 empty] | Дания | [16 empty] | фитинг PEX | [14 empty] | 40 | 40
910123142 | Комплект фитинг+гайка+обжимное кольцо д/Pex труб, PN6 НР, G 1/2 A, Ду 15 x 2,5, Danfoss 013G4147 | 104010 | Danfoss |  |  |  |  | латунь | Да | [11 empty] | штуцер |  | 95 | [9 empty] | 15 |  |  |  |  | 6 | [15 empty] | Дания | [16 empty] | фитинг PEX | [14 empty] | 40 | 40
910123143 | Комплект фитинг+гайка+обжимное кольцо д/Pex труб, PN6 ВР, G 3/4, Ду 12 x 2, Danfoss 013G4152 | 104010 | Danfoss |  |  |  |  | латунь | Да | [11 empty] | муфта-муфта |  | 95 | [9 empty] | 20 |  |  |  |  | 6 | [15 empty] | Дания | [16 empty] | фитинг PEX | [14 empty] | 40 | 40
910123144 | Комплект фитинг+гайка+обжимное кольцо д/Pex труб, PN6 ВР, G 3/4, Ду 14 x 2, Danfoss 013G4154 | 104010 | Danfoss |  |  |  |  | латунь | Да | [11 empty] | муфта-муфта |  | 95 | [9 empty] | 20 |  |  |  |  | 6 | [15 empty] | Дания | [16 empty] | фитинг PEX | [14 empty] | 40 | 40
910123145 | Комплект фитинг+гайка+обжимное кольцо д/Pex труб, PN6 ВР, G 3/4, Ду 16 x 2, Danfoss 013G4156 | 104010 | Danfoss |  |  |  |  | латунь | Да | [11 empty] | муфта-муфта |  | 95 | [9 empty] | 20 |  |  |  |  | 6 | [15 empty] | Дания | [16 empty] | фитинг PEX | [14 empty] | 40 | 40
910123146 | Комплект фитинг+гайка+обжимное кольцо д/Pex труб, PN6 ВР, G 3/4, Ду 17 x 2, Danfoss 013G4162 | 104010 | Danfoss |  |  |  |  | латунь | Да | [11 empty] | муфта-муфта |  | 95 | [9 empty] | 20 |  |  |  |  | 6 | [15 empty] | Дания | [16 empty] | фитинг PEX | [14 empty] | 40 | 40
910123147 | Комплект фитинг+гайка+обжимное кольцо д/Pex труб, PN6 ВР, G 3/4, Ду 18 x 2, Danfoss 013G4158 | 104010 | Danfoss |  |  |  |  | латунь | Да | [11 empty] | муфта-муфта |  | 95 | [9 empty] | 20 |  |  |  |  | 6 | [15 empty] | Дания | [16 empty] | фитинг PEX | [14 empty] | 40 | 40
910123148 | Комплект фитинг+гайка+обжимное кольцо д/Pex труб, PN6 ВР, G 3/4, Ду 20 x 2, Danfoss 013G4160 | 104010 | Danfoss |  |  |  |  | латунь | Да | [11 empty] | муфта-муфта |  | 95 | [9 empty] | 20 |  |  |  |  | 6 | [15 empty] | Дания | [16 empty] | фитинг PEX | [14 empty] | 40 | 40
910123149 | Комплект фитинг+гайка+обжимное кольцо д/Pex труб, PN6 ВР, G 3/4, Ду 15 x 2,5, Danfoss 013G4155 | 104010 | Danfoss |  |  |  |  | латунь | Да | [11 empty] | муфта-муфта |  | 95 | [9 empty] | 20 |  |  |  |  | 6 | [15 empty] | Дания | [16 empty] | фитинг PEX | [14 empty] | 40 | 40
910123150 | Комплект фитинг+гайка+обжимное кольцо д/Pex труб, PN6 ВР, G 3/4, Ду 18 x 2,5, Danfoss 013G4159 | 104010 | Danfoss |  |  |  |  | латунь | Да | [11 empty] | муфта-муфта |  | 95 | [9 empty] | 20 |  |  |  |  | 6 | [15 empty] | Дания | [16 empty] | фитинг PEX | [14 empty] | 40 | 40
910123151 | Комплект фитинг+гайка+обжимное кольцо д/Pex труб, PN6 ВР, G 3/4, Ду 16 x 1,5, Danfoss 013G4157 | 104010 | Danfoss |  |  |  |  | латунь | Да | [11 empty] | муфта-муфта |  | 95 | [9 empty] | 20 |  |  |  |  | 6 | [15 empty] | Дания | [16 empty] | фитинг PEX | [14 empty] | 40 | 40
910123152 | Комплект фитинг+гайка+обжимное кольцо д/Pex труб, PN6 ВР, G 3/4, Ду 16 x 2,2, Danfoss 013G4163 | 104010 | Danfoss |  |  |  |  | латунь | Да | [11 empty] | муфта-муфта |  | 95 | [9 empty] | 20 |  |  |  |  | 6 | [15 empty] | Дания | [16 empty] | фитинг PEX | [14 empty] | 40 | 40
910123153 | Комплект фитинг+гайка+обжимное кольцо д/Pex труб, PN6 ВР, G 3/4, Ду 20 x 2,5, Danfoss 013G4161 | 104010 | Danfoss |  |  |  |  | латунь | Да | [11 empty] | муфта-муфта |  | 95 | [9 empty] | 20 |  |  |  |  | 6 | [15 empty] | Дания | [16 empty] | фитинг PEX | [14 empty] | 40 | 40
910123154 | Комплект фитинг+опорная втулка+гайка+обжимное кольцо д/МП труб,Alupex, PN6 НР, G 1/2 A, Ду 14 x 2, Danfoss 013G4174 | 104010 | Danfoss |  |  |  |  | латунь | [12 empty] | обжимное | [11 empty] | 15 |  |  |  |  | 6 | [6 empty] | 1/2" | [8 empty] | Дания | [16 empty] | комплектующие | [14 empty] | 42 | 42
910123155 | Комплект фитинг+опорная втулка+гайка+обжимное кольцо д/МП труб,Alupex, PN6 ВР, G 3/4, Ду 14 x 2, Danfoss 013G4184 | 104010 | Danfoss |  |  |  |  | латунь | [12 empty] | обжимное | [11 empty] | 20 |  |  |  |  | 6 | [6 empty] | 3/4" | [8 empty] | Дания | [16 empty] | комплектующие | [14 empty] | 42 | 42
910123156 | Комплект фитинг+опорная втулка+гайка+обжимное кольцо д/МП труб,Alupex, PN6 ВР, G 3/4, Ду 16 x 2, Danfoss 013G4186 | 104010 | Danfoss |  |  |  |  | латунь | [12 empty] | обжимное | [11 empty] | 20 |  |  |  |  | 6 | [6 empty] | 3/4" | [8 empty] | Дания | [16 empty] | комплектующие | [14 empty] | 42 | 42
910123157 | Комплект фитинг+опорная втулка+гайка+обжимное кольцо д/МП труб,Alupex, PN6 ВР, G 3/4, Ду 16 x 2,2, Danfoss 013G4187 | 104010 | Danfoss |  |  |  |  | латунь | [12 empty] | обжимное | [11 empty] | 20 |  |  |  |  | 6 | [6 empty] | 3/4" | [8 empty] | Дания | [16 empty] | комплектующие | [14 empty] | 42 | 42
910123158 | Комплект фитинг+опорная втулка+гайка+обжимное кольцо д/МП труб,Alupex, PN6 ВР, G 3/4, Ду 18 x 2, Danfoss 013G4188 | 104010 | Danfoss |  |  |  |  | латунь | [12 empty] | обжимное | [11 empty] | 20 |  |  |  |  | 6 | [6 empty] | 3/4" | [8 empty] | Дания | [16 empty] | комплектующие | [14 empty] | 42 | 42
910123159 | Комплект фитинг+опорная втулка+гайка+обжимное кольцо д/МП труб,Alupex, PN6 ВР, G 3/4, Ду 20 x 2, Danfoss 013G4190 | 104010 | Danfoss |  |  |  |  | латунь | [12 empty] | обжимное | [11 empty] | 20 |  |  |  |  | 6 | [6 empty] | 3/4" | [8 empty] | Дания | [16 empty] | комплектующие | [14 empty] | 42 | 42
910123160 | Комплект фитинг+опорная втулка+гайка+обжимное кольцо д/МП труб,Alupex, PN6 ВР, G 3/4, Ду 20 x 2,5, Danfoss 013G4191 | 104010 | Danfoss |  |  |  |  | латунь | [12 empty] | обжимное | [11 empty] | 20 |  |  |  |  | 6 | [6 empty] | 3/4" | [8 empty] | Дания | [16 empty] | комплектующие | [14 empty] | 42 | 42
250704206 | Тройник металлопластиковый муфтовый TF26-1-26 пресс | 104010 | HYDROSTA |  |  |  |  | латунь | Да | [11 empty] | обжимное | [11 empty] | 20 |  |  |  |  | 12 | [6 empty] | 1" | [8 empty] | Южная Корея | [16 empty] | тройник
905900256 | Муфта металлопластиковая SR Ду 32-20 переходная пресс | 104010 | HYDROSTA |  |  |  |  | латунь | Да | [11 empty] | обжимное | [16 empty] | 12 | [15 empty] | Южная Корея | [16 empty] | муфта
| Трубы и фитинги ПП | 104020
251110002 | Труба ПП 20 х 1,9 SDR11 PN10, для ХВС, белая, РосТурПласт 10278 | 104020 | РОСТУРПЛАСТ | RTP-bel-truba-bez-arm-sdr11.jpg |  |  |  | ПП | Да | [23 empty] | 20 |  |  |  | 100 | 10 | 11 |  |  |  |  | 1.9 | [9 empty] | РФ | [7 empty] | белый | [8 empty] | труба | без армирования | [13 empty] | 10 | 10
251110003 | Труба ПП 25 х 2,3 SDR11 PN10, для ХВС, белая, РосТурПласт 10280 | 104020 | РОСТУРПЛАСТ | RTP-bel-truba-bez-arm-sdr11.jpg |  |  |  | ПП | Да | [23 empty] | 25 |  |  |  | 100 | 10 | 11 |  |  |  |  | 2.3 | [9 empty] | РФ | [7 empty] | белый | [8 empty] | труба | без армирования | [13 empty] | 10 | 11
251110004 | Труба ПП 32 х 2,9 SDR11 PN10, для ХВС, белая, РосТурПласт 10282 | 104020 | РОСТУРПЛАСТ | RTP-bel-truba-bez-arm-sdr11.jpg |  |  |  | ПП | Да | [23 empty] | 32 |  |  |  | 60 | 10 | 11 |  |  |  |  | 2.9 | [9 empty] | РФ | [7 empty] | белый | [8 empty] | труба | без армирования | [13 empty] | 10 | 12
251110005 | Труба ПП 40 х 3,7 SDR11 PN10, для ХВС, белая, РосТурПласт 10284 | 104020 | РОСТУРПЛАСТ | RTP-bel-truba-bez-arm-sdr11.jpg |  |  |  | ПП | Да | [23 empty] | 40 |  |  |  | 40 | 10 | 11 |  |  |  |  | 3.7 | [9 empty] | РФ | [7 empty] | белый | [8 empty] | труба | без армирования | [13 empty] | 10 | 13
251110006 | Труба ПП 50 х 4,6 SDR11 PN10, для ХВС, белая, РосТурПласт 10285 | 104020 | РОСТУРПЛАСТ | RTP-bel-truba-bez-arm-sdr11.jpg |  |  |  | ПП | Да | [23 empty] | 50 |  |  |  | 32 | 10 | 11 |  |  |  |  | 4.6 | [9 empty] | РФ | [7 empty] | белый | [8 empty] | труба | без армирования | [13 empty] | 10 | 14
251110007 | Труба ПП 63 х 5,8 SDR11 PN10, для ХВС, белая, РосТурПласт 10286 | 104020 | РОСТУРПЛАСТ | RTP-bel-truba-bez-arm-sdr11.jpg |  |  |  | ПП | Да | [23 empty] | 63 |  |  |  | 20 | 10 | 11 |  |  |  |  | 5.8 | [9 empty] | РФ | [7 empty] | белый | [8 empty] | труба | без армирования | [13 empty] | 10 | 15
251110008 | Труба ПП 75 х 6,8 SDR11 PN10, для ХВС, белая, РосТурПласт 15656 | 104020 | РОСТУРПЛАСТ | RTP-bel-truba-bez-arm-sdr11.jpg |  |  |  | ПП | Да | [23 empty] | 75 |  |  |  | 12 | 10 | 11 |  |  |  |  | 6.8 | [9 empty] | РФ | [7 empty] | белый | [8 empty] | труба | без армирования | [13 empty] | 10 | 16
251110009 | Труба ПП 90 х 8,2 SDR11 PN10, для ХВС, белая, РосТурПласт 15657 | 104020 | РОСТУРПЛАСТ | RTP-bel-truba-bez-arm-sdr11.jpg |  |  |  | ПП | Да | [23 empty] | 90 |  |  |  | 8 | 10 | 11 |  |  |  |  | 8.2 | [9 empty] | РФ | [7 empty] | белый | [8 empty] | труба | без армирования | [13 empty] | 10 | 17
251110010 | Труба ПП110 х10,0 SDR11 PN10, для ХВС, белая, РосТурПласт 15658 | 104020 | РОСТУРПЛАСТ | RTP-bel-truba-bez-arm-sdr11.jpg |  |  |  | ПП | Да | [23 empty] | 110 |  |  |  | 8 | 10 | 11 |  |  |  |  | 10 | [9 empty] | РФ | [7 empty] | белый | [8 empty] | труба | без армирования | [13 empty] | 10 | 18
251110011 | Труба ПП125 х11,4 SDR11 PN10, для ХВС, белая, РосТурПласт 15659 | 104020 | РОСТУРПЛАСТ | RTP-bel-truba-bez-arm-sdr11.jpg |  |  |  | ПП | Да | [23 empty] | 125 |  |  |  | 4 | 10 | 11 |  |  |  |  | 11.4 | [9 empty] | РФ | [7 empty] | белый | [8 empty] | труба | без армирования | [13 empty] | 10 | 19
251110012 | Труба ПП140 х12,7 SDR11 PN10, для ХВС, белая, РосТурПласт 15660 | 104020 | РОСТУРПЛАСТ | RTP-bel-truba-bez-arm-sdr11.jpg |  |  |  | ПП | Да | [23 empty] | 140 |  |  |  | 4 | 10 | 11 |  |  |  |  | 12.7 | [9 empty] | РФ | [7 empty] | белый | [8 empty] | труба | без армирования | [13 empty] | 10 | 20
251110013 | Труба ПП160 х14,6 SDR11 PN10, для ХВС, белая, РосТурПласт 15661 | 104020 | РОСТУРПЛАСТ | RTP-bel-truba-bez-arm-sdr11.jpg |  |  |  | ПП | Да | [23 empty] | 160 |  |  |  | 4 | 10 | 11 |  |  |  |  | 14.6 | [9 empty] | РФ | [7 empty] | белый | [8 empty] | труба | без армирования | [13 empty] | 10 | 21
251110022 | Труба ПП 20 х 3,4 SDR 6 PN20, для ГВС, белая, РосТурПласт 10301 | 104020 | РОСТУРПЛАСТ | RTP-bel-truba-bez-arm-sdr6.jpg |  |  |  | ПП | Да | [23 empty] | 20 |  |  |  | 100 | 20 | 6 |  |  |  |  | 3.4 | [9 empty] | РФ | [7 empty] | белый | [8 empty] | труба | без армирования | [13 empty] | 10 | 22
251110023 | Труба ПП 25 х 4,2 SDR 6 PN20, для ГВС, белая, РосТурПласт 10304 | 104020 | РОСТУРПЛАСТ | RTP-bel-truba-bez-arm-sdr6.jpg |  |  |  | ПП | Да | [23 empty] | 25 |  |  |  | 100 | 20 | 6 |  |  |  |  | 4.2 | [9 empty] | РФ | [7 empty] | белый | [8 empty] | труба | без армирования | [13 empty] | 10 | 23
251110024 | Труба ПП 32 х 5,4 SDR 6 PN20, для ГВС, белая, РосТурПласт 10307 | 104020 | РОСТУРПЛАСТ | RTP-bel-truba-bez-arm-sdr6.jpg |  |  |  | ПП | Да | [23 empty] | 32 |  |  |  | 60 | 20 | 6 |  |  |  |  | 5.4 | [9 empty] | РФ | [7 empty] | белый | [8 empty] | труба | без армирования | [13 empty] | 10 | 24
251110025 | Труба ПП 40 х 6,7 SDR 6 PN20, для ГВС, белая, РосТурПласт 10310 | 104020 | РОСТУРПЛАСТ | RTP-bel-truba-bez-arm-sdr6.jpg |  |  |  | ПП | Да | [23 empty] | 40 |  |  |  | 40 | 20 | 6 |  |  |  |  | 6.7 | [9 empty] | РФ | [7 empty] | белый | [8 empty] | труба | без армирования | [13 empty] | 10 | 25
251110026 | Труба ПП 50 х 8,3 SDR 6 PN20, для ГВС, белая, РосТурПласт 10311 | 104020 | РОСТУРПЛАСТ | RTP-bel-truba-bez-arm-sdr6.jpg |  |  |  | ПП | Да | [23 empty] | 50 |  |  |  | 32 | 20 | 6 |  |  |  |  | 8.4 | [9 empty] | РФ | [7 empty] | белый | [8 empty] | труба | без армирования | [13 empty] | 10 | 26
251110027 | Труба ПП 63 х10,5 SDR 6 PN20, для ГВС, белая, РосТурПласт 10312 | 104020 | РОСТУРПЛАСТ | RTP-bel-truba-bez-arm-sdr6.jpg |  |  |  | ПП | Да | [23 empty] | 63 |  |  |  | 20 | 20 | 6 |  |  |  |  | 10.5 | [9 empty] | РФ | [7 empty] | белый | [8 empty] | труба | без армирования | [13 empty] | 10 | 27
251110028 | Труба ПП 75 х12,5 SDR 6 PN20, для ГВС, белая, РосТурПласт 15662 | 104020 | РОСТУРПЛАСТ | RTP-bel-truba-bez-arm-sdr6.jpg |  |  |  | ПП | Да | [23 empty] | 75 |  |  |  | 12 | 20 | 6 |  |  |  |  | 12.5 | [9 empty] | РФ | [7 empty] | белый | [8 empty] | труба | без армирования | [13 empty] | 10 | 28
251110029 | Труба ПП 90 х15,0 SDR 6 PN20, для ГВС, белая, РосТурПласт 15663 | 104020 | РОСТУРПЛАСТ | RTP-bel-truba-bez-arm-sdr6.jpg |  |  |  | ПП | Да | [23 empty] | 90 |  |  |  | 8 | 20 | 6 |  |  |  |  | 15 | [9 empty] | РФ | [7 empty] | белый | [8 empty] | труба | без армирования | [13 empty] | 10 | 29
251110030 | Труба ПП110 х18,3 SDR 6 PN20, для ГВС, белая, РосТурПласт 15664 | 104020 | РОСТУРПЛАСТ | RTP-bel-truba-bez-arm-sdr6.jpg |  |  |  | ПП | Да | [23 empty] | 110 |  |  |  | 8 | 20 | 6 |  |  |  |  | 18.4 | [9 empty] | РФ | [7 empty] | белый | [8 empty] | труба | без армирования | [13 empty] | 10 | 30
251110031 | Труба ПП125 х20,8 SDR 6 PN20, для ГВС, белая, РосТурПласт 15665 | 104020 | РОСТУРПЛАСТ | RTP-bel-truba-bez-arm-sdr6.jpg |  |  |  | ПП | Да | [23 empty] | 125 |  |  |  | 4 | 20 | 6 |  |  |  |  | 20.9 | [9 empty] | РФ | [7 empty] | белый | [8 empty] | труба | без армирования | [13 empty] | 10 | 31
251110032 | Труба ПП140 х23,3 SDR 6 PN20, для ГВС, белая, РосТурПласт 15666 | 104020 | РОСТУРПЛАСТ | RTP-bel-truba-bez-arm-sdr6.jpg |  |  |  | ПП | Да | [23 empty] | 140 |  |  |  | 4 | 20 | 6 |  |  |  |  | 23.3 | [9 empty] | РФ | [7 empty] | белый | [8 empty] | труба | без армирования | [13 empty] | 10 | 32
251110033 | Труба ПП160 х26,6 SDR 6 PN20, для ГВС, белая, РосТурПласт 15667 | 104020 | РОСТУРПЛАСТ | RTP-bel-truba-bez-arm-sdr6.jpg |  |  |  | ПП | Да | [23 empty] | 160 |  |  |  | 4 | 20 | 6 |  |  |  |  | 26.6 | [9 empty] | РФ | [7 empty] | белый | [8 empty] | труба | без армирования | [13 empty] | 10 | 33
251110042 | Труба ПП 20 х 2,8 SDR7,4 PN20, армированная стекловолокном, белая, РосТурПласт 10327 | 104020 | РОСТУРПЛАСТ | RTP-bel-truba-arm-stkl-sdr7,4.jpg |  |  |  | ПП/стекловолокно | Да | [23 empty] | 20 |  |  |  | 100 | 20 | 7,4 |  |  |  |  | 2.8 | [9 empty] | РФ | [7 empty] | белый | [8 empty] | труба | стекловолокно | [13 empty] | 11 | 10
251110043 | Труба ПП 25 х 3,5 SDR7,4 PN20, армированная стекловолокном, белая, РосТурПласт 10329 | 104020 | РОСТУРПЛАСТ | RTP-bel-truba-arm-stkl-sdr7,4.jpg |  |  |  | ПП/стекловолокно | Да | [23 empty] | 25 |  |  |  | 100 | 20 | 7,4 |  |  |  |  | 3.5 | [9 empty] | РФ | [7 empty] | белый | [8 empty] | труба | стекловолокно | [13 empty] | 11 | 11
251110044 | Труба ПП 32 х 4,4 SDR7,4 PN20, армированная стекловолокном, белая, РосТурПласт 10331 | 104020 | РОСТУРПЛАСТ | RTP-bel-truba-arm-stkl-sdr7,4.jpg |  |  |  | ПП/стекловолокно | Да | [23 empty] | 32 |  |  |  | 60 | 20 | 7,4 |  |  |  |  | 4.4 | [9 empty] | РФ | [7 empty] | белый | [8 empty] | труба | стекловолокно | [13 empty] | 11 | 12
251110045 | Труба ПП 40 х 5,5 SDR7,4 PN20, армированная стекловолокном, белая, РосТурПласт 10333 | 104020 | РОСТУРПЛАСТ | RTP-bel-truba-arm-stkl-sdr7,4.jpg |  |  |  | ПП/стекловолокно | Да | [23 empty] | 40 |  |  |  | 40 | 20 | 7,4 |  |  |  |  | 5.5 | [9 empty] | РФ | [7 empty] | белый | [8 empty] | труба | стекловолокно | [13 empty] | 11 | 13
251110046 | Труба ПП 50 х 6,9 SDR7,4 PN20, армированная стекловолокном, белая, РосТурПласт 10334 | 104020 | РОСТУРПЛАСТ | RTP-bel-truba-arm-stkl-sdr7,4.jpg |  |  |  | ПП/стекловолокно | Да | [23 empty] | 50 |  |  |  | 32 | 20 | 7,4 |  |  |  |  | 6.9 | [9 empty] | РФ | [7 empty] | белый | [8 empty] | труба | стекловолокно | [13 empty] | 11 | 14
251110047 | Труба ПП 63 х 8,6 SDR7,4 PN20, армированная стекловолокном, белая, РосТурПласт 10335 | 104020 | РОСТУРПЛАСТ | RTP-bel-truba-arm-stkl-sdr7,4.jpg |  |  |  | ПП/стекловолокно | Да | [23 empty] | 63 |  |  |  | 20 | 20 | 7,4 |  |  |  |  | 8.6 | [9 empty] | РФ | [7 empty] | белый | [8 empty] | труба | стекловолокно | [13 empty] | 11 | 15
251110048 | Труба ПП 75 х10,3 SDR7,4 PN20, армированная стекловолокном, белая, РосТурПласт 15668 | 104020 | РОСТУРПЛАСТ | RTP-bel-truba-arm-stkl-sdr7,4.jpg |  |  |  | ПП/стекловолокно | Да | [23 empty] | 75 |  |  |  | 12 | 20 | 7,4 |  |  |  |  | 10.3 | [9 empty] | РФ | [7 empty] | белый | [8 empty] | труба | стекловолокно | [13 empty] | 11 | 16
251110049 | Труба ПП 90 х12,3 SDR7,4 PN20, армированная стекловолокном, белая, РосТурПласт 15669 | 104020 | РОСТУРПЛАСТ | RTP-bel-truba-arm-stkl-sdr7,4.jpg |  |  |  | ПП/стекловолокно | Да | [23 empty] | 90 |  |  |  | 8 | 20 | 7,4 |  |  |  |  | 12.3 | [9 empty] | РФ | [7 empty] | белый | [8 empty] | труба | стекловолокно | [13 empty] | 11 | 17
251110050 | Труба ПП110 х15,1 SDR7,4 PN20, армированная стекловолокном, белая, РосТурПласт 15670 | 104020 | РОСТУРПЛАСТ | RTP-bel-truba-arm-stkl-sdr7,4.jpg |  |  |  | ПП/стекловолокно | Да | [23 empty] | 110 |  |  |  | 8 | 20 | 7,4 |  |  |  |  | 15.1 | [9 empty] | РФ | [7 empty] | белый | [8 empty] | труба | стекловолокно | [13 empty] | 11 | 18
251110051 | Труба ПП125 х17,1 SDR7,4 PN20, армированная стекловолокном, белая, РосТурПласт 15671 | 104020 | РОСТУРПЛАСТ | RTP-bel-truba-arm-stkl-sdr7,4.jpg |  |  |  | ПП/стекловолокно | Да | [23 empty] | 125 |  |  |  | 4 | 20 | 7,4 |  |  |  |  | 17.1 | [9 empty] | РФ | [7 empty] | белый | [8 empty] | труба | стекловолокно | [13 empty] | 11 | 19
251110052 | Труба ПП140 х19,2 SDR7,4 PN20, армированная стекловолокном, белая, РосТурПласт 15672 | 104020 | РОСТУРПЛАСТ | RTP-bel-truba-arm-stkl-sdr7,4.jpg |  |  |  | ПП/стекловолокно | Да | [23 empty] | 140 |  |  |  | 4 | 20 | 7,4 |  |  |  |  | 19.2 | [9 empty] | РФ | [7 empty] | белый | [8 empty] | труба | стекловолокно | [13 empty] | 11 | 20
251110053 | Труба ПП160 х21,9 SDR7,4 PN20, армированная стекловолокном, белая, РосТурПласт 15673 | 104020 | РОСТУРПЛАСТ | RTP-bel-truba-arm-stkl-sdr7,4.jpg |  |  |  | ПП/стекловолокно | Да | [23 empty] | 160 |  |  |  | 4 | 20 | 7,4 |  |  |  |  | 21.9 | [9 empty] | РФ | [7 empty] | белый | [8 empty] | труба | стекловолокно | [13 empty] | 11 | 21
251110062 | Труба ПП 20 х 3,4 SDR 6 PN25, армированная стекловолокном, белая, РосТурПласт 10350 | 104020 | РОСТУРПЛАСТ | RTP-bel-truba-arm-stkl-sdr6.jpg |  |  |  | ПП/стекловолокно | Да | [23 empty] | 20 |  |  |  | 100 | 25 | 6 |  |  |  |  | 3.4 | [9 empty] | РФ | [7 empty] | белый | [8 empty] | труба | стекловолокно | [13 empty] | 11 | 22
251110063 | Труба ПП 25 х 4,2 SDR 6 PN25, армированная стекловолокном, белая, РосТурПласт 10351 | 104020 | РОСТУРПЛАСТ | RTP-bel-truba-arm-stkl-sdr6.jpg |  |  |  | ПП/стекловолокно | Да | [23 empty] | 25 |  |  |  | 100 | 25 | 6 |  |  |  |  | 4.2 | [9 empty] | РФ | [7 empty] | белый | [8 empty] | труба | стекловолокно | [13 empty] | 11 | 23
251110064 | Труба ПП 32 х 5,4 SDR 6 PN25, армированная стекловолокном, белая, РосТурПласт 10352 | 104020 | РОСТУРПЛАСТ | RTP-bel-truba-arm-stkl-sdr6.jpg |  |  |  | ПП/стекловолокно | Да | [23 empty] | 32 |  |  |  | 60 | 25 | 6 |  |  |  |  | 5.4 | [9 empty] | РФ | [7 empty] | белый | [8 empty] | труба | стекловолокно | [13 empty] | 11 | 24
251110065 | Труба ПП 40 х 6,7 SDR 6 PN25, армированная стекловолокном, белая, РосТурПласт 10354 | 104020 | РОСТУРПЛАСТ | RTP-bel-truba-arm-stkl-sdr6.jpg |  |  |  | ПП/стекловолокно | Да | [23 empty] | 40 |  |  |  | 40 | 25 | 6 |  |  |  |  | 6.7 | [9 empty] | РФ | [7 empty] | белый | [8 empty] | труба | стекловолокно | [13 empty] | 11 | 25
251110066 | Труба ПП 50 х 8,3 SDR 6 PN25, армированная стекловолокном, белая, РосТурПласт 10355 | 104020 | РОСТУРПЛАСТ | RTP-bel-truba-arm-stkl-sdr6.jpg |  |  |  | ПП/стекловолокно | Да | [23 empty] | 50 |  |  |  | 32 | 25 | 6 |  |  |  |  | 8.3 | [9 empty] | РФ | [7 empty] | белый | [8 empty] | труба | стекловолокно | [13 empty] | 11 | 26
251110067 | Труба ПП 63 х10,5 SDR 6 PN25, армированная стекловолокном, белая, РосТурПласт 10356 | 104020 | РОСТУРПЛАСТ | RTP-bel-truba-arm-stkl-sdr6.jpg |  |  |  | ПП/стекловолокно | Да | [23 empty] | 63 |  |  |  | 20 | 25 | 6 |  |  |  |  | 10.5 | [9 empty] | РФ | [7 empty] | белый | [8 empty] | труба | стекловолокно | [13 empty] | 11 | 27
251110068 | Труба ПП 75 х12,5 SDR 6 PN25, армированная стекловолокном, белая, РосТурПласт 15674 | 104020 | РОСТУРПЛАСТ | RTP-bel-truba-arm-stkl-sdr6.jpg |  |  |  | ПП/стекловолокно | Да | [23 empty] | 75 |  |  |  | 12 | 25 | 6 |  |  |  |  | 12.5 | [9 empty] | РФ | [7 empty] | белый | [8 empty] | труба | стекловолокно | [13 empty] | 11 | 28
251110069 | Труба ПП 90 х15,0 SDR 6 PN25, армированная стекловолокном, белая, РосТурПласт 15675 | 104020 | РОСТУРПЛАСТ | RTP-bel-truba-arm-stkl-sdr6.jpg |  |  |  | ПП/стекловолокно | Да | [23 empty] | 90 |  |  |  | 8 | 25 | 6 |  |  |  |  | 15 | [9 empty] | РФ | [7 empty] | белый | [8 empty] | труба | стекловолокно | [13 empty] | 11 | 29
251110070 | Труба ПП110 х18,3 SDR 6 PN25, армированная стекловолокном, белая, РосТурПласт 15676 | 104020 | РОСТУРПЛАСТ | RTP-bel-truba-arm-stkl-sdr6.jpg |  |  |  | ПП/стекловолокно | Да | [23 empty] | 110 |  |  |  | 8 | 25 | 6 |  |  |  |  | 18.3 | [9 empty] | РФ | [7 empty] | белый | [8 empty] | труба | стекловолокно | [13 empty] | 11 | 30
251110071 | Труба ПП125 х20,8 SDR 6 PN25, армированная стекловолокном, белая, РосТурПласт 15677 | 104020 | РОСТУРПЛАСТ | RTP-bel-truba-arm-stkl-sdr6.jpg |  |  |  | ПП/стекловолокно | Да | [23 empty] | 125 |  |  |  | 4 | 25 | 6 |  |  |  |  | 20.8 | [9 empty] | РФ | [7 empty] | белый | [8 empty] | труба | стекловолокно | [13 empty] | 11 | 31
251110072 | Труба ПП140 х23,3 SDR 6 PN25, армированная стекловолокном, белая, РосТурПласт 15678 | 104020 | РОСТУРПЛАСТ | RTP-bel-truba-arm-stkl-sdr6.jpg |  |  |  | ПП/стекловолокно | Да | [23 empty] | 140 |  |  |  | 4 | 25 | 6 |  |  |  |  | 23.3 | [9 empty] | РФ | [7 empty] | белый | [8 empty] | труба | стекловолокно | [13 empty] | 11 | 32
251110073 | Труба ПП160 х26,6 SDR 6 PN25, армированная стекловолокном, белая, РосТурПласт 15679 | 104020 | РОСТУРПЛАСТ | RTP-bel-truba-arm-stkl-sdr6.jpg |  |  |  | ПП/стекловолокно | Да | [23 empty] | 160 |  |  |  | 4 | 25 | 6 |  |  |  |  | 26.6 | [9 empty] | РФ | [7 empty] | белый | [8 empty] | труба | стекловолокно | [13 empty] | 11 | 33
251110082 | Труба ПП 20 х 3,4 SDR 6 PN25, армированная алюминием внутри, белая, РосТурПласт 14365 | 104020 | РОСТУРПЛАСТ | RTP-bel-truba-arm-al-vnutr-sdr6.jpg |  |  |  | ПП/алюминий | Да | [23 empty] | 20 |  |  |  | 100 | 25 | 6 |  |  |  |  | 3.4 | [9 empty] | РФ | [7 empty] | белый | [8 empty] | труба | алюминий | [13 empty] | 11 | 34
251110083 | Труба ПП 25 х 4,2 SDR 6 PN25, армированная алюминием внутри, белая, РосТурПласт 14366 | 104020 | РОСТУРПЛАСТ | RTP-bel-truba-arm-al-vnutr-sdr6.jpg |  |  |  | ПП/алюминий | Да | [23 empty] | 25 |  |  |  | 100 | 25 | 6 |  |  |  |  | 4.2 | [9 empty] | РФ | [7 empty] | белый | [8 empty] | труба | алюминий | [13 empty] | 11 | 35
251110084 | Труба ПП 32 х 5,4 SDR 6 PN25, армированная алюминием внутри, белая, РосТурПласт 14367 | 104020 | РОСТУРПЛАСТ | RTP-bel-truba-arm-al-vnutr-sdr6.jpg |  |  |  | ПП/алюминий | Да | [23 empty] | 32 |  |  |  | 60 | 25 | 6 |  |  |  |  | 5.4 | [9 empty] | РФ | [7 empty] | белый | [8 empty] | труба | алюминий | [13 empty] | 11 | 36
251110085 | Труба ПП 40 х 6,7 SDR 6 PN25, армированная алюминием внутри, белая, РосТурПласт 14368 | 104020 | РОСТУРПЛАСТ | RTP-bel-truba-arm-al-vnutr-sdr6.jpg |  |  |  | ПП/алюминий | Да | [23 empty] | 40 |  |  |  | 40 | 25 | 6 |  |  |  |  | 6.7 | [9 empty] | РФ | [7 empty] | белый | [8 empty] | труба | алюминий | [13 empty] | 11 | 37
251110086 | Труба ПП 50 х 8,3 SDR 6 PN25, армированная алюминием внутри, белая, РосТурПласт 14369 | 104020 | РОСТУРПЛАСТ | RTP-bel-truba-arm-al-vnutr-sdr6.jpg |  |  |  | ПП/алюминий | Да | [23 empty] | 50 |  |  |  | 32 | 25 | 6 |  |  |  |  | 8.3 | [9 empty] | РФ | [7 empty] | белый | [8 empty] | труба | алюминий | [13 empty] | 11 | 38
251110087 | Труба ПП 63 х10,5 SDR 6 PN25, армированная алюминием внутри, белая, РосТурПласт 14370 | 104020 | РОСТУРПЛАСТ | RTP-bel-truba-arm-al-vnutr-sdr6.jpg |  |  |  | ПП/алюминий | Да | [23 empty] | 63 |  |  |  | 20 | 25 | 6 |  |  |  |  | 10.5 | [9 empty] | РФ | [7 empty] | белый | [8 empty] | труба | алюминий | [13 empty] | 11 | 39
251210002 | Муфта ПП 20 PN25, белая, РосТурПласт 10595 | 104020 | РОСТУРПЛАСТ | RTP-bel-mufta-ravnoprohodnaya.jpg |  |  |  | ПП | Да | [11 empty] | приварное | [11 empty] | 20 |  |  |  | 50 | [16 empty] | РФ | [7 empty] | белый | [8 empty] | муфта | [14 empty] | 12 | 10
251210003 | Муфта ПП 25 PN25, белая, РосТурПласт 10596 | 104020 | РОСТУРПЛАСТ | RTP-bel-mufta-ravnoprohodnaya.jpg |  |  |  | ПП | Да | [11 empty] | приварное | [11 empty] | 25 |  |  |  | 50 | [16 empty] | РФ | [7 empty] | белый | [8 empty] | муфта | [14 empty] | 12 | 11
251210004 | Муфта ПП 32 PN25, белая, РосТурПласт 10597 | 104020 | РОСТУРПЛАСТ | RTP-bel-mufta-ravnoprohodnaya.jpg |  |  |  | ПП | Да | [11 empty] | приварное | [11 empty] | 32 |  |  |  | 35 | [16 empty] | РФ | [7 empty] | белый | [8 empty] | муфта | [14 empty] | 12 | 12
251210005 | Муфта ПП 40 PN25, белая, РосТурПласт 10598 | 104020 | РОСТУРПЛАСТ | RTP-bel-mufta-ravnoprohodnaya.jpg |  |  |  | ПП | Да | [11 empty] | приварное | [11 empty] | 40 |  |  |  | 20 | [16 empty] | РФ | [7 empty] | белый | [8 empty] | муфта | [14 empty] | 12 | 13
251210006 | Муфта ПП 50 PN25, белая, РосТурПласт 10599 | 104020 | РОСТУРПЛАСТ | RTP-bel-mufta-ravnoprohodnaya.jpg |  |  |  | ПП | Да | [11 empty] | приварное | [11 empty] | 50 |  |  |  | 10 | [16 empty] | РФ | [7 empty] | белый | [8 empty] | муфта | [14 empty] | 12 | 14
251210007 | Муфта ПП 63 PN25, белая, РосТурПласт 10600 | 104020 | РОСТУРПЛАСТ | RTP-bel-mufta-ravnoprohodnaya.jpg |  |  |  | ПП | Да | [11 empty] | приварное | [11 empty] | 63 |  |  |  | 6 | [16 empty] | РФ | [7 empty] | белый | [8 empty] | муфта | [14 empty] | 12 | 15
251210103 | Муфта (переход) ПП 25-20 PN25, штуцер-муфта, белая, РосТурПласт 10676 | 104020 | РОСТУРПЛАСТ | RTP-bel-mufta-perehod-sht-mufta.jpg |  |  |  | ПП | Да | [11 empty] | приварное | [11 empty] | 25-20 |  |  |  | 50 | [16 empty] | РФ | [7 empty] | белый | [8 empty] | муфта | [14 empty] | 12 | 16
251210105 | Муфта (переход) ПП 32-20 PN25, штуцер-муфта, белая, РосТурПласт 10677 | 104020 | РОСТУРПЛАСТ | RTP-bel-mufta-perehod-sht-mufta.jpg |  |  |  | ПП | Да | [11 empty] | приварное | [11 empty] | 32-20 |  |  |  | 45 | [16 empty] | РФ | [7 empty] | белый | [8 empty] | муфта | [14 empty] | 12 | 17
251210106 | Муфта (переход) ПП 32-25 PN25, штуцер-муфта, белая, РосТурПласт 10678 | 104020 | РОСТУРПЛАСТ | RTP-bel-mufta-perehod-sht-mufta.jpg |  |  |  | ПП | Да | [11 empty] | приварное | [11 empty] | 32-25 |  |  |  | 50 | [16 empty] | РФ | [7 empty] | белый | [8 empty] | муфта | [14 empty] | 12 | 18
251210108 | Муфта (переход) ПП 40-20 PN25, штуцер-муфта, белая, РосТурПласт 10679 | 104020 | РОСТУРПЛАСТ | RTP-bel-mufta-perehod-sht-mufta.jpg |  |  |  | ПП | Да | [11 empty] | приварное | [11 empty] | 40-20 |  |  |  | 20 | [16 empty] | РФ | [7 empty] | белый | [8 empty] | муфта | [14 empty] | 12 | 19
251210109 | Муфта (переход) ПП 40-25 PN25, штуцер-муфта, белая, РосТурПласт 10680 | 104020 | РОСТУРПЛАСТ | RTP-bel-mufta-perehod-sht-mufta.jpg |  |  |  | ПП | Да | [11 empty] | приварное | [11 empty] | 40-25 |  |  |  | 20 | [16 empty] | РФ | [7 empty] | белый | [8 empty] | муфта | [14 empty] | 12 | 20
251210110 | Муфта (переход) ПП 40-32 PN25, штуцер-муфта, белая, РосТурПласт 10681 | 104020 | РОСТУРПЛАСТ | RTP-bel-mufta-perehod-sht-mufta.jpg |  |  |  | ПП | Да | [11 empty] | приварное | [11 empty] | 40-32 |  |  |  | 20 | [16 empty] | РФ | [7 empty] | белый | [8 empty] | муфта | [14 empty] | 12 | 21
251210112 | Муфта (переход) ПП 50-20 PN25, штуцер-муфта, белая, РосТурПласт 10682 | 104020 | РОСТУРПЛАСТ | RTP-bel-mufta-perehod-sht-mufta.jpg |  |  |  | ПП | Да | [11 empty] | приварное | [11 empty] | 50-20 |  |  |  | 12 | [16 empty] | РФ | [7 empty] | белый | [8 empty] | муфта | [14 empty] | 12 | 22
251210113 | Муфта (переход) ПП 50-25 PN25, штуцер-муфта, белая, РосТурПласт 10683 | 104020 | РОСТУРПЛАСТ | RTP-bel-mufta-perehod-sht-mufta.jpg |  |  |  | ПП | Да | [11 empty] | приварное | [11 empty] | 50-25 |  |  |  | 10 | [16 empty] | РФ | [7 empty] | белый | [8 empty] | муфта | [14 empty] | 12 | 23
251210114 | Муфта (переход) ПП 50-32 PN25, штуцер-муфта, белая, РосТурПласт 10684 | 104020 | РОСТУРПЛАСТ | RTP-bel-mufta-perehod-sht-mufta.jpg |  |  |  | ПП | Да | [11 empty] | приварное | [11 empty] | 50-32 |  |  |  | 10 | [16 empty] | РФ | [7 empty] | белый | [8 empty] | муфта | [14 empty] | 12 | 24
251210115 | Муфта (переход) ПП 50-40 PN25, штуцер-муфта, белая, РосТурПласт 10685 | 104020 | РОСТУРПЛАСТ | RTP-bel-mufta-perehod-sht-mufta.jpg |  |  |  | ПП | Да | [11 empty] | приварное | [11 empty] | 50-40 |  |  |  | 8 | [16 empty] | РФ | [7 empty] | белый | [8 empty] | муфта | [14 empty] | 12 | 25
251210118 | Муфта (переход) ПП 63-32 PN25, штуцер-муфта, белая, РосТурПласт 10686 | 104020 | РОСТУРПЛАСТ | RTP-bel-mufta-perehod-sht-mufta.jpg |  |  |  | ПП | Да | [11 empty] | приварное | [11 empty] | 63-32 |  |  |  | 10 | [16 empty] | РФ | [7 empty] | белый | [8 empty] | муфта | [14 empty] | 12 | 26
251210119 | Муфта (переход) ПП 63-40 PN25, штуцер-муфта, белая, РосТурПласт 10687 | 104020 | РОСТУРПЛАСТ | RTP-bel-mufta-perehod-sht-mufta.jpg |  |  |  | ПП | Да | [11 empty] | приварное | [11 empty] | 63-40 |  |  |  | 8 | [16 empty] | РФ | [7 empty] | белый | [8 empty] | муфта | [14 empty] | 12 | 27
251210120 | Муфта (переход) ПП 63-50 PN25, штуцер-муфта, белая, РосТурПласт 10688 | 104020 | РОСТУРПЛАСТ | RTP-bel-mufta-perehod-sht-mufta.jpg |  |  |  | ПП | Да | [11 empty] | приварное | [11 empty] | 63-50 |  |  |  | 8 | [16 empty] | РФ | [7 empty] | белый | [8 empty] | муфта | [14 empty] | 12 | 28
251210153 | Муфта переходная ПП 25-20 PN25, муфта-муфта, белая, РосТурПласт 15050 | 104020 | РОСТУРПЛАСТ | RTP-bel-mufta-perehodnaya.jpg |  |  |  | ПП | Да | [11 empty] | приварное | [11 empty] | 25-20 |  |  |  | 50 | [16 empty] | РФ | [7 empty] | белый | [8 empty] | муфта | [14 empty] | 12 | 29
251210155 | Муфта переходная ПП 32-20 PN25, муфта-муфта, белая, РосТурПласт 15048 | 104020 | РОСТУРПЛАСТ | RTP-bel-mufta-perehodnaya.jpg |  |  |  | ПП | Да | [11 empty] | приварное | [11 empty] | 32-20 |  |  |  | 25 | [16 empty] | РФ | [7 empty] | белый | [8 empty] | муфта | [14 empty] | 12 | 30
251210156 | Муфта переходная ПП 32-25 PN25, муфта-муфта, белая, РосТурПласт 15049 | 104020 | РОСТУРПЛАСТ | RTP-bel-mufta-perehodnaya.jpg |  |  |  | ПП | Да | [11 empty] | приварное | [11 empty] | 32-25 |  |  |  | 25 | [16 empty] | РФ | [7 empty] | белый | [8 empty] | муфта | [14 empty] | 12 | 31
251210203 | Муфта комбинированная ПП-ВР 20-1/2" PN25, с внутр. резьбой, белая, РосТурПласт 10652 | 104020 | РОСТУРПЛАСТ | RTP-bel-mufta-kombi-vr.jpg |  |  |  | ПП/латунь | Да | [11 empty] | приварное-ВР | [11 empty] | 20-1/2" |  |  |  | 25 | [7 empty] | 1/2" | [8 empty] | РФ | [7 empty] | белый | [8 empty] | муфта | [14 empty] | 13 | 10
251210204 | Муфта комбинированная ПП-ВР 20-3/4" PN25, с внутр. резьбой, белая, РосТурПласт 10653 | 104020 | РОСТУРПЛАСТ | RTP-bel-mufta-kombi-vr.jpg |  |  |  | ПП/латунь | Да | [11 empty] | приварное-ВР | [11 empty] | 20-3/4" |  |  |  | 15 | [7 empty] | 3/4" | [8 empty] | РФ | [7 empty] | белый | [8 empty] | муфта | [14 empty] | 13 | 11
251210205 | Муфта комбинированная ПП-ВР 25-1/2" PN25, с внутр. резьбой, белая, РосТурПласт 10654 | 104020 | РОСТУРПЛАСТ | RTP-bel-mufta-kombi-vr.jpg |  |  |  | ПП/латунь | Да | [11 empty] | приварное-ВР | [11 empty] | 25-1/2" |  |  |  | 20 | [7 empty] | 1/2" | [8 empty] | РФ | [7 empty] | белый | [8 empty] | муфта | [14 empty] | 13 | 12
251210206 | Муфта комбинированная ПП-ВР 25-3/4" PN25, с внутр. резьбой, белая, РосТурПласт 10655 | 104020 | РОСТУРПЛАСТ | RTP-bel-mufta-kombi-vr.jpg |  |  |  | ПП/латунь | Да | [11 empty] | приварное-ВР | [11 empty] | 25-3/4" |  |  |  | 20 | [7 empty] | 3/4" | [8 empty] | РФ | [7 empty] | белый | [8 empty] | муфта | [14 empty] | 13 | 13
251210209 | Муфта комбинированная ПП-ВР 32-3/4" PN25, с внутр. резьбой, белая, РосТурПласт 10657 | 104020 | РОСТУРПЛАСТ | RTP-bel-mufta-kombi-vr.jpg |  |  |  | ПП/латунь | Да | [11 empty] | приварное-ВР | [11 empty] | 32-3/4" |  |  |  | 20 | [7 empty] | 3/4" | [8 empty] | РФ | [7 empty] | белый | [8 empty] | муфта | [14 empty] | 13 | 14
251210210 | Муфта комбинированная ПП-ВР 32-1" PN25, с внутр. резьбой, белая, РосТурПласт 10656 | 104020 | РОСТУРПЛАСТ | RTP-bel-mufta-kombi-vr.jpg |  |  |  | ПП/латунь | Да | [11 empty] | приварное-ВР | [11 empty] | 32-1" |  |  |  | 15 | [7 empty] | 1" | [8 empty] | РФ | [7 empty] | белый | [8 empty] | муфта | [14 empty] | 13 | 15
251210308 | Муфта комбинированная ПП-ВР 32-1" PN25, под ключ, с внутр. резьбой, белая, РосТурПласт 14632 | 104020 | РОСТУРПЛАСТ | RTP-bel-mufta-kombi-vr.jpg |  |  |  | ПП/латунь | Да | [11 empty] | приварное-ВР | [11 empty] | 32-1" |  |  |  | 10 | [7 empty] | 1" | [8 empty] | РФ | [7 empty] | белый | [8 empty] | муфта | [14 empty] | 13 | 16
251210312 | Муфта комбинированная ПП-ВР 40-1 1/4" PN25, под ключ, с внутр. резьбой, белая, РосТурПласт 10658 | 104020 | РОСТУРПЛАСТ | RTP-bel-mufta-kombi-vr.jpg |  |  |  | ПП/латунь | Да | [11 empty] | приварное-ВР | [11 empty] | 40-1 1/4" |  |  |  | 6 | [7 empty] | 1 1/4" | [8 empty] | РФ | [7 empty] | белый | [8 empty] | муфта | [14 empty] | 13 | 17
251210316 | Муфта комбинированная ПП-ВР 50-1 1/2" PN25, под ключ, с внутр. резьбой, белая, РосТурПласт 10659 | 104020 | РОСТУРПЛАСТ | RTP-bel-mufta-kombi-vr.jpg |  |  |  | ПП/латунь | Да | [11 empty] | приварное-ВР | [11 empty] | 50-1 1/2" |  |  |  | 2 | [7 empty] | 1 1/2" | [8 empty] | РФ | [7 empty] | белый | [8 empty] | муфта | [14 empty] | 13 | 18
251210319 | Муфта комбинированная ПП-ВР 63-2" PN25, под ключ, с внутр. резьбой, белая, РосТурПласт 10660 | 104020 | РОСТУРПЛАСТ | RTP-bel-mufta-kombi-vr.jpg |  |  |  | ПП/латунь | Да | [11 empty] | приварное-ВР | [11 empty] | 63-2" |  |  |  | 2 | [7 empty] | 2" | [8 empty] | РФ | [7 empty] | белый | [8 empty] | муфта | [14 empty] | 13 | 19
251210400 | Муфта комбинированная ПП-ВР 20-1/2" PN25, разъёмная, с внутр. резьбой, белая, РосТурПласт 10615 | 104020 | РОСТУРПЛАСТ | RTP-bel-mufta-kombi-raziem-vr.jpg |  |  |  | ПП/латунь | Да | [11 empty] | приварное-ВР | [11 empty] | 20-1/2" |  |  |  | 20 | [7 empty] | 1/2" | [8 empty] | РФ | [7 empty] | белый | [8 empty] | муфта | [14 empty] | 13 | 20
251210401 | Муфта комбинированная ПП-ВР 20-3/4" PN25, разъёмная, с внутр. резьбой, белая, РосТурПласт 10616 | 104020 | РОСТУРПЛАСТ | RTP-bel-mufta-kombi-raziem-vr.jpg |  |  |  | ПП/латунь | Да | [11 empty] | приварное-ВР | [11 empty] | 20-3/4" |  |  |  | 20 | [7 empty] | 3/4" | [8 empty] | РФ | [7 empty] | белый | [8 empty] | муфта | [14 empty] | 13 | 21
251210402 | Муфта комбинированная ПП-ВР 20-1" PN25, разъёмная, с внутр. резьбой, белая, РосТурПласт 10614 | 104020 | РОСТУРПЛАСТ | RTP-bel-mufta-kombi-raziem-vr.jpg |  |  |  | ПП/латунь | Да | [11 empty] | приварное-ВР | [11 empty] | 20-1" |  |  |  | 10 | [7 empty] | 1" | [8 empty] | РФ | [7 empty] | белый | [8 empty] | муфта | [14 empty] | 13 | 22
251210403 | Муфта комбинированная ПП-ВР 25-1/2" PN25, разъёмная, с внутр. резьбой, белая, РосТурПласт 10618 | 104020 | РОСТУРПЛАСТ | RTP-bel-mufta-kombi-raziem-vr.jpg |  |  |  | ПП/латунь | Да | [11 empty] | приварное-ВР | [11 empty] | 25-1/2" |  |  |  | 10 | [7 empty] | 1/2" | [8 empty] | РФ | [7 empty] | белый | [8 empty] | муфта | [14 empty] | 13 | 23
251210404 | Муфта комбинированная ПП-ВР 25-3/4" PN25, разъёмная, с внутр. резьбой, белая, РосТурПласт 10619 | 104020 | РОСТУРПЛАСТ | RTP-bel-mufta-kombi-raziem-vr.jpg |  |  |  | ПП/латунь | Да | [11 empty] | приварное-ВР | [11 empty] | 25-3/4" |  |  |  | 10 | [7 empty] | 3/4" | [8 empty] | РФ | [7 empty] | белый | [8 empty] | муфта | [14 empty] | 13 | 24
251210405 | Муфта комбинированная ПП-ВР 25-1" PN25, разъёмная, с внутр. резьбой, белая, РосТурПласт 10617 | 104020 | РОСТУРПЛАСТ | RTP-bel-mufta-kombi-raziem-vr.jpg |  |  |  | ПП/латунь | Да | [11 empty] | приварное-ВР | [11 empty] | 25-1" |  |  |  | 10 | [7 empty] | 1" | [8 empty] | РФ | [7 empty] | белый | [8 empty] | муфта | [14 empty] | 13 | 25
251210407 | Муфта комбинированная ПП-ВР 32-3/4" PN25, разъёмная, с внутр. резьбой, белая, РосТурПласт 10620 | 104020 | РОСТУРПЛАСТ | RTP-bel-mufta-kombi-raziem-vr.jpg |  |  |  | ПП/латунь | Да | [11 empty] | приварное-ВР | [11 empty] | 32-3/4" |  |  |  | 10 | [7 empty] | 3/4" | [8 empty] | РФ | [7 empty] | белый | [8 empty] | муфта | [14 empty] | 13 | 26
251210408 | Муфта комбинированная ПП-ВР 32-1" PN25, разъёмная, с внутр. резьбой, белая, РосТурПласт 10622 | 104020 | РОСТУРПЛАСТ | RTP-bel-mufta-kombi-raziem-vr.jpg |  |  |  | ПП/латунь | Да | [11 empty] | приварное-ВР | [11 empty] | 32-1" |  |  |  | 10 | [7 empty] | 1" | [8 empty] | РФ | [7 empty] | белый | [8 empty] | муфта | [14 empty] | 13 | 27
251210409 | Муфта комбинированная ПП-ВР 32-1 1/4" PN25, разъёмная, с внутр. резьбой, белая, РосТурПласт 10621 | 104020 | РОСТУРПЛАСТ | RTP-bel-mufta-kombi-raziem-vr.jpg |  |  |  | ПП/латунь | Да | [11 empty] | приварное-ВР | [11 empty] | 32-1 1/4" |  |  |  | 10 | [7 empty] | 1 1/4" | [8 empty] | РФ | [7 empty] | белый | [8 empty] | муфта | [14 empty] | 13 | 28
251210412 | Муфта комбинированная ПП-ВР 40-1 1/4" PN25, разъёмная, с внутр. резьбой, белая, РосТурПласт 10623 | 104020 | РОСТУРПЛАСТ | RTP-bel-mufta-kombi-raziem-vr.jpg |  |  |  | ПП/латунь | Да | [11 empty] | приварное-ВР | [11 empty] | 40-1 1/4" |  |  |  | 5 | [7 empty] | 1 1/4" | [8 empty] | РФ | [7 empty] | белый | [8 empty] | муфта | [14 empty] | 13 | 29
251210416 | Муфта комбинированная ПП-ВР 50-1 1/2" PN25, разъёмная, с внутр. резьбой, белая, РосТурПласт 10624 | 104020 | РОСТУРПЛАСТ | RTP-bel-mufta-kombi-raziem-vr.jpg |  |  |  | ПП/латунь | Да | [11 empty] | приварное-ВР | [11 empty] | 50-1 1/2" |  |  |  | 8 | [7 empty] | 1 1/2" | [8 empty] | РФ | [7 empty] | белый | [8 empty] | муфта | [14 empty] | 13 | 30
251210419 | Муфта комбинированная ПП-ВР 63-2" PN25, разъёмная, с внутр. резьбой, белая, РосТурПласт 10625 | 104020 | РОСТУРПЛАСТ | RTP-bel-mufta-kombi-raziem-vr.jpg |  |  |  | ПП/латунь | Да | [11 empty] | приварное-ВР | [11 empty] | 63-2" |  |  |  | 1 | [7 empty] | 2" | [8 empty] | РФ | [7 empty] | белый | [8 empty] | муфта | [14 empty] | 13 | 31
251210503 | Муфта комбинированная ПП-НР 20-1/2" PN25, с наруж. резьбой, белая, РосТурПласт 10662 | 104020 | РОСТУРПЛАСТ | RTP-bel-mufta-kombi-nr.jpg |  |  |  | ПП/латунь | Да | [11 empty] | приварное-НР | [11 empty] | 20-1/2" |  |  |  | 25 | [7 empty] | 1/2" | [8 empty] | РФ | [7 empty] | белый | [8 empty] | муфта | [14 empty] | 13 | 32
251210504 | Муфта комбинированная ПП-НР 20-3/4" PN25, с наруж. резьбой, белая, РосТурПласт 10663 | 104020 | РОСТУРПЛАСТ | RTP-bel-mufta-kombi-nr.jpg |  |  |  | ПП/латунь | Да | [11 empty] | приварное-НР | [11 empty] | 20-3/4" |  |  |  | 15 | [7 empty] | 3/4" | [8 empty] | РФ | [7 empty] | белый | [8 empty] | муфта | [14 empty] | 13 | 33
251210505 | Муфта комбинированная ПП-НР 25-1/2" PN25, с наруж. резьбой, белая, РосТурПласт 10664 | 104020 | РОСТУРПЛАСТ | RTP-bel-mufta-kombi-nr.jpg |  |  |  | ПП/латунь | Да | [11 empty] | приварное-НР | [11 empty] | 25-1/2" |  |  |  | 20 | [7 empty] | 1/2" | [8 empty] | РФ | [7 empty] | белый | [8 empty] | муфта | [14 empty] | 13 | 34
251210506 | Муфта комбинированная ПП-НР 25-3/4" PN25, с наруж. резьбой, белая, РосТурПласт 10665 | 104020 | РОСТУРПЛАСТ | RTP-bel-mufta-kombi-nr.jpg |  |  |  | ПП/латунь | Да | [11 empty] | приварное-НР | [11 empty] | 25-3/4" |  |  |  | 20 | [7 empty] | 3/4" | [8 empty] | РФ | [7 empty] | белый | [8 empty] | муфта | [14 empty] | 13 | 35
251210509 | Муфта комбинированная ПП-НР 32-3/4" PN25, с наруж. резьбой, белая, РосТурПласт 10667 | 104020 | РОСТУРПЛАСТ | RTP-bel-mufta-kombi-nr.jpg |  |  |  | ПП/латунь | Да | [11 empty] | приварное-НР | [11 empty] | 32-3/4" |  |  |  | 20 | [7 empty] | 3/4" | [8 empty] | РФ | [7 empty] | белый | [8 empty] | муфта | [14 empty] | 13 | 36
251210510 | Муфта комбинированная ПП-НР 32-1" PN25, с наруж. резьбой, белая, РосТурПласт 10666 | 104020 | РОСТУРПЛАСТ | RTP-bel-mufta-kombi-nr.jpg |  |  |  | ПП/латунь | Да | [11 empty] | приварное-НР | [11 empty] | 32-1" |  |  |  | 15 | [7 empty] | 1" | [8 empty] | РФ | [7 empty] | белый | [8 empty] | муфта | [14 empty] | 13 | 37
251210608 | Муфта комбинированная ПП-НР 32-1" PN25, под ключ, с наруж. резьбой, белая, РосТурПласт 14631 | 104020 | РОСТУРПЛАСТ | RTP-bel-mufta-kombi-nr.jpg |  |  |  | ПП/латунь | Да | [11 empty] | приварное-НР | [11 empty] | 32-1" |  |  |  | 10 | [7 empty] | 1" | [8 empty] | РФ | [7 empty] | белый | [8 empty] | муфта | [14 empty] | 13 | 38
251210612 | Муфта комбинированная ПП-НР 40-1 1/4" PN25, под ключ, с наруж. резьбой, белая, РосТурПласт 10668 | 104020 | РОСТУРПЛАСТ | RTP-bel-mufta-kombi-nr.jpg |  |  |  | ПП/латунь | Да | [11 empty] | приварное-НР | [11 empty] | 40-1 1/4" |  |  |  | 6 | [7 empty] | 1 1/4" | [8 empty] | РФ | [7 empty] | белый | [8 empty] | муфта | [14 empty] | 13 | 39
251210616 | Муфта комбинированная ПП-НР 50-1 1/2" PN25, под ключ, с наруж. резьбой, белая, РосТурПласт 10669 | 104020 | РОСТУРПЛАСТ | RTP-bel-mufta-kombi-nr.jpg |  |  |  | ПП/латунь | Да | [11 empty] | приварное-НР | [11 empty] | 50-1 1/2" |  |  |  | 2 | [7 empty] | 1 1/2" | [8 empty] | РФ | [7 empty] | белый | [8 empty] | муфта | [14 empty] | 13 | 40
251210619 | Муфта комбинированная ПП-НР 63-2" PN25, под ключ, с наруж. резьбой, белая, РосТурПласт 10670 | 104020 | РОСТУРПЛАСТ | RTP-bel-mufta-kombi-nr.jpg |  |  |  | ПП/латунь | Да | [11 empty] | приварное-НР | [11 empty] | 63-2" |  |  |  | 2 | [7 empty] | 2" | [8 empty] | РФ | [7 empty] | белый | [8 empty] | муфта | [14 empty] | 13 | 41
251210700 | Муфта комбинированная ПП-НР 20-1/2" PN25, разъёмная, с наруж. резьбой, белая, РосТурПласт 10640 | 104020 | РОСТУРПЛАСТ | RTP-bel-mufta-kombi-raziem-nr.jpg |  |  |  | ПП/латунь | Да | [11 empty] | приварное-НР | [11 empty] | 20-1/2" |  |  |  | 10 | [7 empty] | 1/2" | [8 empty] | РФ | [7 empty] | белый | [8 empty] | муфта | [14 empty] | 13 | 42
251210701 | Муфта комбинированная ПП-НР 20-3/4" PN25, разъёмная, с наруж. резьбой, белая, РосТурПласт 10641 | 104020 | РОСТУРПЛАСТ | RTP-bel-mufta-kombi-raziem-nr.jpg |  |  |  | ПП/латунь | Да | [11 empty] | приварное-НР | [11 empty] | 20-3/4" |  |  |  | 20 | [7 empty] | 3/4" | [8 empty] | РФ | [7 empty] | белый | [8 empty] | муфта | [14 empty] | 13 | 43
251210702 | Муфта комбинированная ПП-НР 20-1" PN25, разъёмная, с наруж. резьбой, белая, РосТурПласт 10639 | 104020 | РОСТУРПЛАСТ | RTP-bel-mufta-kombi-raziem-nr.jpg |  |  |  | ПП/латунь | Да | [11 empty] | приварное-НР | [11 empty] | 20-1" |  |  |  | 10 | [7 empty] | 1" | [8 empty] | РФ | [7 empty] | белый | [8 empty] | муфта | [14 empty] | 13 | 44
251210703 | Муфта комбинированная ПП-НР 25-1/2" PN25, разъёмная, с наруж. резьбой, белая, РосТурПласт 10643 | 104020 | РОСТУРПЛАСТ | RTP-bel-mufta-kombi-raziem-nr.jpg |  |  |  | ПП/латунь | Да | [11 empty] | приварное-НР | [11 empty] | 25-1/2" |  |  |  | 10 | [7 empty] | 1/2" | [8 empty] | РФ | [7 empty] | белый | [8 empty] | муфта | [14 empty] | 13 | 45
251210704 | Муфта комбинированная ПП-НР 25-3/4" PN25, разъёмная, с наруж. резьбой, белая, РосТурПласт 10644 | 104020 | РОСТУРПЛАСТ | RTP-bel-mufta-kombi-raziem-nr.jpg |  |  |  | ПП/латунь | Да | [11 empty] | приварное-НР | [11 empty] | 25-3/4" |  |  |  | 10 | [7 empty] | 3/4" | [8 empty] | РФ | [7 empty] | белый | [8 empty] | муфта | [14 empty] | 13 | 46
251210705 | Муфта комбинированная ПП-НР 25-1" PN25, разъёмная, с наруж. резьбой, белая, РосТурПласт 10642 | 104020 | РОСТУРПЛАСТ | RTP-bel-mufta-kombi-raziem-nr.jpg |  |  |  | ПП/латунь | Да | [11 empty] | приварное-НР | [11 empty] | 25-1" |  |  |  | 10 | [7 empty] | 1" | [8 empty] | РФ | [7 empty] | белый | [8 empty] | муфта | [14 empty] | 13 | 47
251210707 | Муфта комбинированная ПП-НР 32-3/4" PN25, разъёмная, с наруж. резьбой, белая, РосТурПласт 10647 | 104020 | РОСТУРПЛАСТ | RTP-bel-mufta-kombi-raziem-nr.jpg |  |  |  | ПП/латунь | Да | [11 empty] | приварное-НР | [11 empty] | 32-3/4" |  |  |  | 10 | [7 empty] | 3/4" | [8 empty] | РФ | [7 empty] | белый | [8 empty] | муфта | [14 empty] | 13 | 48
251210708 | Муфта комбинированная ПП-НР 32-1" PN25, разъёмная, с наруж. резьбой, белая, РосТурПласт 10646 | 104020 | РОСТУРПЛАСТ | RTP-bel-mufta-kombi-raziem-nr.jpg |  |  |  | ПП/латунь | Да | [11 empty] | приварное-НР | [11 empty] | 32-1" |  |  |  | 10 | [7 empty] | 1" | [8 empty] | РФ | [7 empty] | белый | [8 empty] | муфта | [14 empty] | 13 | 49
251210709 | Муфта комбинированная ПП-НР 32-1 1/4" PN25, разъёмная, с наруж. резьбой, белая, РосТурПласт 10645 | 104020 | РОСТУРПЛАСТ | RTP-bel-mufta-kombi-raziem-nr.jpg |  |  |  | ПП/латунь | Да | [11 empty] | приварное-НР | [11 empty] | 32-1 1/4" |  |  |  | 10 | [7 empty] | 1 1/4" | [8 empty] | РФ | [7 empty] | белый | [8 empty] | муфта | [14 empty] | 13 | 50
251210712 | Муфта комбинированная ПП-НР 40-1 1/4" PN25, разъёмная, с наруж. резьбой, белая, РосТурПласт 10648 | 104020 | РОСТУРПЛАСТ | RTP-bel-mufta-kombi-raziem-nr.jpg |  |  |  | ПП/латунь | Да | [11 empty] | приварное-НР | [11 empty] | 40-1 1/4" |  |  |  | 5 | [7 empty] | 1 1/4" | [8 empty] | РФ | [7 empty] | белый | [8 empty] | муфта | [14 empty] | 13 | 51
251210716 | Муфта комбинированная ПП-НР 50-1 1/2" PN25, разъёмная, с наруж. резьбой, белая, РосТурПласт 10649 | 104020 | РОСТУРПЛАСТ | RTP-bel-mufta-kombi-raziem-nr.jpg |  |  |  | ПП/латунь | Да | [11 empty] | приварное-НР | [11 empty] | 50-1 1/2" |  |  |  | 2 | [7 empty] | 1 1/2" | [8 empty] | РФ | [7 empty] | белый | [8 empty] | муфта | [14 empty] | 13 | 52
251210719 | Муфта комбинированная ПП-НР 63-2" PN25, разъёмная, с наруж. резьбой, белая, РосТурПласт 10650 | 104020 | РОСТУРПЛАСТ | RTP-bel-mufta-kombi-raziem-nr.jpg |  |  |  | ПП/латунь | Да | [11 empty] | приварное-НР | [11 empty] | 63-2" |  |  |  | 1 | [7 empty] | 2" | [8 empty] | РФ | [7 empty] | белый | [8 empty] | муфта | [14 empty] | 13 | 53
251210803 | Муфта комбинированная ПП-н/г 20-1/2" PN25, с накидной гайкой, белая, РосТурПласт 10696 | 104020 | РОСТУРПЛАСТ | RTP-bel-mufta-kombi-gaika-vr.jpg |  |  |  | ПП/латунь | Да | [11 empty] | приварное-ВР, накидная гайка | [11 empty] | 20-1/2" |  |  |  | 25 | [7 empty] | 1/2" | [8 empty] | РФ | [7 empty] | белый | [8 empty] | муфта | [14 empty] | 13 | 54
251210804 | Муфта комбинированная ПП-н/г 20-3/4" PN25, с накидной гайкой, белая, РосТурПласт 10697 | 104020 | РОСТУРПЛАСТ | RTP-bel-mufta-kombi-gaika-vr.jpg |  |  |  | ПП/латунь | Да | [11 empty] | приварное-ВР, накидная гайка | [11 empty] | 20-3/4" |  |  |  | 25 | [7 empty] | 3/4" | [8 empty] | РФ | [7 empty] | белый | [8 empty] | муфта | [14 empty] | 13 | 55
251210806 | Муфта комбинированная ПП-н/г 25-3/4" PN25, с накидной гайкой, белая, РосТурПласт 10699 | 104020 | РОСТУРПЛАСТ | RTP-bel-mufta-kombi-gaika-vr.jpg |  |  |  | ПП/латунь | Да | [11 empty] | приварное-ВР, накидная гайка | [11 empty] | 25-3/4" |  |  |  | 20 | [7 empty] | 3/4" | [8 empty] | РФ | [7 empty] | белый | [8 empty] | муфта | [14 empty] | 13 | 56
251210807 | Муфта комбинированная ПП-н/г 25-1" PN25, с накидной гайкой, белая, РосТурПласт 14259 | 104020 | РОСТУРПЛАСТ | RTP-bel-mufta-kombi-gaika-vr.jpg |  |  |  | ПП/латунь | Да | [11 empty] | приварное-ВР, накидная гайка | [11 empty] | 25-1" |  |  |  | 20 | [7 empty] | 1" | [8 empty] | РФ | [7 empty] | белый | [8 empty] | муфта | [14 empty] | 13 | 57
251210810 | Муфта комбинированная ПП-н/г 32-1" PN25, с накидной гайкой, белая, РосТурПласт 14619 | 104020 | РОСТУРПЛАСТ | RTP-bel-mufta-kombi-gaika-vr.jpg |  |  |  | ПП/латунь | Да | [11 empty] | приварное-ВР, накидная гайка | [11 empty] | 32-1" |  |  |  | 20 | [7 empty] | 1" | [8 empty] | РФ | [7 empty] | белый | [8 empty] | муфта | [14 empty] | 13 | 58
251210811 | Муфта комбинированная ПП-н/г 32-1 1/4" PN25, с накидной гайкой, белая, РосТурПласт 14620 | 104020 | РОСТУРПЛАСТ | RTP-bel-mufta-kombi-gaika-vr.jpg |  |  |  | ПП/латунь | Да | [11 empty] | приварное-ВР, накидная гайка | [11 empty] | 32-1 1/4" |  |  |  | 15 | [7 empty] | 1 1/4" | [8 empty] | РФ | [7 empty] | белый | [8 empty] | муфта | [14 empty] | 13 | 59
251210900 | Муфта для радиатора ПП-НР 20-1/2" PN25, с американкой, белая, РосТурПласт 14630 | 104020 | РОСТУРПЛАСТ | RTP-bel-mufta-kombi-amer-nr.jpg |  |  |  | ПП/латунь | Да | [11 empty] | приварное-НР, американка | [11 empty] | 20-1/2" |  |  |  | 25 | [7 empty] | 1/2" | [8 empty] | РФ | [7 empty] | белый | [8 empty] | муфта | [14 empty] | 13 | 60
251210901 | Муфта для радиатора ПП-НР 20-3/4" PN25, с американкой, белая, РосТурПласт 14629 | 104020 | РОСТУРПЛАСТ | RTP-bel-mufta-kombi-amer-nr.jpg |  |  |  | ПП/латунь | Да | [11 empty] | приварное-НР, американка | [11 empty] | 20-3/4" |  |  |  | 20 | [7 empty] | 3/4" | [8 empty] | РФ | [7 empty] | белый | [8 empty] | муфта | [14 empty] | 13 | 61
251210904 | Муфта для радиатора ПП-НР 25-3/4" PN25, с американкой, белая, РосТурПласт 14628 | 104020 | РОСТУРПЛАСТ | RTP-bel-mufta-kombi-amer-nr.jpg |  |  |  | ПП/латунь | Да | [11 empty] | приварное-НР, американка | [11 empty] | 25-3/4" |  |  |  | 20 | [7 empty] | 3/4" | [8 empty] | РФ | [7 empty] | белый | [8 empty] | муфта | [14 empty] | 13 | 62
251210851 | Штуцер для водосчетчика ПП-н/г 20-3/4" PN25, с накидной гайкой, белый, РосТурПласт 10852 | 104020 | РОСТУРПЛАСТ | RTP-bel-shtuzer-gaika.jpg |  |  |  | ПП/латунь | Да | [11 empty] | приварное-ВР, накидная гайка | [11 empty] | 20-3/4" |  |  |  | 40 | [7 empty] | 3/4" | [8 empty] | РФ | [7 empty] | белый | [8 empty] | присоединение для счетчика | [14 empty] | 13 | 63
251210855 | Штуцер для водосчетчика ПП-н/г 25-1" PN25, с накидной гайкой, белый, РосТурПласт 10584 | 104020 | РОСТУРПЛАСТ | RTP-bel-shtuzer-gaika.jpg |  |  |  | ПП/латунь | Да | [11 empty] | приварное-ВР, накидная гайка | [11 empty] | 25-1" |  |  |  | 40 | [7 empty] | 1" | [8 empty] | РФ | [7 empty] | белый | [8 empty] | присоединение для счетчика | [14 empty] | 13 | 64
251210859 | Штуцер для водосчетчика ПП-н/г 32-1 1/4" PN25, с накидной гайкой, белый, РосТурПласт 10855 | 104020 | РОСТУРПЛАСТ | RTP-bel-shtuzer-gaika.jpg |  |  |  | ПП/латунь | Да | [11 empty] | приварное-ВР, накидная гайка | [11 empty] | 32-1 1/4" |  |  |  | 20 | [7 empty] | 1 1/4" | [8 empty] | РФ | [7 empty] | белый | [8 empty] | присоединение для счетчика | [14 empty] | 13 | 65
251310002 | Угольник ПП 90гр. 20 PN25, белый, РосТурПласт 10830 | 104020 | РОСТУРПЛАСТ | RTP-bel-ugol-ravnoprohodniy90-vr.jpg |  |  |  | ПП | Да | [11 empty] | приварное | [11 empty] | 20 |  |  |  | 50 | [16 empty] | РФ | [7 empty] | белый | [8 empty] | угольник | [14 empty] | 14 | 10
251310003 | Угольник ПП 90гр. 25 PN25, белый, РосТурПласт 10831 | 104020 | РОСТУРПЛАСТ | RTP-bel-ugol-ravnoprohodniy90-vr.jpg |  |  |  | ПП | Да | [11 empty] | приварное | [11 empty] | 25 |  |  |  | 30 | [16 empty] | РФ | [7 empty] | белый | [8 empty] | угольник | [14 empty] | 14 | 11
251310004 | Угольник ПП 90гр. 32 PN25, белый, РосТурПласт 10832 | 104020 | РОСТУРПЛАСТ | RTP-bel-ugol-ravnoprohodniy90-vr.jpg |  |  |  | ПП | Да | [11 empty] | приварное | [11 empty] | 32 |  |  |  | 20 | [16 empty] | РФ | [7 empty] | белый | [8 empty] | угольник | [14 empty] | 14 | 12
251310005 | Угольник ПП 90гр. 40 PN25, белый, РосТурПласт 10833 | 104020 | РОСТУРПЛАСТ | RTP-bel-ugol-ravnoprohodniy90-vr.jpg |  |  |  | ПП | Да | [11 empty] | приварное | [11 empty] | 40 |  |  |  | 10 | [16 empty] | РФ | [7 empty] | белый | [8 empty] | угольник | [14 empty] | 14 | 13
251310006 | Угольник ПП 90гр. 50 PN25, белый, РосТурПласт 10834 | 104020 | РОСТУРПЛАСТ | RTP-bel-ugol-ravnoprohodniy90-vr.jpg |  |  |  | ПП | Да | [11 empty] | приварное | [11 empty] | 50 |  |  |  | 6 | [16 empty] | РФ | [7 empty] | белый | [8 empty] | угольник | [14 empty] | 14 | 14
251310007 | Угольник ПП 90гр. 63 PN25, белый, РосТурПласт 10835 | 104020 | РОСТУРПЛАСТ | RTP-bel-ugol-ravnoprohodniy90-vr.jpg |  |  |  | ПП | Да | [11 empty] | приварное | [11 empty] | 63 |  |  |  | 4 | [16 empty] | РФ | [7 empty] | белый | [8 empty] | угольник | [14 empty] | 14 | 15
251310052 | Угольник ПП 45гр. 20 PN25, белый, РосТурПласт 10824 | 104020 | РОСТУРПЛАСТ | RTP-bel-ugol-ravnoprohodniy45-vr.jpg |  |  |  | ПП | Да | [11 empty] | приварное | [11 empty] | 20 |  |  |  | 75 | [16 empty] | РФ | [7 empty] | белый | [8 empty] | угольник | [14 empty] | 14 | 16
251310053 | Угольник ПП 45гр. 25 PN25, белый, РосТурПласт 10825 | 104020 | РОСТУРПЛАСТ | RTP-bel-ugol-ravnoprohodniy45-vr.jpg |  |  |  | ПП | Да | [11 empty] | приварное | [11 empty] | 25 |  |  |  | 40 | [16 empty] | РФ | [7 empty] | белый | [8 empty] | угольник | [14 empty] | 14 | 17
251310054 | Угольник ПП 45гр. 32 PN25, белый, РосТурПласт 10826 | 104020 | РОСТУРПЛАСТ | RTP-bel-ugol-ravnoprohodniy45-vr.jpg |  |  |  | ПП | Да | [11 empty] | приварное | [11 empty] | 32 |  |  |  | 25 | [16 empty] | РФ | [7 empty] | белый | [8 empty] | угольник | [14 empty] | 14 | 18
251310055 | Угольник ПП 45гр. 40 PN25, белый, РосТурПласт 10827 | 104020 | РОСТУРПЛАСТ | RTP-bel-ugol-ravnoprohodniy45-vr.jpg |  |  |  | ПП | Да | [11 empty] | приварное | [11 empty] | 40 |  |  |  | 12 | [16 empty] | РФ | [7 empty] | белый | [8 empty] | угольник | [14 empty] | 14 | 19
251310056 | Угольник ПП 45гр. 50 PN25, белый, РосТурПласт 10828 | 104020 | РОСТУРПЛАСТ | RTP-bel-ugol-ravnoprohodniy45-vr.jpg |  |  |  | ПП | Да | [11 empty] | приварное | [11 empty] | 50 |  |  |  | 7 | [16 empty] | РФ | [7 empty] | белый | [8 empty] | угольник | [14 empty] | 14 | 20
251310057 | Угольник ПП 45гр. 63 PN25, белый, РосТурПласт 10829 | 104020 | РОСТУРПЛАСТ | RTP-bel-ugol-ravnoprohodniy45-vr.jpg |  |  |  | ПП | Да | [11 empty] | приварное | [11 empty] | 63 |  |  |  | 5 | [16 empty] | РФ | [7 empty] | белый | [8 empty] | угольник | [14 empty] | 14 | 21
251310153 | Угольник переходный ПП 90гр. 25-20 PN25, белый, РосТурПласт 15080 | 104020 | РОСТУРПЛАСТ | RTP-bel-ugol-perehodniy90.jpg |  |  |  | ПП | Да | [11 empty] | приварное | [11 empty] | 25-20 |  |  |  | 50 | [16 empty] | РФ | [7 empty] | белый | [8 empty] | угольник | [14 empty] | 14 | 22
251310155 | Угольник переходный ПП 90гр. 32-20 PN25, белый, РосТурПласт 15081 | 104020 | РОСТУРПЛАСТ | RTP-bel-ugol-perehodniy90.jpg |  |  |  | ПП | Да | [11 empty] | приварное | [11 empty] | 32-20 |  |  |  | 30 | [16 empty] | РФ | [7 empty] | белый | [8 empty] | угольник | [14 empty] | 14 | 23
251310156 | Угольник переходный ПП 90гр. 32-25 PN25, белый, РосТурПласт 15082 | 104020 | РОСТУРПЛАСТ | RTP-bel-ugol-perehodniy90.jpg |  |  |  | ПП | Да | [11 empty] | приварное | [11 empty] | 32-25 |  |  |  | 30 | [16 empty] | РФ | [7 empty] | белый | [8 empty] | угольник | [14 empty] | 14 | 24
251310203 | Угольник комбинированный ПП-ВР 20-1/2" PN25, с внутр. резьбой, белый, РосТурПласт 10790 | 104020 | РОСТУРПЛАСТ | RTP-bel-ugol-kombi-vr.jpg |  |  |  | ПП/латунь | Да | [11 empty] | приварное-ВР | [11 empty] | 20-1/2" |  |  |  | 20 | [7 empty] | 1/2" | [8 empty] | РФ | [7 empty] | белый | [8 empty] | угольник | [14 empty] | 14 | 25
251310204 | Угольник комбинированный ПП-ВР 20-3/4" PN25, с внутр. резьбой, белый, РосТурПласт 10791 | 104020 | РОСТУРПЛАСТ | RTP-bel-ugol-kombi-vr.jpg |  |  |  | ПП/латунь | Да | [11 empty] | приварное-ВР | [11 empty] | 20-3/4" |  |  |  | 25 | [7 empty] | 3/4" | [8 empty] | РФ | [7 empty] | белый | [8 empty] | угольник | [14 empty] | 14 | 26
251310205 | Угольник комбинированный ПП-ВР 25-1/2" PN25, с внутр. резьбой, белый, РосТурПласт 10792 | 104020 | РОСТУРПЛАСТ | RTP-bel-ugol-kombi-vr.jpg |  |  |  | ПП/латунь | Да | [11 empty] | приварное-ВР | [11 empty] | 25-1/2" |  |  |  | 25 | [7 empty] | 1/2" | [8 empty] | РФ | [7 empty] | белый | [8 empty] | угольник | [14 empty] | 14 | 27
251310206 | Угольник комбинированный ПП-ВР 25-3/4" PN25, с внутр. резьбой, белый, РосТурПласт 10793 | 104020 | РОСТУРПЛАСТ | RTP-bel-ugol-kombi-vr.jpg |  |  |  | ПП/латунь | Да | [11 empty] | приварное-ВР | [11 empty] | 25-3/4" |  |  |  | 20 | [7 empty] | 3/4" | [8 empty] | РФ | [7 empty] | белый | [8 empty] | угольник | [14 empty] | 14 | 28
251310208 | Угольник комбинированный ПП-ВР 32-1/2" PN25, с внутр. резьбой, белый, РосТурПласт 10795 | 104020 | РОСТУРПЛАСТ | RTP-bel-ugol-kombi-vr.jpg |  |  |  | ПП/латунь | Да | [11 empty] | приварное-ВР | [11 empty] | 32-1/2" |  |  |  | 15 | [7 empty] | 1/2" | [8 empty] | РФ | [7 empty] | белый | [8 empty] | угольник | [14 empty] | 14 | 29
251310209 | Угольник комбинированный ПП-ВР 32-3/4" PN25, с внутр. резьбой, белый, РосТурПласт 10796 | 104020 | РОСТУРПЛАСТ | RTP-bel-ugol-kombi-vr.jpg |  |  |  | ПП/латунь | Да | [11 empty] | приварное-ВР | [11 empty] | 32-3/4" |  |  |  | 15 | [7 empty] | 3/4" | [8 empty] | РФ | [7 empty] | белый | [8 empty] | угольник | [14 empty] | 14 | 30
251310210 | Угольник комбинированный ПП-ВР 32-1" PN25, с внутр. резьбой, белый, РосТурПласт 10794 | 104020 | РОСТУРПЛАСТ | RTP-bel-ugol-kombi-vr.jpg |  |  |  | ПП/латунь | Да | [11 empty] | приварное-ВР | [11 empty] | 32-1" |  |  |  | 12 | [7 empty] | 1" | [8 empty] | РФ | [7 empty] | белый | [8 empty] | угольник | [14 empty] | 14 | 31
251310303 | Угольник установочный ПП-ВР 20-1/2" PN25, с внутр. резьбой, белый, РосТурПласт 10797 | 104020 | РОСТУРПЛАСТ | RTP-bel-ugol-ustanov-vr.jpg |  |  |  | ПП/латунь | Да | [11 empty] | приварное-ВР | [11 empty] | 20-1/2" |  |  |  | 25 | [7 empty] | 1/2" | [8 empty] | РФ | [7 empty] | белый | [8 empty] | угольник | [14 empty] | 14 | 32
251310304 | Угольник установочный ПП-ВР 20-3/4" PN25, с внутр. резьбой, белый, РосТурПласт 15104 | 104020 | РОСТУРПЛАСТ | RTP-bel-ugol-ustanov-vr.jpg |  |  |  | ПП/латунь | Да | [11 empty] | приварное-ВР | [11 empty] | 20-3/4" |  |  |  | 20 | [7 empty] | 3/4" | [8 empty] | РФ | [7 empty] | белый | [8 empty] | угольник | [14 empty] | 14 | 33
251310305 | Угольник установочный ПП-ВР 25-1/2" PN25, с внутр. резьбой, белый, РосТурПласт 15110 | 104020 | РОСТУРПЛАСТ | RTP-bel-ugol-ustanov-vr.jpg |  |  |  | ПП/латунь | Да | [11 empty] | приварное-ВР | [11 empty] | 25-1/2" |  |  |  | 20 | [7 empty] | 1/2" | [8 empty] | РФ | [7 empty] | белый | [8 empty] | угольник | [14 empty] | 14 | 34
251310306 | Угольник установочный ПП-ВР 25-3/4" PN25, с внутр. резьбой, белый, РосТурПласт 15107 | 104020 | РОСТУРПЛАСТ | RTP-bel-ugol-ustanov-vr.jpg |  |  |  | ПП/латунь | Да | [11 empty] | приварное-ВР | [11 empty] | 25-3/4" |  |  |  | 20 | [7 empty] | 3/4" | [8 empty] | РФ | [7 empty] | белый | [8 empty] | угольник | [14 empty] | 14 | 35
251310323 | Угольник установочный двойной ПП-ВР 20-1/2" PN25, с внутр. резьбой, белый, РосТурПласт 10701 | 104020 | РОСТУРПЛАСТ | RTP-bel-ugol-ustanov2-vr.jpg |  |  |  | ПП/латунь | Да | [11 empty] | приварное-ВР | [11 empty] | 20-1/2" |  |  |  | 8 | [7 empty] | 1/2" | [8 empty] | РФ | [7 empty] | белый | [8 empty] | угольник | [14 empty] | 14 | 36
251310325 | Угольник установочный двойной ПП-ВР 25-1/2" PN25, с внутр. резьбой, белый, РосТурПласт 10702 | 104020 | РОСТУРПЛАСТ | RTP-bel-ugol-ustanov2-vr.jpg |  |  |  | ПП/латунь | Да | [11 empty] | приварное-ВР | [11 empty] | 25-1/2" |  |  |  | 9 | [7 empty] | 1/2" | [8 empty] | РФ | [7 empty] | белый | [8 empty] | угольник | [14 empty] | 14 | 37
251510702 | Комплект универсальный настенный ПП-ВР 20-1/2" PN25, с внутр. резьбой, белый, РосТурПласт 14185 | 104020 | РОСТУРПЛАСТ | RTP-bel-nast-kompl-vr.jpg |  |  |  | ПП/латунь | Да | [11 empty] | приварное-ВР | [11 empty] | 20-1/2" |  |  |  | 3 | [7 empty] | 1/2" | [8 empty] | РФ | [7 empty] | белый | [8 empty] | настенный комплект | [14 empty] | 14 | 38
251510704 | Комплект универсальный настенный ПП-ВР 25-1/2" PN25, с внутр. резьбой, белый, РосТурПласт 14186 | 104020 | РОСТУРПЛАСТ | RTP-bel-nast-kompl-vr.jpg |  |  |  | ПП/латунь | Да | [11 empty] | приварное-ВР | [11 empty] | 25-1/2" |  |  |  | 3 | [7 empty] | 1/2" | [8 empty] | РФ | [7 empty] | белый | [8 empty] | настенный комплект | [14 empty] | 14 | 39
251310403 | Угольник комбинированный ПП-НР 20-1/2" PN25, с наруж. резьбой, белый, РосТурПласт 10799 | 104020 | РОСТУРПЛАСТ | RTP-bel-ugol-kombi-nr.jpg |  |  |  | ПП/латунь | Да | [11 empty] | приварное-НР | [11 empty] | 20-1/2" |  |  |  | 20 | [7 empty] | 1/2" | [8 empty] | РФ | [7 empty] | белый | [8 empty] | угольник | [14 empty] | 14 | 40
251310404 | Угольник комбинированный ПП-НР 20-3/4" PN25, с наруж. резьбой, белый, РосТурПласт 10800 | 104020 | РОСТУРПЛАСТ | RTP-bel-ugol-kombi-nr.jpg |  |  |  | ПП/латунь | Да | [11 empty] | приварное-НР | [11 empty] | 20-3/4" |  |  |  | 25 | [7 empty] | 3/4" | [8 empty] | РФ | [7 empty] | белый | [8 empty] | угольник | [14 empty] | 14 | 41
251310405 | Угольник комбинированный ПП-НР 25-1/2" PN25, с наруж. резьбой, белый, РосТурПласт 10801 | 104020 | РОСТУРПЛАСТ | RTP-bel-ugol-kombi-nr.jpg |  |  |  | ПП/латунь | Да | [11 empty] | приварное-НР | [11 empty] | 25-1/2" |  |  |  | 25 | [7 empty] | 1/2" | [8 empty] | РФ | [7 empty] | белый | [8 empty] | угольник | [14 empty] | 14 | 42
251310406 | Угольник комбинированный ПП-НР 25-3/4" PN25, с наруж. резьбой, белый, РосТурПласт 10802 | 104020 | РОСТУРПЛАСТ | RTP-bel-ugol-kombi-nr.jpg |  |  |  | ПП/латунь | Да | [11 empty] | приварное-НР | [11 empty] | 25-3/4" |  |  |  | 20 | [7 empty] | 3/4" | [8 empty] | РФ | [7 empty] | белый | [8 empty] | угольник | [14 empty] | 14 | 43
251310408 | Угольник комбинированный ПП-НР 32-1/2" PN25, с наруж. резьбой, белый, РосТурПласт 10804 | 104020 | РОСТУРПЛАСТ | RTP-bel-ugol-kombi-nr.jpg |  |  |  | ПП/латунь | Да | [11 empty] | приварное-НР | [11 empty] | 32-1/2" |  |  |  | 15 | [7 empty] | 1/2" | [8 empty] | РФ | [7 empty] | белый | [8 empty] | угольник | [14 empty] | 14 | 44
251310409 | Угольник комбинированный ПП-НР 32-3/4" PN25, с наруж. резьбой, белый, РосТурПласт 10805 | 104020 | РОСТУРПЛАСТ | RTP-bel-ugol-kombi-nr.jpg |  |  |  | ПП/латунь | Да | [11 empty] | приварное-НР | [11 empty] | 32-3/4" |  |  |  | 15 | [7 empty] | 3/4" | [8 empty] | РФ | [7 empty] | белый | [8 empty] | угольник | [14 empty] | 14 | 45
251310410 | Угольник комбинированный ПП-НР 32-1" PN25, с наруж. резьбой, белый, РосТурПласт 10803 | 104020 | РОСТУРПЛАСТ | RTP-bel-ugol-kombi-nr.jpg |  |  |  | ПП/латунь | Да | [11 empty] | приварное-НР | [11 empty] | 32-1" |  |  |  | 10 | [7 empty] | 1" | [8 empty] | РФ | [7 empty] | белый | [8 empty] | угольник | [14 empty] | 14 | 46
251310423 | Угольник установочный ПП-НР 20-1/2" PN25, с наруж. резьбой, белый, РосТурПласт 10806 | 104020 | РОСТУРПЛАСТ | RTP-bel-ugol-ustanov-nr.jpg |  |  |  | ПП/латунь | Да | [11 empty] | приварное-НР | [11 empty] | 20-1/2" |  |  |  | 25 | [7 empty] | 1/2" | [8 empty] | РФ | [7 empty] | белый | [8 empty] | угольник | [14 empty] | 14 | 47
251310424 | Угольник установочный ПП-НР 20-3/4" PN25, с наруж. резьбой, белый, РосТурПласт 15105 | 104020 | РОСТУРПЛАСТ | RTP-bel-ugol-ustanov-nr.jpg |  |  |  | ПП/латунь | Да | [11 empty] | приварное-НР | [11 empty] | 20-3/4" |  |  |  | 20 | [7 empty] | 3/4" | [8 empty] | РФ | [7 empty] | белый | [8 empty] | угольник | [14 empty] | 14 | 48
251310425 | Угольник установочный ПП-НР 25-1/2" PN25, с наруж. резьбой, белый, РосТурПласт 15109 | 104020 | РОСТУРПЛАСТ | RTP-bel-ugol-ustanov-nr.jpg |  |  |  | ПП/латунь | Да | [11 empty] | приварное-НР | [11 empty] | 25-1/2" |  |  |  | 20 | [7 empty] | 1/2" | [8 empty] | РФ | [7 empty] | белый | [8 empty] | угольник | [14 empty] | 14 | 49
251310426 | Угольник установочный ПП-НР 25-3/4" PN25, с наруж. резьбой, белый, РосТурПласт 15108 | 104020 | РОСТУРПЛАСТ | RTP-bel-ugol-ustanov-nr.jpg |  |  |  | ПП/латунь | Да | [11 empty] | приварное-НР | [11 empty] | 25-3/4" |  |  |  | 20 | [7 empty] | 3/4" | [8 empty] | РФ | [7 empty] | белый | [8 empty] | угольник | [14 empty] | 14 | 50
251310433 | Угольник установочный двойной ПП-НР 20-1/2" PN25, с наруж. резьбой, белый, РосТурПласт 10703 | 104020 | РОСТУРПЛАСТ | RTP-bel-ugol-ustanov2-vr.jpg |  |  |  | ПП/латунь | Да | [11 empty] | приварное-НР | [11 empty] | 20-1/2" |  |  |  | 9 | [7 empty] | 1/2" | [8 empty] | РФ | [7 empty] | белый | [8 empty] | угольник | [14 empty] | 14 | 51
251310435 | Угольник установочный двойной ПП-НР 25-1/2" PN25, с наруж. резьбой, белый, РосТурПласт 10704 | 104020 | РОСТУРПЛАСТ | RTP-bel-ugol-ustanov2-vr.jpg |  |  |  | ПП/латунь | Да | [11 empty] | приварное-НР | [11 empty] | 25-1/2" |  |  |  | 6 | [7 empty] | 1/2" | [8 empty] | РФ | [7 empty] | белый | [8 empty] | угольник | [14 empty] | 14 | 52
251310453 | Угольник комбинированный ПП-н/г 20-1/2" PN25, с накидной гайкой, белый, РосТурПласт 14265 | 104020 | РОСТУРПЛАСТ | RTP-bel-ugol-kombi-gaika-vr.jpg |  |  |  | ПП/латунь | Да | [11 empty] | приварное-ВР, накидная гайка | [11 empty] | 20-1/2" |  |  |  | 20 | [7 empty] | 1/2" | [8 empty] | РФ | [7 empty] | белый | [8 empty] | угольник | [14 empty] | 14 | 53
251310454 | Угольник комбинированный ПП-н/г 20-3/4" PN25, с накидной гайкой, белый, РосТурПласт 14266 | 104020 | РОСТУРПЛАСТ | RTP-bel-ugol-kombi-gaika-vr.jpg |  |  |  | ПП/латунь | Да | [11 empty] | приварное-ВР, накидная гайка | [11 empty] | 20-3/4" |  |  |  | 20 | [7 empty] | 3/4" | [8 empty] | РФ | [7 empty] | белый | [8 empty] | угольник | [14 empty] | 14 | 54
251310456 | Угольник комбинированный ПП-н/г 25-3/4" PN25, с накидной гайкой, белый, РосТурПласт 14267 | 104020 | РОСТУРПЛАСТ | RTP-bel-ugol-kombi-gaika-vr.jpg |  |  |  | ПП/латунь | Да | [11 empty] | приварное-ВР, накидная гайка | [11 empty] | 25-3/4" |  |  |  | 20 | [7 empty] | 3/4" | [8 empty] | РФ | [7 empty] | белый | [8 empty] | угольник | [14 empty] | 14 | 55
251310457 | Угольник комбинированный ПП-н/г 25-1" PN25, с накидной гайкой, белый, РосТурПласт 14621 | 104020 | РОСТУРПЛАСТ | RTP-bel-ugol-kombi-gaika-vr.jpg |  |  |  | ПП/латунь | Да | [11 empty] | приварное-ВР, накидная гайка | [11 empty] | 25-1" |  |  |  | 10 | [7 empty] | 1" | [8 empty] | РФ | [7 empty] | белый | [8 empty] | угольник | [14 empty] | 14 | 56
251310460 | Угольник комбинированный ПП-н/г 32-1" PN25, с накидной гайкой, белый, РосТурПласт 14268 | 104020 | РОСТУРПЛАСТ | RTP-bel-ugol-kombi-gaika-vr.jpg |  |  |  | ПП/латунь | Да | [11 empty] | приварное-ВР, накидная гайка | [11 empty] | 32-1" |  |  |  | 10 | [7 empty] | 1" | [8 empty] | РФ | [7 empty] | белый | [8 empty] | угольник | [14 empty] | 14 | 57
251310461 | Угольник комбинированный ПП-н/г 32-1 1/4" PN25, с накидной гайкой, белый, РосТурПласт 14622 | 104020 | РОСТУРПЛАСТ | RTP-bel-ugol-kombi-gaika-vr.jpg |  |  |  | ПП/латунь | Да | [11 empty] | приварное-ВР, накидная гайка | [11 empty] | 32-1 1/4" |  |  |  | 10 | [7 empty] | 1 1/4" | [8 empty] | РФ | [7 empty] | белый | [8 empty] | угольник | [14 empty] | 14 | 58
251310480 | Угольник для радиатора ПП-НР 20-1/2" PN25, с американкой, белый, РосТурПласт 14625 | 104020 | РОСТУРПЛАСТ | RTP-bel-ugol-kombi-amer-nr.jpg |  |  |  | ПП/латунь | Да | [11 empty] | приварное-НР, американка | [11 empty] | 20-1/2" |  |  |  | 25 | [7 empty] | 1/2" | [8 empty] | РФ | [7 empty] | белый | [8 empty] | угольник | [14 empty] | 14 | 59
251310481 | Угольник для радиатора ПП-НР 20-3/4" PN25, с американкой, белый, РосТурПласт 14626 | 104020 | РОСТУРПЛАСТ | RTP-bel-ugol-kombi-amer-nr.jpg |  |  |  | ПП/латунь | Да | [11 empty] | приварное-НР, американка | [11 empty] | 20-3/4" |  |  |  | 15 | [7 empty] | 3/4" | [8 empty] | РФ | [7 empty] | белый | [8 empty] | угольник | [14 empty] | 14 | 60
251310484 | Угольник для радиатора ПП-НР 25-3/4" PN25, с американкой, белый, РосТурПласт 14627 | 104020 | РОСТУРПЛАСТ | RTP-bel-ugol-kombi-amer-nr.jpg |  |  |  | ПП/латунь | Да | [11 empty] | приварное-НР, американка | [11 empty] | 25-3/4" |  |  |  | 15 | [7 empty] | 3/4" | [8 empty] | РФ | [7 empty] | белый | [8 empty] | угольник | [14 empty] | 14 | 61
251410002 | Тройник ПП 20 PN25, белый, РосТурПласт 10736 | 104020 | РОСТУРПЛАСТ | RTP-bel-troynik-ravnoprohodniy.jpg |  |  |  | ПП | Да | [11 empty] | приварное | [11 empty] | 20 |  |  |  | 40 | [16 empty] | РФ | [7 empty] | белый | [8 empty] | тройник | [14 empty] | 15 | 10
251410003 | Тройник ПП 25 PN25, белый, РосТурПласт 10737 | 104020 | РОСТУРПЛАСТ | RTP-bel-troynik-ravnoprohodniy.jpg |  |  |  | ПП | Да | [11 empty] | приварное | [11 empty] | 25 |  |  |  | 25 | [16 empty] | РФ | [7 empty] | белый | [8 empty] | тройник | [14 empty] | 15 | 11
251410004 | Тройник ПП 32 PN25, белый, РосТурПласт 10738 | 104020 | РОСТУРПЛАСТ | RTP-bel-troynik-ravnoprohodniy.jpg |  |  |  | ПП | Да | [11 empty] | приварное | [11 empty] | 32 |  |  |  | 15 | [16 empty] | РФ | [7 empty] | белый | [8 empty] | тройник | [14 empty] | 15 | 12
251410005 | Тройник ПП 40 PN25, белый, РосТурПласт 10739 | 104020 | РОСТУРПЛАСТ | RTP-bel-troynik-ravnoprohodniy.jpg |  |  |  | ПП | Да | [11 empty] | приварное | [11 empty] | 40 |  |  |  | 8 | [16 empty] | РФ | [7 empty] | белый | [8 empty] | тройник | [14 empty] | 15 | 13
251410006 | Тройник ПП 50 PN25, белый, РосТурПласт 10740 | 104020 | РОСТУРПЛАСТ | RTP-bel-troynik-ravnoprohodniy.jpg |  |  |  | ПП | Да | [11 empty] | приварное | [11 empty] | 50 |  |  |  | 6 | [16 empty] | РФ | [7 empty] | белый | [8 empty] | тройник | [14 empty] | 15 | 14
251410007 | Тройник ПП 63 PN25, белый, РосТурПласт 10741 | 104020 | РОСТУРПЛАСТ | RTP-bel-troynik-ravnoprohodniy.jpg |  |  |  | ПП | Да | [11 empty] | приварное | [11 empty] | 63 |  |  |  | 2 | [16 empty] | РФ | [7 empty] | белый | [8 empty] | тройник | [14 empty] | 15 | 15
251410107 | Тройник переходный ПП 25-20-20 PN25, белый, РосТурПласт 10764 | 104020 | РОСТУРПЛАСТ | RTP-bel-troynik-perehodniy.jpg |  |  |  | ПП | Да | [11 empty] | приварное | [11 empty] | 25-20-20 |  |  |  | 25 | [16 empty] | РФ | [7 empty] | белый | [8 empty] | тройник | [14 empty] | 15 | 16
251410108 | Тройник переходный ПП 25-20-25 PN25, белый, РосТурПласт 10765 | 104020 | РОСТУРПЛАСТ | RTP-bel-troynik-perehodniy.jpg |  |  |  | ПП | Да | [11 empty] | приварное | [11 empty] | 25-20 |  |  |  | 30 | [16 empty] | РФ | [7 empty] | белый | [8 empty] | тройник | [14 empty] | 15 | 17
251410109 | Тройник переходный ПП 25-25-20 PN25, белый, РосТурПласт 10766 | 104020 | РОСТУРПЛАСТ | RTP-bel-troynik-perehodniy.jpg |  |  |  | ПП | Да | [11 empty] | приварное | [11 empty] | 25-25-20 |  |  |  | 30 | [16 empty] | РФ | [7 empty] | белый | [8 empty] | тройник | [14 empty] | 15 | 18
251410115 | Тройник переходный ПП 32-20-25 PN25, белый, РосТурПласт 10767 | 104020 | РОСТУРПЛАСТ | RTP-bel-troynik-perehodniy.jpg |  |  |  | ПП | Да | [11 empty] | приварное | [11 empty] | 32-20-25 |  |  |  | 20 | [16 empty] | РФ | [7 empty] | белый | [8 empty] | тройник | [14 empty] | 15 | 20
251410116 | Тройник переходный ПП 32-20-32 PN25, белый, РосТурПласт 10768 | 104020 | РОСТУРПЛАСТ | RTP-bel-troynik-perehodniy.jpg |  |  |  | ПП | Да | [11 empty] | приварное | [11 empty] | 32-20 |  |  |  | 15 | [16 empty] | РФ | [7 empty] | белый | [8 empty] | тройник | [14 empty] | 15 | 21
251410120 | Тройник переходный ПП 32-25-32 PN25, белый, РосТурПласт 10769 | 104020 | РОСТУРПЛАСТ | RTP-bel-troynik-perehodniy.jpg |  |  |  | ПП | Да | [11 empty] | приварное | [11 empty] | 32-25 |  |  |  | 15 | [16 empty] | РФ | [7 empty] | белый | [8 empty] | тройник | [14 empty] | 15 | 23
251410122 | Тройник переходный ПП 32-32-25 PN25, белый, РосТурПласт 10770 | 104020 | РОСТУРПЛАСТ | RTP-bel-troynik-perehodniy.jpg |  |  |  | ПП | Да | [11 empty] | приварное | [11 empty] | 32-32-25 |  |  |  | 13 | [16 empty] | РФ | [7 empty] | белый | [8 empty] | тройник | [14 empty] | 15 | 24
251410130 | Тройник переходный ПП 40-20-40 PN25, белый, РосТурПласт 10771 | 104020 | РОСТУРПЛАСТ | RTP-bel-troynik-perehodniy.jpg |  |  |  | ПП | Да | [11 empty] | приварное | [11 empty] | 40-20 |  |  |  | 9 | [16 empty] | РФ | [7 empty] | белый | [8 empty] | тройник | [14 empty] | 15 | 25
251410135 | Тройник переходный ПП 40-25-40 PN25, белый, РосТурПласт 10772 | 104020 | РОСТУРПЛАСТ | RTP-bel-troynik-perehodniy.jpg |  |  |  | ПП | Да | [11 empty] | приварное | [11 empty] | 40-25 |  |  |  | 9 | [16 empty] | РФ | [7 empty] | белый | [8 empty] | тройник | [14 empty] | 15 | 26
251410140 | Тройник переходный ПП 40-32-40 PN25, белый, РосТурПласт 10773 | 104020 | РОСТУРПЛАСТ | RTP-bel-troynik-perehodniy.jpg |  |  |  | ПП | Да | [11 empty] | приварное | [11 empty] | 40-32 |  |  |  | 9 | [16 empty] | РФ | [7 empty] | белый | [8 empty] | тройник | [14 empty] | 15 | 27
251410152 | Тройник переходный ПП 50-20-50 PN25, белый, РосТурПласт 10774 | 104020 | РОСТУРПЛАСТ | RTP-bel-troynik-perehodniy.jpg |  |  |  | ПП | Да | [11 empty] | приварное | [11 empty] | 50-20 |  |  |  | 6 | [16 empty] | РФ | [7 empty] | белый | [8 empty] | тройник | [14 empty] | 15 | 28
251410158 | Тройник переходный ПП 50-25-50 PN25, белый, РосТурПласт 10775 | 104020 | РОСТУРПЛАСТ | RTP-bel-troynik-perehodniy.jpg |  |  |  | ПП | Да | [11 empty] | приварное | [11 empty] | 50-25 |  |  |  | 6 | [16 empty] | РФ | [7 empty] | белый | [8 empty] | тройник | [14 empty] | 15 | 29
251410164 | Тройник переходный ПП 50-32-50 PN25, белый, РосТурПласт 10776 | 104020 | РОСТУРПЛАСТ | RTP-bel-troynik-perehodniy.jpg |  |  |  | ПП | Да | [11 empty] | приварное | [11 empty] | 50-32 |  |  |  | 6 | [16 empty] | РФ | [7 empty] | белый | [8 empty] | тройник | [14 empty] | 15 | 30
251410170 | Тройник переходный ПП 50-40-50 PN25, белый, РосТурПласт 14224 | 104020 | РОСТУРПЛАСТ | RTP-bel-troynik-perehodniy.jpg |  |  |  | ПП | Да | [11 empty] | приварное | [11 empty] | 50-40 |  |  |  | 6 | [16 empty] | РФ | [7 empty] | белый | [8 empty] | тройник | [14 empty] | 15 | 31
251410172 | Тройник переходный ПП 63-20-63 PN25, белый, РосТурПласт 10777 | 104020 | РОСТУРПЛАСТ | RTP-bel-troynik-perehodniy.jpg |  |  |  | ПП | Да | [11 empty] | приварное | [11 empty] | 63-20 |  |  |  | 4 | [16 empty] | РФ | [7 empty] | белый | [8 empty] | тройник | [14 empty] | 15 | 32
251410173 | Тройник переходный ПП 63-25-63 PN25, белый, РосТурПласт 10778 | 104020 | РОСТУРПЛАСТ | RTP-bel-troynik-perehodniy.jpg |  |  |  | ПП | Да | [11 empty] | приварное | [11 empty] | 63-25 |  |  |  | 4 | [16 empty] | РФ | [7 empty] | белый | [8 empty] | тройник | [14 empty] | 15 | 33
251410174 | Тройник переходный ПП 63-32-63 PN25, белый, РосТурПласт 10779 | 104020 | РОСТУРПЛАСТ | RTP-bel-troynik-perehodniy.jpg |  |  |  | ПП | Да | [11 empty] | приварное | [11 empty] | 63-32 |  |  |  | 4 | [16 empty] | РФ | [7 empty] | белый | [8 empty] | тройник | [14 empty] | 15 | 34
251410175 | Тройник переходный ПП 63-40-63 PN25, белый, РосТурПласт 10780 | 104020 | РОСТУРПЛАСТ | RTP-bel-troynik-perehodniy.jpg |  |  |  | ПП | Да | [11 empty] | приварное | [11 empty] | 63-40 |  |  |  | 2 | [16 empty] | РФ | [7 empty] | белый | [8 empty] | тройник | [14 empty] | 15 | 35
251410203 | Тройник комбинированный ПП-ВР 20-1/2" PN25, с внутр. резьбой, белый, РосТурПласт 10743 | 104020 | РОСТУРПЛАСТ | RTP-bel-troynik-kombi-vr.jpg |  |  |  | ПП/латунь | Да | [11 empty] | приварное-ВР | [11 empty] | 20-1/2" |  |  |  | 15 | [7 empty] | 1/2" | [8 empty] | РФ | [7 empty] | белый | [8 empty] | тройник | [14 empty] | 15 | 36
251410205 | Тройник комбинированный ПП-ВР 25-1/2" PN25, с внутр. резьбой, белый, РосТурПласт 10745 | 104020 | РОСТУРПЛАСТ | RTP-bel-troynik-kombi-vr.jpg |  |  |  | ПП/латунь | Да | [11 empty] | приварное-ВР | [11 empty] | 25-1/2" |  |  |  | 20 | [7 empty] | 1/2" | [8 empty] | РФ | [7 empty] | белый | [8 empty] | тройник | [14 empty] | 15 | 37
251410206 | Тройник комбинированный ПП-ВР 25-3/4" PN25, с внутр. резьбой, белый, РосТурПласт 10746 | 104020 | РОСТУРПЛАСТ | RTP-bel-troynik-kombi-vr.jpg |  |  |  | ПП/латунь | Да | [11 empty] | приварное-ВР | [11 empty] | 25-3/4" |  |  |  | 15 | [7 empty] | 3/4" | [8 empty] | РФ | [7 empty] | белый | [8 empty] | тройник | [14 empty] | 15 | 38
251410208 | Тройник комбинированный ПП-ВР 32-1/2" PN25, с внутр. резьбой, белый, РосТурПласт 10748 | 104020 | РОСТУРПЛАСТ | RTP-bel-troynik-kombi-vr.jpg |  |  |  | ПП/латунь | Да | [11 empty] | приварное-ВР | [11 empty] | 32-1/2" |  |  |  | 10 | [7 empty] | 1/2" | [8 empty] | РФ | [7 empty] | белый | [8 empty] | тройник | [14 empty] | 15 | 39
251410209 | Тройник комбинированный ПП-ВР 32-3/4" PN25, с внутр. резьбой, белый, РосТурПласт 10749 | 104020 | РОСТУРПЛАСТ | RTP-bel-troynik-kombi-vr.jpg |  |  |  | ПП/латунь | Да | [11 empty] | приварное-ВР | [11 empty] | 32-3/4" |  |  |  | 10 | [7 empty] | 3/4" | [8 empty] | РФ | [7 empty] | белый | [8 empty] | тройник | [14 empty] | 15 | 40
251410210 | Тройник комбинированный ПП-ВР 32-1" PN25, с внутр. резьбой, белый, РосТурПласт 10747 | 104020 | РОСТУРПЛАСТ | RTP-bel-troynik-kombi-vr.jpg |  |  |  | ПП/латунь | Да | [11 empty] | приварное-ВР | [11 empty] | 32-1" |  |  |  | 10 | [7 empty] | 1" | [8 empty] | РФ | [7 empty] | белый | [8 empty] | тройник | [14 empty] | 15 | 41
251410262 | Тройник комбинированный ПП-ВР 40-1 1/4" PN25, под ключ, с внутр. резьбой, белый, РосТурПласт 10750 | 104020 | РОСТУРПЛАСТ | RTP-bel-troynik-kombi-vr.jpg |  |  |  | ПП/латунь | Да | [11 empty] | приварное-ВР | [11 empty] | 40-1 1/4" |  |  |  | 2 | [7 empty] | 1 1/4" | [8 empty] | РФ | [7 empty] | белый | [8 empty] | тройник | [14 empty] | 15 | 42
251410266 | Тройник комбинированный ПП-ВР 50-1 1/2" PN25, под ключ, с внутр. резьбой, белый, РосТурПласт 10751 | 104020 | РОСТУРПЛАСТ | RTP-bel-troynik-kombi-vr.jpg |  |  |  | ПП/латунь | Да | [11 empty] | приварное-ВР | [11 empty] | 50-1 1/2" |  |  |  | 2 | [7 empty] | 1 1/2" | [8 empty] | РФ | [7 empty] | белый | [8 empty] | тройник | [14 empty] | 15 | 43
251410303 | Тройник комбинированный ПП-НР 20-1/2" PN25, с наруж. резьбой, белый, РосТурПласт 10753 | 104020 | РОСТУРПЛАСТ | RTP-bel-troynik-kombi-nr.jpg |  |  |  | ПП/латунь | Да | [11 empty] | приварное-НР | [11 empty] | 20-1/2" |  |  |  | 15 | [7 empty] | 1/2" | [8 empty] | РФ | [7 empty] | белый | [8 empty] | тройник | [14 empty] | 15 | 44
251410305 | Тройник комбинированный ПП-НР 25-1/2" PN25, с наруж. резьбой, белый, РосТурПласт 10755 | 104020 | РОСТУРПЛАСТ | RTP-bel-troynik-kombi-nr.jpg |  |  |  | ПП/латунь | Да | [11 empty] | приварное-НР | [11 empty] | 25-1/2" |  |  |  | 20 | [7 empty] | 1/2" | [8 empty] | РФ | [7 empty] | белый | [8 empty] | тройник | [14 empty] | 15 | 45
251410306 | Тройник комбинированный ПП-НР 25-3/4" PN25, с наруж. резьбой, белый, РосТурПласт 10756 | 104020 | РОСТУРПЛАСТ | RTP-bel-troynik-kombi-nr.jpg |  |  |  | ПП/латунь | Да | [11 empty] | приварное-НР | [11 empty] | 25-3/4" |  |  |  | 15 | [7 empty] | 3/4" | [8 empty] | РФ | [7 empty] | белый | [8 empty] | тройник | [14 empty] | 15 | 46
251410308 | Тройник комбинированный ПП-НР 32-1/2" PN25, с наруж. резьбой, белый, РосТурПласт 10758 | 104020 | РОСТУРПЛАСТ | RTP-bel-troynik-kombi-nr.jpg |  |  |  | ПП/латунь | Да | [11 empty] | приварное-НР | [11 empty] | 32-1/2" |  |  |  | 10 | [7 empty] | 1/2" | [8 empty] | РФ | [7 empty] | белый | [8 empty] | тройник | [14 empty] | 15 | 47
251410309 | Тройник комбинированный ПП-НР 32-3/4" PN25, с наруж. резьбой, белый, РосТурПласт 10759 | 104020 | РОСТУРПЛАСТ | RTP-bel-troynik-kombi-nr.jpg |  |  |  | ПП/латунь | Да | [11 empty] | приварное-НР | [11 empty] | 32-3/4" |  |  |  | 10 | [7 empty] | 3/4" | [8 empty] | РФ | [7 empty] | белый | [8 empty] | тройник | [14 empty] | 15 | 48
251410310 | Тройник комбинированный ПП-НР 32-1" PN25, с наруж. резьбой, белый, РосТурПласт 10757 | 104020 | РОСТУРПЛАСТ | RTP-bel-troynik-kombi-nr.jpg |  |  |  | ПП/латунь | Да | [11 empty] | приварное-НР | [11 empty] | 32-1" |  |  |  | 10 | [7 empty] | 1" | [8 empty] | РФ | [7 empty] | белый | [8 empty] | тройник | [14 empty] | 15 | 49
251410362 | Тройник комбинированный ПП-НР 40-1 1/4" PN25, под ключ, с наруж. резьбой, белый, РосТурПласт 10760 | 104020 | РОСТУРПЛАСТ | RTP-bel-troynik-kombi-nr.jpg |  |  |  | ПП/латунь | Да | [11 empty] | приварное-НР | [11 empty] | 40-1 1/4" |  |  |  | 2 | [7 empty] | 1 1/4" | [8 empty] | РФ | [7 empty] | белый | [8 empty] | тройник | [14 empty] | 15 | 50
251410366 | Тройник комбинированный ПП-НР 50-1 1/2" PN25, под ключ, с наруж. резьбой, белый, РосТурПласт 10761 | 104020 | РОСТУРПЛАСТ | RTP-bel-troynik-kombi-nr.jpg |  |  |  | ПП/латунь | Да | [11 empty] | приварное-НР | [11 empty] | 50-1 1/2" |  |  |  | 2 | [7 empty] | 1 1/2" | [8 empty] | РФ | [7 empty] | белый | [8 empty] | тройник | [14 empty] | 15 | 51
251410403 | Тройник комбинированный ПП-н/г 20-1/2" PN25, с накидной гайкой, белый, РосТурПласт 14269 | 104020 | РОСТУРПЛАСТ | RTP-bel-troynik-kombi-gaika-vr.jpg |  |  |  | ПП/латунь | Да | [11 empty] | приварное-ВР, накидная гайка | [11 empty] | 20-1/2" |  |  |  | 20 | [7 empty] | 1/2" | [8 empty] | РФ | [7 empty] | белый | [8 empty] | тройник | [14 empty] | 15 | 52
251410404 | Тройник комбинированный ПП-н/г 20-3/4" PN25, с накидной гайкой, белый, РосТурПласт 14270 | 104020 | РОСТУРПЛАСТ | RTP-bel-troynik-kombi-gaika-vr.jpg |  |  |  | ПП/латунь | Да | [11 empty] | приварное-ВР, накидная гайка | [11 empty] | 20-3/4" |  |  |  | 20 | [7 empty] | 3/4" | [8 empty] | РФ | [7 empty] | белый | [8 empty] | тройник | [14 empty] | 15 | 53
251410406 | Тройник комбинированный ПП-н/г 25-3/4" PN25, с накидной гайкой, белый, РосТурПласт 14271 | 104020 | РОСТУРПЛАСТ | RTP-bel-troynik-kombi-gaika-vr.jpg |  |  |  | ПП/латунь | Да | [11 empty] | приварное-ВР, накидная гайка | [11 empty] | 25-3/4" |  |  |  | 20 | [7 empty] | 3/4" | [8 empty] | РФ | [7 empty] | белый | [8 empty] | тройник | [14 empty] | 15 | 54
251410407 | Тройник комбинированный ПП-н/г 25-1" PN25, с накидной гайкой, белый, РосТурПласт 14623 | 104020 | РОСТУРПЛАСТ | RTP-bel-troynik-kombi-gaika-vr.jpg |  |  |  | ПП/латунь | Да | [11 empty] | приварное-ВР, накидная гайка | [11 empty] | 25-1" |  |  |  | 10 | [7 empty] | 1" | [8 empty] | РФ | [7 empty] | белый | [8 empty] | тройник | [14 empty] | 15 | 55
251410410 | Тройник комбинированный ПП-н/г 32-1" PN25, с накидной гайкой, белый, РосТурПласт 14272 | 104020 | РОСТУРПЛАСТ | RTP-bel-troynik-kombi-gaika-vr.jpg |  |  |  | ПП/латунь | Да | [11 empty] | приварное-ВР, накидная гайка | [11 empty] | 32-1" |  |  |  | 10 | [7 empty] | 1" | [8 empty] | РФ | [7 empty] | белый | [8 empty] | тройник | [14 empty] | 15 | 56
251410602 | Крестовина ПП 20 PN25, белая, РосТурПласт 10591 | 104020 | РОСТУРПЛАСТ | RTP-bel-krest-ravnoprohodnaya.jpg |  |  |  | ПП | Да | [11 empty] | приварное | [11 empty] | 20 |  |  |  | 25 | [16 empty] | РФ | [7 empty] | белый | [8 empty] | крестовина | [14 empty] | 15 | 57
251410603 | Крестовина ПП 25 PN25, белая, РосТурПласт 10592 | 104020 | РОСТУРПЛАСТ | RTP-bel-krest-ravnoprohodnaya.jpg |  |  |  | ПП | Да | [11 empty] | приварное | [11 empty] | 25 |  |  |  | 20 | [16 empty] | РФ | [7 empty] | белый | [8 empty] | крестовина | [14 empty] | 15 | 58
251410604 | Крестовина ПП 32 PN25, белая, РосТурПласт 10593 | 104020 | РОСТУРПЛАСТ | RTP-bel-krest-ravnoprohodnaya.jpg |  |  |  | ПП | Да | [11 empty] | приварное | [11 empty] | 32 |  |  |  | 10 | [16 empty] | РФ | [7 empty] | белый | [8 empty] | крестовина | [14 empty] | 15 | 59
251510602 | Опора ПП 20, белая, РосТурПласт 10723 | 104020 | РОСТУРПЛАСТ | RTP-bel-opora1.jpg |  |  |  | ПП | Да | [11 empty] | приварное | [11 empty] | 20 |  |  |  | 75 | [16 empty] | РФ | [7 empty] | белый | [8 empty] | опора | [14 empty] | 16 | 10
251510603 | Опора ПП 25, белая, РосТурПласт 10724 | 104020 | РОСТУРПЛАСТ | RTP-bel-opora1.jpg |  |  |  | ПП | Да | [11 empty] | приварное | [11 empty] | 25 |  |  |  | 60 | [16 empty] | РФ | [7 empty] | белый | [8 empty] | опора | [14 empty] | 16 | 11
251510604 | Опора ПП 32, белая, РосТурПласт 10725 | 104020 | РОСТУРПЛАСТ | RTP-bel-opora1.jpg |  |  |  | ПП | Да | [11 empty] | приварное | [11 empty] | 32 |  |  |  | 40 | [16 empty] | РФ | [7 empty] | белый | [8 empty] | опора | [14 empty] | 16 | 12
251510605 | Опора ПП 40, белая, РосТурПласт 10726 | 104020 | РОСТУРПЛАСТ | RTP-bel-opora1.jpg |  |  |  | ПП | Да | [11 empty] | приварное | [11 empty] | 40 |  |  |  | 40 | [16 empty] | РФ | [7 empty] | белый | [8 empty] | опора | [14 empty] | 16 | 13
251510606 | Опора ПП 50, белая, РосТурПласт 10727 | 104020 | РОСТУРПЛАСТ | RTP-bel-opora1.jpg |  |  |  | ПП | Да | [11 empty] | приварное | [11 empty] | 50 |  |  |  | 25 | [16 empty] | РФ | [7 empty] | белый | [8 empty] | опора | [14 empty] | 16 | 14
251510652 | Опора с защёлкой ПП 20, белая, РосТурПласт 19746 | 104020 | РОСТУРПЛАСТ | RTP-bel-opora1-zaschelka.jpg |  |  |  | ПП | Да | [11 empty] | приварное | [11 empty] | 20 |  |  |  | 60 | [16 empty] | РФ | [7 empty] | белый | [8 empty] | опора | [14 empty] | 16 | 15
251510653 | Опора с защёлкой ПП 25, белая, РосТурПласт 19747 | 104020 | РОСТУРПЛАСТ | RTP-bel-opora1-zaschelka.jpg |  |  |  | ПП | Да | [11 empty] | приварное | [11 empty] | 25 |  |  |  | 40 | [16 empty] | РФ | [7 empty] | белый | [8 empty] | опора | [14 empty] | 16 | 16
251510654 | Опора с защёлкой ПП 32, белая, РосТурПласт 19748 | 104020 | РОСТУРПЛАСТ | RTP-bel-opora1-zaschelka.jpg |  |  |  | ПП | Да | [11 empty] | приварное | [11 empty] | 32 |  |  |  | 35 | [16 empty] | РФ | [7 empty] | белый | [8 empty] | опора | [14 empty] | 16 | 17
251510655 | Опора с защёлкой ПП 40, белая, РосТурПласт 16377 | 104020 | РОСТУРПЛАСТ | RTP-bel-opora1-zaschelka.jpg |  |  |  | ПП | Да | [11 empty] | приварное | [11 empty] | 40 |  |  |  | 25 | [16 empty] | РФ | [7 empty] | белый | [8 empty] | опора | [14 empty] | 16 | 18
251510612 | Опора двойная ПП 20, белая, РосТурПласт 10721 | 104020 | РОСТУРПЛАСТ | RTP-bel-opora2.jpg |  |  |  | ПП | Да | [11 empty] | приварное | [11 empty] | 20 |  |  |  | 30 | [16 empty] | РФ | [7 empty] | белый | [8 empty] | опора | [14 empty] | 16 | 19
251510613 | Опора двойная ПП 25, белая, РосТурПласт 10722 | 104020 | РОСТУРПЛАСТ | RTP-bel-opora2.jpg |  |  |  | ПП | Да | [11 empty] | приварное | [11 empty] | 25 |  |  |  | 20 | [16 empty] | РФ | [7 empty] | белый | [8 empty] | опора | [14 empty] | 16 | 20
251410802 | Заглушка ПП 20 PN25, белая, РосТурПласт 10548 | 104020 | РОСТУРПЛАСТ | RTP-bel-zagl-torcevaya.jpg |  |  |  | ПП | Да | [11 empty] | приварное | [11 empty] | 20 |  |  |  | 65 | [16 empty] | РФ | [7 empty] | белый | [8 empty] | заглушка | [14 empty] | 16 | 21
251410803 | Заглушка ПП 25 PN25, белая, РосТурПласт 10549 | 104020 | РОСТУРПЛАСТ | RTP-bel-zagl-torcevaya.jpg |  |  |  | ПП | Да | [11 empty] | приварное | [11 empty] | 25 |  |  |  | 40 | [16 empty] | РФ | [7 empty] | белый | [8 empty] | заглушка | [14 empty] | 16 | 22
251410804 | Заглушка ПП 32 PN25, белая, РосТурПласт 10550 | 104020 | РОСТУРПЛАСТ | RTP-bel-zagl-torcevaya.jpg |  |  |  | ПП | Да | [11 empty] | приварное | [11 empty] | 32 |  |  |  | 40 | [16 empty] | РФ | [7 empty] | белый | [8 empty] | заглушка | [14 empty] | 16 | 23
251410805 | Заглушка ПП 40 PN25, белая, РосТурПласт 10551 | 104020 | РОСТУРПЛАСТ | RTP-bel-zagl-torcevaya.jpg |  |  |  | ПП | Да | [11 empty] | приварное | [11 empty] | 40 |  |  |  | 15 | [16 empty] | РФ | [7 empty] | белый | [8 empty] | заглушка | [14 empty] | 16 | 24
251410806 | Заглушка ПП 50 PN25, белая, РосТурПласт 10552 | 104020 | РОСТУРПЛАСТ | RTP-bel-zagl-torcevaya.jpg |  |  |  | ПП | Да | [11 empty] | приварное | [11 empty] | 50 |  |  |  | 18 | [16 empty] | РФ | [7 empty] | белый | [8 empty] | заглушка | [14 empty] | 16 | 25
251410807 | Заглушка ПП 63 PN25, белая, РосТурПласт 10553 | 104020 | РОСТУРПЛАСТ | RTP-bel-zagl-torcevaya.jpg |  |  |  | ПП | Да | [11 empty] | приварное | [11 empty] | 63 |  |  |  | 6 | [16 empty] | РФ | [7 empty] | белый | [8 empty] | заглушка | [14 empty] | 16 | 26
251410852 | Заглушка ПП резьбовая 1/2" PN25, с наруж. резьбой, белая, РосТурПласт 10555 | 104020 | РОСТУРПЛАСТ | RTP-bel-zagl-rezbovaya-nr.jpg |  |  |  | ПП | Да | [11 empty] | резьбовое, НР | [11 empty] | 1/2" |  |  |  | 120 | [7 empty] | 1/2" | [8 empty] | РФ | [7 empty] | белый | [8 empty] | заглушка | [14 empty] | 16 | 27
251410853 | Заглушка ПП резьбовая 3/4" PN25, с наруж. резьбой, белая, РосТурПласт 10556 | 104020 | РОСТУРПЛАСТ | RTP-bel-zagl-rezbovaya-nr.jpg |  |  |  | ПП | Да | [11 empty] | резьбовое, НР | [11 empty] | 3/4" |  |  |  | 50 | [7 empty] | 3/4" | [8 empty] | РФ | [7 empty] | белый | [8 empty] | заглушка | [14 empty] | 16 | 28
251410854 | Заглушка ПП резьбовая 1" PN25, с наруж. резьбой, белая, РосТурПласт 10557 | 104020 | РОСТУРПЛАСТ | RTP-bel-zagl-rezbovaya-nr.jpg |  |  |  | ПП | Да | [11 empty] | резьбовое, НР | [11 empty] | 1" |  |  |  | 40 | [7 empty] | 1" | [8 empty] | РФ | [7 empty] | белый | [8 empty] | заглушка | [14 empty] | 16 | 29
251310502 | Обвод удлинённый ПП 20 PN25, штуцер-штуцер, белый, РосТурПласт 10710 | 104020 | РОСТУРПЛАСТ | RTP-bel-obvod-dlinniy.jpg |  |  |  | ПП | Да | [11 empty] | приварное | [11 empty] | 20 |  |  |  | 30 | [16 empty] | РФ | [7 empty] | белый | [8 empty] | обвод | [14 empty] | 16 | 30
251310503 | Обвод удлинённый ПП 25 PN25, штуцер-штуцер, белый, РосТурПласт 10711 | 104020 | РОСТУРПЛАСТ | RTP-bel-obvod-dlinniy.jpg |  |  |  | ПП | Да | [11 empty] | приварное | [11 empty] | 25 |  |  |  | 20 | [16 empty] | РФ | [7 empty] | белый | [8 empty] | обвод | [14 empty] | 16 | 31
251310504 | Обвод удлинённый ПП 32 PN25, штуцер-штуцер, белый, РосТурПласт 10712 | 104020 | РОСТУРПЛАСТ | RTP-bel-obvod-dlinniy.jpg |  |  |  | ПП | Да | [11 empty] | приварное | [11 empty] | 32 |  |  |  | 12 | [16 empty] | РФ | [7 empty] | белый | [8 empty] | обвод | [14 empty] | 16 | 32
251310505 | Обвод удлинённый ПП 40 PN25, штуцер-штуцер, белый, РосТурПласт 10713 | 104020 | РОСТУРПЛАСТ | RTP-bel-obvod-dlinniy.jpg |  |  |  | ПП | Да | [11 empty] | приварное | [11 empty] | 40 |  |  |  | 5 | [16 empty] | РФ | [7 empty] | белый | [8 empty] | обвод | [14 empty] | 16 | 33
251310522 | Обвод короткий ПП 20 PN25, муфта-муфта, белый, РосТурПласт 10714 | 104020 | РОСТУРПЛАСТ | RTP-bel-obvod-korotkiy.jpg |  |  |  | ПП | Да | [11 empty] | приварное | [11 empty] | 20 |  |  |  | 20 | [16 empty] | РФ | [7 empty] | белый | [8 empty] | обвод | [14 empty] | 16 | 34
251310523 | Обвод короткий ПП 25 PN25, муфта-муфта, белый, РосТурПласт 10715 | 104020 | РОСТУРПЛАСТ | RTP-bel-obvod-korotkiy.jpg |  |  |  | ПП | Да | [11 empty] | приварное | [11 empty] | 25 |  |  |  | 20 | [16 empty] | РФ | [7 empty] | белый | [8 empty] | обвод | [14 empty] | 16 | 35
251310524 | Обвод короткий ПП 32 PN25, муфта-муфта, белый, РосТурПласт 10716 | 104020 | РОСТУРПЛАСТ | RTP-bel-obvod-korotkiy.jpg |  |  |  | ПП | Да | [11 empty] | приварное | [11 empty] | 32 |  |  |  | 15 | [16 empty] | РФ | [7 empty] | белый | [8 empty] | обвод | [14 empty] | 16 | 36
251310602 | Компенсатор ПП 20 PN25, белый, РосТурПласт 10559 | 104020 | РОСТУРПЛАСТ | RTP-bel-kompensator.jpg |  |  |  | ПП | Да | [11 empty] | приварное | [11 empty] | 20 |  |  |  | 60 | [16 empty] | РФ | [7 empty] | белый | [8 empty] | компенсатор | [14 empty] | 16 | 37
251310603 | Компенсатор ПП 25 PN25, белый, РосТурПласт 10560 | 104020 | РОСТУРПЛАСТ | RTP-bel-kompensator.jpg |  |  |  | ПП | Да | [11 empty] | приварное | [11 empty] | 25 |  |  |  | 50 | [16 empty] | РФ | [7 empty] | белый | [8 empty] | компенсатор | [14 empty] | 16 | 38
251310604 | Компенсатор ПП 32 PN25, белый, РосТурПласт 10561 | 104020 | РОСТУРПЛАСТ | RTP-bel-kompensator.jpg |  |  |  | ПП | Да | [11 empty] | приварное | [11 empty] | 32 |  |  |  | 40 | [16 empty] | РФ | [7 empty] | белый | [8 empty] | компенсатор | [14 empty] | 16 | 39
251510002 | Кран шаровой ПП 20 PN25, полный проход, белый, РосТурПласт 10571 | 104020 | РОСТУРПЛАСТ | RTP-bel-kran-polniy-prohod.jpg |  |  |  | ПП | Да | [11 empty] | приварное |  |  |  | Да | [7 empty] | 20 |  |  |  | 10 | [16 empty] | РФ | [7 empty] | белый | [8 empty] | кран | [14 empty] | 17 | 10
251510003 | Кран шаровой ПП 25 PN25, полный проход, белый, РосТурПласт 10573 | 104020 | РОСТУРПЛАСТ | RTP-bel-kran-polniy-prohod.jpg |  |  |  | ПП | Да | [11 empty] | приварное |  |  |  | Да | [7 empty] | 25 |  |  |  | 10 | [16 empty] | РФ | [7 empty] | белый | [8 empty] | кран | [14 empty] | 17 | 11
251510004 | Кран шаровой ПП 32 PN25, полный проход, белый, РосТурПласт 10575 | 104020 | РОСТУРПЛАСТ | RTP-bel-kran-polniy-prohod.jpg |  |  |  | ПП | Да | [11 empty] | приварное |  |  |  | Да | [7 empty] | 32 |  |  |  | 5 | [16 empty] | РФ | [7 empty] | белый | [8 empty] | кран | [14 empty] | 17 | 12
251510005 | Кран шаровой ПП 40 PN25, полный проход, белый, РосТурПласт 10577 | 104020 | РОСТУРПЛАСТ | RTP-bel-kran-polniy-prohod.jpg |  |  |  | ПП | Да | [11 empty] | приварное |  |  |  | Да | [7 empty] | 40 |  |  |  | 3 | [16 empty] | РФ | [7 empty] | белый | [8 empty] | кран | [14 empty] | 17 | 13
251510006 | Кран шаровой ПП 50 PN25, полный проход, белый, РосТурПласт 10579 | 104020 | РОСТУРПЛАСТ | RTP-bel-kran-polniy-prohod.jpg |  |  |  | ПП | Да | [11 empty] | приварное |  |  |  | Да | [7 empty] | 50 |  |  |  | 1 | [16 empty] | РФ | [7 empty] | белый | [8 empty] | кран | [14 empty] | 17 | 14
251510007 | Кран шаровой ПП 63 PN25, полный проход, белый, РосТурПласт 10581 | 104020 | РОСТУРПЛАСТ | RTP-bel-kran-polniy-prohod.jpg |  |  |  | ПП | Да | [11 empty] | приварное |  |  |  | Да | [7 empty] | 63 |  |  |  | 1 | [16 empty] | РФ | [7 empty] | белый | [8 empty] | кран | [14 empty] | 17 | 15
251510061 | Кран шаровой для радиатора ПП-НР 20-1/2" PN25, прямой, с американкой, белый, РосТурПласт 10583 | 104020 | РОСТУРПЛАСТ | RTP-bel-kran-amer-pryamoy.jpg |  |  |  | ПП/латунь | Да | [11 empty] | приварное-НР, американка |  |  |  | Да | [7 empty] | 20-1/2" |  |  |  | 10 | [7 empty] | 1/2" | [8 empty] | РФ | [7 empty] | белый | [8 empty] | кран | [14 empty] | 17 | 16
251510064 | Кран шаровой для радиатора ПП-НР 25-3/4" PN25, прямой, с американкой, белый, РосТурПласт 10587 | 104020 | РОСТУРПЛАСТ | RTP-bel-kran-amer-pryamoy.jpg |  |  |  | ПП/латунь | Да | [11 empty] | приварное-НР, американка |  |  |  | Да | [7 empty] | 25-3/4" |  |  |  | 10 | [7 empty] | 3/4" | [8 empty] | РФ | [7 empty] | белый | [8 empty] | кран | [14 empty] | 17 | 17
251510071 | Кран шаровой для радиатора ПП-НР 20-1/2" PN25, угловой, с американкой, белый, РосТурПласт 10585 | 104020 | РОСТУРПЛАСТ | RTP-bel-kran-amer-uglovoy.jpg |  |  |  | ПП/латунь | Да | [11 empty] | приварное-НР, американка |  |  |  | Да | [7 empty] | 20-1/2" |  |  |  | 10 | [7 empty] | 1/2" | [8 empty] | РФ | [7 empty] | белый | [8 empty] | кран | [14 empty] | 17 | 18
251510074 | Кран шаровой для радиатора ПП-НР 25-3/4" PN25, угловой, с американкой, белый, РосТурПласт 10589 | 104020 | РОСТУРПЛАСТ | RTP-bel-kran-amer-uglovoy.jpg |  |  |  | ПП/латунь | Да | [11 empty] | приварное-НР, американка |  |  |  | Да | [7 empty] | 25-3/4" |  |  |  | 10 | [7 empty] | 3/4" | [8 empty] | РФ | [7 empty] | белый | [8 empty] | кран | [14 empty] | 17 | 19
251510066 | Вентиль для радиатора ПП-НР 20-1/2" PN25, прямой, с американкой, белый, РосТурПласт 10531 | 104020 | РОСТУРПЛАСТ | RTP-bel-ventil-amer-pryamoy.jpg |  |  |  | ПП/латунь | Да | [11 empty] | приварное-НР, американка |  |  |  | Да | [7 empty] | 20-1/2" |  |  |  | 10 | [7 empty] | 1/2" | [8 empty] | РФ | [7 empty] | белый | [8 empty] | вентиль | [14 empty] | 17 | 20
251510069 | Вентиль для радиатора ПП-НР 25-3/4" PN25, прямой, с американкой, белый, РосТурПласт 10535 | 104020 | РОСТУРПЛАСТ | RTP-bel-ventil-amer-pryamoy.jpg |  |  |  | ПП/латунь | Да | [11 empty] | приварное-НР, американка |  |  |  | Да | [7 empty] | 25-3/4" |  |  |  | 10 | [7 empty] | 3/4" | [8 empty] | РФ | [7 empty] | белый | [8 empty] | вентиль | [14 empty] | 17 | 21
251510076 | Вентиль для радиатора ПП-НР 20-1/2" PN25, угловой, с американкой, белый, РосТурПласт 10533 | 104020 | РОСТУРПЛАСТ | RTP-bel-ventil-amer-uglovoy.jpg |  |  |  | ПП/латунь | Да | [11 empty] | приварное-НР, американка |  |  |  | Да | [7 empty] | 20-1/2" |  |  |  | 10 | [7 empty] | 1/2" | [8 empty] | РФ | [7 empty] | белый | [8 empty] | вентиль | [14 empty] | 17 | 22
251510079 | Вентиль для радиатора ПП-НР 25-3/4" PN25, угловой, с американкой, белый, РосТурПласт 10537 | 104020 | РОСТУРПЛАСТ | RTP-bel-ventil-amer-uglovoy.jpg |  |  |  | ПП/латунь | Да | [11 empty] | приварное-НР, американка |  |  |  | Да | [7 empty] | 25-3/4" |  |  |  | 10 | [7 empty] | 3/4" | [8 empty] | РФ | [7 empty] | белый | [8 empty] | вентиль | [14 empty] | 17 | 23
251510012 | Вентиль ПП 20 PN25, белый, РосТурПласт 10524 | 104020 | РОСТУРПЛАСТ | RTP-bel-ventil.jpg |  |  |  | ПП | Да | [11 empty] | приварное |  |  |  | Да | [7 empty] | 20 |  |  |  | 10 | [16 empty] | РФ | [7 empty] | белый | [8 empty] | вентиль | [14 empty] | 17 | 24
251510013 | Вентиль ПП 25 PN25, белый, РосТурПласт 10526 | 104020 | РОСТУРПЛАСТ | RTP-bel-ventil.jpg |  |  |  | ПП | Да | [11 empty] | приварное |  |  |  | Да | [7 empty] | 25 |  |  |  | 5 | [16 empty] | РФ | [7 empty] | белый | [8 empty] | вентиль | [14 empty] | 17 | 25
251510014 | Вентиль ПП 32 PN25, белый, РосТурПласт 10529 | 104020 | РОСТУРПЛАСТ | RTP-bel-ventil.jpg |  |  |  | ПП | Да | [11 empty] | приварное |  |  |  | Да | [7 empty] | 32 |  |  |  | 5 | [16 empty] | РФ | [7 empty] | белый | [8 empty] | вентиль | [14 empty] | 17 | 26
251510022 | Вентиль ПП 20 PN25, с хромированным маховиком, белый, РосТурПласт 10539 | 104020 | РОСТУРПЛАСТ | RTP-bel-ventil-hrom.jpg |  |  |  | ПП | Да | [11 empty] | приварное |  |  |  | Да | [7 empty] | 20 |  |  |  | 1 | [16 empty] | РФ | [7 empty] | белый | [8 empty] | вентиль | [14 empty] | 17 | 27
251510023 | Вентиль ПП 25 PN25, с хромированным маховиком, белый, РосТурПласт 10541 | 104020 | РОСТУРПЛАСТ | RTP-bel-ventil-hrom.jpg |  |  |  | ПП | Да | [11 empty] | приварное |  |  |  | Да | [7 empty] | 25 |  |  |  | 1 | [16 empty] | РФ | [7 empty] | белый | [8 empty] | вентиль | [14 empty] | 17 | 28
251510024 | Вентиль ПП 32 PN25, с хромированным маховиком, белый, РосТурПласт 10543 | 104020 | РОСТУРПЛАСТ | RTP-bel-ventil-hrom.jpg |  |  |  | ПП | Да | [11 empty] | приварное |  |  |  | Да | [7 empty] | 32 |  |  |  | 5 | [16 empty] | РФ | [7 empty] | белый | [8 empty] | вентиль | [14 empty] | 17 | 29
251510027 | Вентиль ПП 20 PN25, с хромированным маховиком LUX, белый, РосТурПласт 14188 | 104020 | РОСТУРПЛАСТ | RTP-bel-ventil-hrom-Lux.jpg |  |  |  | ПП | Да | [11 empty] | приварное |  |  |  | Да | [7 empty] | 20 |  |  |  | 1 | [16 empty] | РФ | [7 empty] | белый | [8 empty] | вентиль | [14 empty] | 17 | 30
251510028 | Вентиль ПП 25 PN25, с хромированным маховиком LUX, белый, РосТурПласт 14189 | 104020 | РОСТУРПЛАСТ | RTP-bel-ventil-hrom-Lux.jpg |  |  |  | ПП | Да | [11 empty] | приварное |  |  |  | Да | [7 empty] | 25 |  |  |  | 1 | [16 empty] | РФ | [7 empty] | белый | [8 empty] | вентиль | [14 empty] | 17 | 31
251510029 | Вентиль ПП 32 PN25, с хромированным маховиком LUX, белый, РосТурПласт 14190 | 104020 | РОСТУРПЛАСТ | RTP-bel-ventil-hrom-Lux.jpg |  |  |  | ПП | Да | [11 empty] | приварное |  |  |  | Да | [7 empty] | 32 |  |  |  | 3 | [16 empty] | РФ | [7 empty] | белый | [8 empty] | вентиль | [14 empty] | 17 | 32
251510082 | Фильтр сетчатый ПП 45гр. 20 PN25, муфта-муфта, белый, РосТурПласт 10838 | 104020 | РОСТУРПЛАСТ | RTP-bel-filtr45.jpg |  |  |  | ПП | Да | [11 empty] | приварное | [11 empty] | 20 |  |  |  | 20 | [16 empty] | РФ | [7 empty] | белый | [8 empty] | фильтр | [14 empty] | 18 | 10
251510083 | Фильтр сетчатый ПП 45гр. 25 PN25, муфта-муфта, белый, РосТурПласт 10840 | 104020 | РОСТУРПЛАСТ | RTP-bel-filtr45.jpg |  |  |  | ПП | Да | [11 empty] | приварное | [11 empty] | 25 |  |  |  | 10 | [16 empty] | РФ | [7 empty] | белый | [8 empty] | фильтр | [14 empty] | 18 | 11
251510084 | Фильтр сетчатый ПП 45гр. 32 PN25, муфта-муфта, белый, РосТурПласт 10841 | 104020 | РОСТУРПЛАСТ | RTP-bel-filtr45.jpg |  |  |  | ПП | Да | [11 empty] | приварное | [11 empty] | 32 |  |  |  | 5 | [16 empty] | РФ | [7 empty] | белый | [8 empty] | фильтр | [14 empty] | 18 | 12
251510087 | Фильтр сетчатый ПП 90гр. 20 PN25, муфта-муфта, белый, РосТурПласт 14182 | 104020 | РОСТУРПЛАСТ | RTP-bel-filtr90.jpg |  |  |  | ПП | Да | [11 empty] | приварное | [11 empty] | 20 |  |  |  | 20 | [16 empty] | РФ | [7 empty] | белый | [8 empty] | фильтр | [14 empty] | 18 | 13
251510088 | Фильтр сетчатый ПП 90гр. 25 PN25, муфта-муфта, белый, РосТурПласт 14184 | 104020 | РОСТУРПЛАСТ | RTP-bel-filtr90.jpg |  |  |  | ПП | Да | [11 empty] | приварное | [11 empty] | 25 |  |  |  | 10 | [16 empty] | РФ | [7 empty] | белый | [8 empty] | фильтр | [14 empty] | 18 | 14
251510089 | Фильтр сетчатый ПП 90гр. 32 PN25, муфта-муфта, белый, РосТурПласт 14183 | 104020 | РОСТУРПЛАСТ | RTP-bel-filtr90.jpg |  |  |  | ПП | Да | [11 empty] | приварное | [11 empty] | 32 |  |  |  | 5 | [16 empty] | РФ | [7 empty] | белый | [8 empty] | фильтр | [14 empty] | 18 | 15
251510092 | Фильтр сетчатый ПП 45гр. 20 PN25, муфта-штуцер, белый, РосТурПласт 10843 | 104020 | РОСТУРПЛАСТ | RTP-bel-filtr45-mufta-sht.jpg |  |  |  | ПП | Да | [11 empty] | приварное | [11 empty] | 20 |  |  |  | 20 | [16 empty] | РФ | [7 empty] | белый | [8 empty] | фильтр | [14 empty] | 18 | 16
251510093 | Фильтр сетчатый ПП 45гр. 25 PN25, муфта-штуцер, белый, РосТурПласт 10845 | 104020 | РОСТУРПЛАСТ | RTP-bel-filtr45-mufta-sht.jpg |  |  |  | ПП | Да | [11 empty] | приварное | [11 empty] | 25 |  |  |  | 10 | [16 empty] | РФ | [7 empty] | белый | [8 empty] | фильтр | [14 empty] | 18 | 17
251510094 | Фильтр сетчатый ПП 45гр. 32 PN25, муфта-штуцер, белый, РосТурПласт 14179 | 104020 | РОСТУРПЛАСТ | RTP-bel-filtr45-mufta-sht.jpg |  |  |  | ПП | Да | [11 empty] | приварное | [11 empty] | 32 |  |  |  | 5 | [16 empty] | РФ | [7 empty] | белый | [8 empty] | фильтр | [14 empty] | 18 | 18
251510102 | Клапан обратный ПП 20 PN25, муфта-муфта, белый, РосТурПласт 14216 | 104020 | РОСТУРПЛАСТ | RTP-bel-klapan-obratniy.jpg |  |  |  | ПП | Да | [11 empty] | приварное | [11 empty] | 20 |  |  |  | 15 | [16 empty] | РФ | [7 empty] | белый | [8 empty] | обратный клапан | [14 empty] | 18 | 19
251139002 | Труба ПП 20 х 1,9 SDR11 PN10, для ХВС, белая, Pro Aqua PA11008 | 104020 | PRO AQUA | PRA-bel-truba-bez-arm-sdr11.jpg |  |  |  | ПП | Да | [23 empty] | 20 |  |  |  | 100 | 10 | 11 |  |  |  |  | 1.9 | [9 empty] | РФ | [7 empty] | белый | [8 empty] | труба | без армирования | [13 empty] | 20 | 10
251139003 | Труба ПП 25 х 2,3 SDR11 PN10, для ХВС, белая, Pro Aqua PA11010 | 104020 | PRO AQUA | PRA-bel-truba-bez-arm-sdr11.jpg |  |  |  | ПП | Да | [23 empty] | 25 |  |  |  | 80 | 10 | 11 |  |  |  |  | 2.3 | [9 empty] | РФ | [7 empty] | белый | [8 empty] | труба | без армирования | [13 empty] | 20 | 11
251139004 | Труба ПП 32 х 2,9 SDR11 PN10, для ХВС, белая, Pro Aqua PA11012 | 104020 | PRO AQUA | PRA-bel-truba-bez-arm-sdr11.jpg |  |  |  | ПП | Да | [23 empty] | 32 |  |  |  | 60 | 10 | 11 |  |  |  |  | 2.9 | [9 empty] | РФ | [7 empty] | белый | [8 empty] | труба | без армирования | [13 empty] | 20 | 12
251139005 | Труба ПП 40 х 3,7 SDR11 PN10, для ХВС, белая, Pro Aqua PA11014 | 104020 | PRO AQUA | PRA-bel-truba-bez-arm-sdr11.jpg |  |  |  | ПП | Да | [23 empty] | 40 |  |  |  | 40 | 10 | 11 |  |  |  |  | 3.7 | [9 empty] | РФ | [7 empty] | белый | [8 empty] | труба | без армирования | [13 empty] | 20 | 13
251139006 | Труба ПП 50 х 4,6 SDR11 PN10, для ХВС, белая, Pro Aqua PA11016 | 104020 | PRO AQUA | PRA-bel-truba-bez-arm-sdr11.jpg |  |  |  | ПП | Да | [23 empty] | 50 |  |  |  | 24 | 10 | 11 |  |  |  |  | 4.6 | [9 empty] | РФ | [7 empty] | белый | [8 empty] | труба | без армирования | [13 empty] | 20 | 14
251139007 | Труба ПП 63 х 5,8 SDR11 PN10, для ХВС, белая, Pro Aqua PA11018 | 104020 | PRO AQUA | PRA-bel-truba-bez-arm-sdr11.jpg |  |  |  | ПП | Да | [23 empty] | 63 |  |  |  | 16 | 10 | 11 |  |  |  |  | 5.8 | [9 empty] | РФ | [7 empty] | белый | [8 empty] | труба | без армирования | [13 empty] | 20 | 15
251139008 | Труба ПП 75 х 6,8 SDR11 PN10, для ХВС, белая, Pro Aqua PA11020 | 104020 | PRO AQUA | PRA-bel-truba-bez-arm-sdr11.jpg |  |  |  | ПП | Да | [23 empty] | 75 |  |  |  | 12 | 10 | 11 |  |  |  |  | 6.8 | [9 empty] | РФ | [7 empty] | белый | [8 empty] | труба | без армирования | [13 empty] | 20 | 16
251139009 | Труба ПП 90 х 8,2 SDR11 PN10, для ХВС, белая, Pro Aqua PA11022 | 104020 | PRO AQUA | PRA-bel-truba-bez-arm-sdr11.jpg |  |  |  | ПП | Да | [23 empty] | 90 |  |  |  | 8 | 10 | 11 |  |  |  |  | 8.2 | [9 empty] | РФ | [7 empty] | белый | [8 empty] | труба | без армирования | [13 empty] | 20 | 17
251139010 | Труба ПП110 х10,0 SDR11 PN10, для ХВС, белая, Pro Aqua PA11024 | 104020 | PRO AQUA | PRA-bel-truba-bez-arm-sdr11.jpg |  |  |  | ПП | Да | [23 empty] | 110 |  |  |  | 4 | 10 | 11 |  |  |  |  | 10 | [9 empty] | РФ | [7 empty] | белый | [8 empty] | труба | без армирования | [13 empty] | 20 | 18
251139011 | Труба ПП125 х11,4 SDR11 PN10, для ХВС, белая, Pro Aqua PA11026 | 104020 | PRO AQUA | PRA-bel-truba-bez-arm-sdr11.jpg |  |  |  | ПП | Да | [23 empty] | 125 |  |  |  | 4 | 10 | 11 |  |  |  |  | 11.4 | [9 empty] | РФ | [7 empty] | белый | [8 empty] | труба | без армирования | [13 empty] | 20 | 19
251139021 | Труба ПП 16 х 2,7 SDR 6 PN20, для ГВС, белая, Pro Aqua PA10006 | 104020 | PRO AQUA | PRA-bel-truba-bez-arm-sdr6.jpg |  |  |  | ПП | Да | [23 empty] | 16 |  |  |  | 4 | 20 | 6 |  |  |  |  | 2.7 | [9 empty] | РФ | [7 empty] | белый | [8 empty] | труба | без армирования | [13 empty] | 20 | 20
251139022 | Труба ПП 20 х 3,4 SDR 6 PN20, для ГВС, белая, Pro Aqua PA10008 | 104020 | PRO AQUA | PRA-bel-truba-bez-arm-sdr6.jpg |  |  |  | ПП | Да | [23 empty] | 20 |  |  |  | 100 | 20 | 6 |  |  |  |  | 3.4 | [9 empty] | РФ | [7 empty] | белый | [8 empty] | труба | без армирования | [13 empty] | 20 | 21
251139023 | Труба ПП 25 х 4,2 SDR 6 PN20, для ГВС, белая, Pro Aqua PA10010 | 104020 | PRO AQUA | PRA-bel-truba-bez-arm-sdr6.jpg |  |  |  | ПП | Да | [23 empty] | 25 |  |  |  | 80 | 20 | 6 |  |  |  |  | 4.2 | [9 empty] | РФ | [7 empty] | белый | [8 empty] | труба | без армирования | [13 empty] | 20 | 22
251139024 | Труба ПП 32 х 5,4 SDR 6 PN20, для ГВС, белая, Pro Aqua PA10012 | 104020 | PRO AQUA | PRA-bel-truba-bez-arm-sdr6.jpg |  |  |  | ПП | Да | [23 empty] | 32 |  |  |  | 60 | 20 | 6 |  |  |  |  | 5.4 | [9 empty] | РФ | [7 empty] | белый | [8 empty] | труба | без армирования | [13 empty] | 20 | 23
251139025 | Труба ПП 40 х 6,7 SDR 6 PN20, для ГВС, белая, Pro Aqua PA10014 | 104020 | PRO AQUA | PRA-bel-truba-bez-arm-sdr6.jpg |  |  |  | ПП | Да | [23 empty] | 40 |  |  |  | 40 | 20 | 6 |  |  |  |  | 6.7 | [9 empty] | РФ | [7 empty] | белый | [8 empty] | труба | без армирования | [13 empty] | 20 | 24
251139026 | Труба ПП 50 х 8,4 SDR 6 PN20, для ГВС, белая, Pro Aqua PA10016 | 104020 | PRO AQUA | PRA-bel-truba-bez-arm-sdr6.jpg |  |  |  | ПП | Да | [23 empty] | 50 |  |  |  | 24 | 20 | 6 |  |  |  |  | 8.4 | [9 empty] | РФ | [7 empty] | белый | [8 empty] | труба | без армирования | [13 empty] | 20 | 25
251139027 | Труба ПП 63 х10,5 SDR 6 PN20, для ГВС, белая, Pro Aqua PA10018 | 104020 | PRO AQUA | PRA-bel-truba-bez-arm-sdr6.jpg |  |  |  | ПП | Да | [23 empty] | 63 |  |  |  | 16 | 20 | 6 |  |  |  |  | 10.5 | [9 empty] | РФ | [7 empty] | белый | [8 empty] | труба | без армирования | [13 empty] | 20 | 26
251139028 | Труба ПП 75 х12,5 SDR 6 PN20, для ГВС, белая, Pro Aqua PA10020 | 104020 | PRO AQUA | PRA-bel-truba-bez-arm-sdr6.jpg |  |  |  | ПП | Да | [23 empty] | 75 |  |  |  | 12 | 20 | 6 |  |  |  |  | 12.5 | [9 empty] | РФ | [7 empty] | белый | [8 empty] | труба | без армирования | [13 empty] | 20 | 27
251139029 | Труба ПП 90 х15,0 SDR 6 PN20, для ГВС, белая, Pro Aqua PA10022 | 104020 | PRO AQUA | PRA-bel-truba-bez-arm-sdr6.jpg |  |  |  | ПП | Да | [23 empty] | 90 |  |  |  | 8 | 20 | 6 |  |  |  |  | 15 | [9 empty] | РФ | [7 empty] | белый | [8 empty] | труба | без армирования | [13 empty] | 20 | 28
251139030 | Труба ПП110 х18,4 SDR 6 PN20, для ГВС, белая, Pro Aqua PA10024 | 104020 | PRO AQUA | PRA-bel-truba-bez-arm-sdr6.jpg |  |  |  | ПП | Да | [23 empty] | 110 |  |  |  | 4 | 20 | 6 |  |  |  |  | 18.4 | [9 empty] | РФ | [7 empty] | белый | [8 empty] | труба | без армирования | [13 empty] | 20 | 29
251139031 | Труба ПП125 х20,9 SDR 6 PN20, для ГВС, белая, Pro Aqua PA10026 | 104020 | PRO AQUA | PRA-bel-truba-bez-arm-sdr6.jpg |  |  |  | ПП | Да | [23 empty] | 125 |  |  |  | 4 | 20 | 6 |  |  |  |  | 20.9 | [9 empty] | РФ | [7 empty] | белый | [8 empty] | труба | без армирования | [13 empty] | 20 | 30
251139032 | Труба ПП 20 х 2,8 SDR7,4 PN20, армированная стекловолокном, белая, Pro Aqua PA35008P | 104020 | PRO AQUA | PRA-bel-truba-arm-stkl-sdr7,4.jpg |  |  |  | ПП/стекловолокно | Да | [23 empty] | 20 |  |  |  | 100 | 20 | 7,4 |  |  |  |  | 2.8 | [9 empty] | РФ | [7 empty] | белый | [8 empty] | труба | стекловолокно | [13 empty] | 21 | 10
251139033 | Труба ПП 25 х 3,5 SDR7,4 PN20, армированная стекловолокном, белая, Pro Aqua PA35010P | 104020 | PRO AQUA | PRA-bel-truba-arm-stkl-sdr7,4.jpg |  |  |  | ПП/стекловолокно | Да | [23 empty] | 25 |  |  |  | 80 | 20 | 7,4 |  |  |  |  | 3.5 | [9 empty] | РФ | [7 empty] | белый | [8 empty] | труба | стекловолокно | [13 empty] | 21 | 11
251139034 | Труба ПП 32 х 4,4 SDR7,4 PN20, армированная стекловолокном, белая, Pro Aqua PA35012P | 104020 | PRO AQUA | PRA-bel-truba-arm-stkl-sdr7,4.jpg |  |  |  | ПП/стекловолокно | Да | [23 empty] | 32 |  |  |  | 60 | 20 | 7,4 |  |  |  |  | 4.4 | [9 empty] | РФ | [7 empty] | белый | [8 empty] | труба | стекловолокно | [13 empty] | 21 | 12
251139035 | Труба ПП 40 х 5,5 SDR7,4 PN20, армированная стекловолокном, белая, Pro Aqua PA35014P | 104020 | PRO AQUA | PRA-bel-truba-arm-stkl-sdr7,4.jpg |  |  |  | ПП/стекловолокно | Да | [23 empty] | 40 |  |  |  | 40 | 20 | 7,4 |  |  |  |  | 5.5 | [9 empty] | РФ | [7 empty] | белый | [8 empty] | труба | стекловолокно | [13 empty] | 21 | 13
251139036 | Труба ПП 50 х 6,9 SDR7,4 PN20, армированная стекловолокном, белая, Pro Aqua PA35016P | 104020 | PRO AQUA | PRA-bel-truba-arm-stkl-sdr7,4.jpg |  |  |  | ПП/стекловолокно | Да | [23 empty] | 50 |  |  |  | 24 | 20 | 7,4 |  |  |  |  | 6.9 | [9 empty] | РФ | [7 empty] | белый | [8 empty] | труба | стекловолокно | [13 empty] | 21 | 14
251139037 | Труба ПП 63 х 8,6 SDR7,4 PN20, армированная стекловолокном, белая, Pro Aqua PA35018P | 104020 | PRO AQUA | PRA-bel-truba-arm-stkl-sdr7,4.jpg |  |  |  | ПП/стекловолокно | Да | [23 empty] | 63 |  |  |  | 16 | 20 | 7,4 |  |  |  |  | 8.6 | [9 empty] | РФ | [7 empty] | белый | [8 empty] | труба | стекловолокно | [13 empty] | 21 | 15
251139038 | Труба ПП 75 х10,3 SDR7,4 PN20, армированная стекловолокном, белая, Pro Aqua PA35020P | 104020 | PRO AQUA | PRA-bel-truba-arm-stkl-sdr7,4.jpg |  |  |  | ПП/стекловолокно | Да | [23 empty] | 75 |  |  |  | 12 | 20 | 7,4 |  |  |  |  | 10.3 | [9 empty] | РФ | [7 empty] | белый | [8 empty] | труба | стекловолокно | [13 empty] | 21 | 16
251139039 | Труба ПП 90 х12,3 SDR7,4 PN20, армированная стекловолокном, белая, Pro Aqua PA35022P | 104020 | PRO AQUA | PRA-bel-truba-arm-stkl-sdr7,4.jpg |  |  |  | ПП/стекловолокно | Да | [23 empty] | 90 |  |  |  | 8 | 20 | 7,4 |  |  |  |  | 12.3 | [9 empty] | РФ | [7 empty] | белый | [8 empty] | труба | стекловолокно | [13 empty] | 21 | 17
251139040 | Труба ПП110 х15,1 SDR7,4 PN20, армированная стекловолокном, белая, Pro Aqua PA35024P | 104020 | PRO AQUA | PRA-bel-truba-arm-stkl-sdr7,4.jpg |  |  |  | ПП/стекловолокно | Да | [23 empty] | 110 |  |  |  | 4 | 20 | 7,4 |  |  |  |  | 15.1 | [9 empty] | РФ | [7 empty] | белый | [8 empty] | труба | стекловолокно | [13 empty] | 21 | 18
251139041 | Труба ПП125 х17,1 SDR7,4 PN20, армированная стекловолокном, белая, Pro Aqua PA35026P | 104020 | PRO AQUA | PRA-bel-truba-arm-stkl-sdr7,4.jpg |  |  |  | ПП/стекловолокно | Да | [23 empty] | 125 |  |  |  | 4 | 20 | 7,4 |  |  |  |  | 17.1 | [9 empty] | РФ | [7 empty] | белый | [8 empty] | труба | стекловолокно | [13 empty] | 21 | 19
251139052 | Труба ПП 20 х 3,4 SDR 6 PN25, армированная стекловолокном, белая, Pro Aqua PA37008P | 104020 | PRO AQUA | PRA-bel-truba-arm-stkl-sdr6.jpg |  |  |  | ПП/стекловолокно | Да | [23 empty] | 20 |  |  |  | 100 | 25 | 6 |  |  |  |  | 3.4 | [9 empty] | РФ | [7 empty] | белый | [8 empty] | труба | стекловолокно | [13 empty] | 21 | 20
251139053 | Труба ПП 25 х 4,2 SDR 6 PN25, армированная стекловолокном, белая, Pro Aqua PA37010P | 104020 | PRO AQUA | PRA-bel-truba-arm-stkl-sdr6.jpg |  |  |  | ПП/стекловолокно | Да | [23 empty] | 25 |  |  |  | 80 | 25 | 6 |  |  |  |  | 4.2 | [9 empty] | РФ | [7 empty] | белый | [8 empty] | труба | стекловолокно | [13 empty] | 21 | 21
251139054 | Труба ПП 32 х 5,4 SDR 6 PN25, армированная стекловолокном, белая, Pro Aqua PA37012P | 104020 | PRO AQUA | PRA-bel-truba-arm-stkl-sdr6.jpg |  |  |  | ПП/стекловолокно | Да | [23 empty] | 32 |  |  |  | 60 | 25 | 6 |  |  |  |  | 5.4 | [9 empty] | РФ | [7 empty] | белый | [8 empty] | труба | стекловолокно | [13 empty] | 21 | 22
251139055 | Труба ПП 40 х 6,7 SDR 6 PN25, армированная стекловолокном, белая, Pro Aqua PA37014P | 104020 | PRO AQUA | PRA-bel-truba-arm-stkl-sdr6.jpg |  |  |  | ПП/стекловолокно | Да | [23 empty] | 40 |  |  |  | 40 | 25 | 6 |  |  |  |  | 6.7 | [9 empty] | РФ | [7 empty] | белый | [8 empty] | труба | стекловолокно | [13 empty] | 21 | 23
251139056 | Труба ПП 50 х 8,3 SDR 6 PN25, армированная стекловолокном, белая, Pro Aqua PA37016P | 104020 | PRO AQUA | PRA-bel-truba-arm-stkl-sdr6.jpg |  |  |  | ПП/стекловолокно | Да | [23 empty] | 50 |  |  |  | 24 | 25 | 6 |  |  |  |  | 8.3 | [9 empty] | РФ | [7 empty] | белый | [8 empty] | труба | стекловолокно | [13 empty] | 21 | 24
251139057 | Труба ПП 63 х10,5 SDR 6 PN25, армированная стекловолокном, белая, Pro Aqua PA37018P | 104020 | PRO AQUA | PRA-bel-truba-arm-stkl-sdr6.jpg |  |  |  | ПП/стекловолокно | Да | [23 empty] | 63 |  |  |  | 16 | 25 | 6 |  |  |  |  | 10.5 | [9 empty] | РФ | [7 empty] | белый | [8 empty] | труба | стекловолокно | [13 empty] | 21 | 25
251139058 | Труба ПП 75 х12,5 SDR 6 PN25, армированная стекловолокном, белая, Pro Aqua PA37020P | 104020 | PRO AQUA | PRA-bel-truba-arm-stkl-sdr6.jpg |  |  |  | ПП/стекловолокно | Да | [23 empty] | 75 |  |  |  | 12 | 25 | 6 |  |  |  |  | 12.5 | [9 empty] | РФ | [7 empty] | белый | [8 empty] | труба | стекловолокно | [13 empty] | 21 | 26
251139059 | Труба ПП 90 х15,0 SDR 6 PN25, армированная стекловолокном, белая, Pro Aqua PA37022P | 104020 | PRO AQUA | PRA-bel-truba-arm-stkl-sdr6.jpg |  |  |  | ПП/стекловолокно | Да | [23 empty] | 90 |  |  |  | 8 | 25 | 6 |  |  |  |  | 15 | [9 empty] | РФ | [7 empty] | белый | [8 empty] | труба | стекловолокно | [13 empty] | 21 | 27
251139060 | Труба ПП110 х18,3 SDR 6 PN25, армированная стекловолокном, белая, Pro Aqua PA37024P | 104020 | PRO AQUA | PRA-bel-truba-arm-stkl-sdr6.jpg |  |  |  | ПП/стекловолокно | Да | [23 empty] | 110 |  |  |  | 4 | 25 | 6 |  |  |  |  | 18.3 | [9 empty] | РФ | [7 empty] | белый | [8 empty] | труба | стекловолокно | [13 empty] | 21 | 28
251139061 | Труба ПП125 х20,8 SDR 6 PN25, армированная стекловолокном, белая, Pro Aqua PA37026P | 104020 | PRO AQUA | PRA-bel-truba-arm-stkl-sdr6.jpg |  |  |  | ПП/стекловолокно | Да | [23 empty] | 125 |  |  |  | 4 | 25 | 6 |  |  |  |  | 20.8 | [9 empty] | РФ | [7 empty] | белый | [8 empty] | труба | стекловолокно | [13 empty] | 21 | 29
251139072 | Труба ПП 20 х 3,4 SDR 6 PN20, армированная алюминием внутри, белая, Pro Aqua PA39008 | 104020 | PRO AQUA | PRA-bel-truba-arm-al-vnutr-sdr6.jpg |  |  |  | ПП/алюминий | Да | [23 empty] | 20 |  |  |  | 100 | 20 | 6 |  |  |  |  | 3.4 | [9 empty] | РФ | [7 empty] | белый | [8 empty] | труба | алюминий | [13 empty] | 21 | 30
251139073 | Труба ПП 25 х 4,2 SDR 6 PN20, армированная алюминием внутри, белая, Pro Aqua PA39010 | 104020 | PRO AQUA | PRA-bel-truba-arm-al-vnutr-sdr6.jpg |  |  |  | ПП/алюминий | Да | [23 empty] | 25 |  |  |  | 80 | 20 | 6 |  |  |  |  | 4.2 | [9 empty] | РФ | [7 empty] | белый | [8 empty] | труба | алюминий | [13 empty] | 21 | 31
251139074 | Труба ПП 32 х 5,4 SDR 6 PN20, армированная алюминием внутри, белая, Pro Aqua PA39012 | 104020 | PRO AQUA | PRA-bel-truba-arm-al-vnutr-sdr6.jpg |  |  |  | ПП/алюминий | Да | [23 empty] | 32 |  |  |  | 60 | 20 | 6 |  |  |  |  | 5.4 | [9 empty] | РФ | [7 empty] | белый | [8 empty] | труба | алюминий | [13 empty] | 21 | 32
251139075 | Труба ПП 40 х 6,7 SDR 6 PN20, армированная алюминием внутри, белая, Pro Aqua PA39014 | 104020 | PRO AQUA | PRA-bel-truba-arm-al-vnutr-sdr6.jpg |  |  |  | ПП/алюминий | Да | [23 empty] | 40 |  |  |  | 40 | 20 | 6 |  |  |  |  | 6.7 | [9 empty] | РФ | [7 empty] | белый | [8 empty] | труба | алюминий | [13 empty] | 21 | 33
251139076 | Труба ПП 50 х 8,3 SDR 6 PN20, армированная алюминием внутри, белая, Pro Aqua PA39016 | 104020 | PRO AQUA | PRA-bel-truba-arm-al-vnutr-sdr6.jpg |  |  |  | ПП/алюминий | Да | [23 empty] | 50 |  |  |  | 24 | 20 | 6 |  |  |  |  | 8.3 | [9 empty] | РФ | [7 empty] | белый | [8 empty] | труба | алюминий | [13 empty] | 21 | 34
251139077 | Труба ПП 63 х10,5 SDR 6 PN20, армированная алюминием внутри, белая, Pro Aqua PA39018 | 104020 | PRO AQUA | PRA-bel-truba-arm-al-vnutr-sdr6.jpg |  |  |  | ПП/алюминий | Да | [23 empty] | 63 |  |  |  | 16 | 20 | 6 |  |  |  |  | 10.5 | [9 empty] | РФ | [7 empty] | белый | [8 empty] | труба | алюминий | [13 empty] | 21 | 35
251139078 | Труба ПП 75 х12,5 SDR 6 PN20, армированная алюминием внутри, белая, Pro Aqua PA39020 | 104020 | PRO AQUA | PRA-bel-truba-arm-al-vnutr-sdr6.jpg |  |  |  | ПП/алюминий | Да | [23 empty] | 75 |  |  |  | 12 | 20 | 6 |  |  |  |  | 12.5 | [9 empty] | РФ | [7 empty] | белый | [8 empty] | труба | алюминий | [13 empty] | 21 | 36
251139042 | Труба ПП 20 х 4,2 SDR 5 PN25, армированная алюминием снаружи, белая, Pro Aqua PA30008PR | 104020 | PRO AQUA | PRA-bel-truba-arm-al-naruzh-sdr5.jpg |  |  |  | ПП/алюминий | Да | [23 empty] | 20 |  |  |  | 100 | 25 | 5 |  |  |  |  | 4.2 | [9 empty] | РФ | [7 empty] | белый | [8 empty] | труба | алюминий | [13 empty] | 21 | 37
251139043 | Труба ПП 25 х 5,0 SDR 5 PN25, армированная алюминием снаружи, белая, Pro Aqua PA30010PR | 104020 | PRO AQUA | PRA-bel-truba-arm-al-naruzh-sdr5.jpg |  |  |  | ПП/алюминий | Да | [23 empty] | 25 |  |  |  | 80 | 25 | 5 |  |  |  |  | 5 | [9 empty] | РФ | [7 empty] | белый | [8 empty] | труба | алюминий | [13 empty] | 21 | 38
251139044 | Труба ПП 32 х 6,2 SDR 5 PN25, армированная алюминием снаружи, белая, Pro Aqua PA30012PR | 104020 | PRO AQUA | PRA-bel-truba-arm-al-naruzh-sdr5.jpg |  |  |  | ПП/алюминий | Да | [23 empty] | 32 |  |  |  | 60 | 25 | 5 |  |  |  |  | 6.2 | [9 empty] | РФ | [7 empty] | белый | [8 empty] | труба | алюминий | [13 empty] | 21 | 39
251139045 | Труба ПП 40 х 7,5 SDR 5 PN25, армированная алюминием снаружи, белая, Pro Aqua PA30014PR | 104020 | PRO AQUA | PRA-bel-truba-arm-al-naruzh-sdr5.jpg |  |  |  | ПП/алюминий | Да | [23 empty] | 40 |  |  |  | 40 | 25 | 5 |  |  |  |  | 7.5 | [9 empty] | РФ | [7 empty] | белый | [8 empty] | труба | алюминий | [13 empty] | 21 | 40
251139046 | Труба ПП 50 х 9,1 SDR 5 PN25, армированная алюминием снаружи, белая, Pro Aqua PA30016PR | 104020 | PRO AQUA | PRA-bel-truba-arm-al-naruzh-sdr5.jpg |  |  |  | ПП/алюминий | Да | [23 empty] | 50 |  |  |  | 24 | 25 | 5 |  |  |  |  | 9.1 | [9 empty] | РФ | [7 empty] | белый | [8 empty] | труба | алюминий | [13 empty] | 21 | 41
251139047 | Труба ПП 63 х11,3 SDR 5 PN25, армированная алюминием снаружи, белая, Pro Aqua PA30018PR | 104020 | PRO AQUA | PRA-bel-truba-arm-al-naruzh-sdr5.jpg |  |  |  | ПП/алюминий | Да | [23 empty] | 63 |  |  |  | 16 | 25 | 5 |  |  |  |  | 11.3 | [9 empty] | РФ | [7 empty] | белый | [8 empty] | труба | алюминий | [13 empty] | 21 | 42
251139048 | Труба ПП 75 х13,3 SDR 5 PN25, армированная алюминием снаружи, белая, Pro Aqua PA30020PR | 104020 | PRO AQUA | PRA-bel-truba-arm-al-naruzh-sdr5.jpg |  |  |  | ПП/алюминий | Да | [23 empty] | 75 |  |  |  | 12 | 25 | 5 |  |  |  |  | 13.3 | [9 empty] | РФ | [7 empty] | белый | [8 empty] | труба | алюминий | [13 empty] | 21 | 43
251139049 | Труба ПП 90 х15,0 SDR 5 PN25, армированная алюминием снаружи, белая, Pro Aqua PA30022PR | 104020 | PRO AQUA | PRA-bel-truba-arm-al-naruzh-sdr5.jpg |  |  |  | ПП/алюминий | Да | [23 empty] | 90 |  |  |  | 8 | 25 | 5 |  |  |  |  | 15 | [9 empty] | РФ | [7 empty] | белый | [8 empty] | труба | алюминий | [13 empty] | 21 | 44
251139050 | Труба ПП110 х18,3 SDR 5 PN25, армированная алюминием снаружи, белая, Pro Aqua PA30024PR | 104020 | PRO AQUA | PRA-bel-truba-arm-al-naruzh-sdr5.jpg |  |  |  | ПП/алюминий | Да | [23 empty] | 110 |  |  |  | 4 | 25 | 5 |  |  |  |  | 18.3 | [9 empty] | РФ | [7 empty] | белый | [8 empty] | труба | алюминий | [13 empty] | 21 | 45
251239002 | Муфта ПП 20 PN25, белая, Pro Aqua PA12008P | 104020 | PRO AQUA | PRA-bel-mufta-ravnoprohodnaya.jpg |  |  |  | ПП | Да | [11 empty] | приварное | [11 empty] | 20 |  |  |  | 500 | [16 empty] | РФ | [7 empty] | белый | [8 empty] | муфта | [14 empty] | 22 | 10
251239003 | Муфта ПП 25 PN25, белая, Pro Aqua PA12010P | 104020 | PRO AQUA | PRA-bel-mufta-ravnoprohodnaya.jpg |  |  |  | ПП | Да | [11 empty] | приварное | [11 empty] | 25 |  |  |  | 300 | [16 empty] | РФ | [7 empty] | белый | [8 empty] | муфта | [14 empty] | 22 | 11
251239004 | Муфта ПП 32 PN25, белая, Pro Aqua PA12012P | 104020 | PRO AQUA | PRA-bel-mufta-ravnoprohodnaya.jpg |  |  |  | ПП | Да | [11 empty] | приварное | [11 empty] | 32 |  |  |  | 200 | [16 empty] | РФ | [7 empty] | белый | [8 empty] | муфта | [14 empty] | 22 | 12
251239005 | Муфта ПП 40 PN25, белая, Pro Aqua PA12014P | 104020 | PRO AQUA | PRA-bel-mufta-ravnoprohodnaya.jpg |  |  |  | ПП | Да | [11 empty] | приварное | [11 empty] | 40 |  |  |  | 100 | [16 empty] | РФ | [7 empty] | белый | [8 empty] | муфта | [14 empty] | 22 | 13
251239006 | Муфта ПП 50 PN25, белая, Pro Aqua PA12016P | 104020 | PRO AQUA | PRA-bel-mufta-ravnoprohodnaya.jpg |  |  |  | ПП | Да | [11 empty] | приварное | [11 empty] | 50 |  |  |  | 60 | [16 empty] | РФ | [7 empty] | белый | [8 empty] | муфта | [14 empty] | 22 | 14
251239007 | Муфта ПП 63 PN25, белая, Pro Aqua PA12018P | 104020 | PRO AQUA | PRA-bel-mufta-ravnoprohodnaya.jpg |  |  |  | ПП | Да | [11 empty] | приварное | [11 empty] | 63 |  |  |  | 42 | [16 empty] | РФ | [7 empty] | белый | [8 empty] | муфта | [14 empty] | 22 | 15
251239008 | Муфта ПП 75 PN25, белая, Pro Aqua PA12020P | 104020 | PRO AQUA | PRA-bel-mufta-ravnoprohodnaya.jpg |  |  |  | ПП | Да | [11 empty] | приварное | [11 empty] | 75 |  |  |  | 24 | [16 empty] | РФ | [7 empty] | белый | [8 empty] | муфта | [14 empty] | 22 | 16
251239009 | Муфта ПП 90 PN25, белая, Pro Aqua PA12022P | 104020 | PRO AQUA | PRA-bel-mufta-ravnoprohodnaya.jpg |  |  |  | ПП | Да | [11 empty] | приварное | [11 empty] | 90 |  |  |  | 12 | [16 empty] | РФ | [7 empty] | белый | [8 empty] | муфта | [14 empty] | 22 | 17
251239010 | Муфта ПП110 PN25, белая, Pro Aqua PA12024P | 104020 | PRO AQUA | PRA-bel-mufta-ravnoprohodnaya.jpg |  |  |  | ПП | Да | [11 empty] | приварное | [11 empty] | 110 |  |  |  | 6 | [16 empty] | РФ | [7 empty] | белый | [8 empty] | муфта | [14 empty] | 22 | 18
251239011 | Муфта ПП125 PN25, белая, Pro Aqua PA12026P | 104020 | PRO AQUA | PRA-bel-mufta-ravnoprohodnaya.jpg |  |  |  | ПП | Да | [11 empty] | приварное | [11 empty] | 125 |  |  |  | 6 | [16 empty] | РФ | [7 empty] | белый | [8 empty] | муфта | [14 empty] | 22 | 19
251239103 | Муфта (переход) ПП 25-20 PN25, штуцер-муфта, белая, Pro Aqua PA12512P | 104020 | PRO AQUA | PRA-bel-mufta-perehod-sht-mufta.jpg |  |  |  | ПП | Да | [11 empty] | приварное | [11 empty] | 25-20 |  |  |  | 500 | [16 empty] | РФ | [7 empty] | белый | [8 empty] | муфта | [14 empty] | 22 | 20
251239105 | Муфта (переход) ПП 32-20 PN25, штуцер-муфта, белая, Pro Aqua PA12514P | 104020 | PRO AQUA | PRA-bel-mufta-perehod-sht-mufta.jpg |  |  |  | ПП | Да | [11 empty] | приварное | [11 empty] | 32-20 |  |  |  | 300 | [16 empty] | РФ | [7 empty] | белый | [8 empty] | муфта | [14 empty] | 22 | 21
251239106 | Муфта (переход) ПП 32-25 PN25, штуцер-муфта, белая, Pro Aqua PA12516P | 104020 | PRO AQUA | PRA-bel-mufta-perehod-sht-mufta.jpg |  |  |  | ПП | Да | [11 empty] | приварное | [11 empty] | 32-25 |  |  |  | 300 | [16 empty] | РФ | [7 empty] | белый | [8 empty] | муфта | [14 empty] | 22 | 22
251239108 | Муфта (переход) ПП 40-20 PN25, штуцер-муфта, белая, Pro Aqua PA12518P | 104020 | PRO AQUA | PRA-bel-mufta-perehod-sht-mufta.jpg |  |  |  | ПП | Да | [11 empty] | приварное | [11 empty] | 40-20 |  |  |  | 200 | [16 empty] | РФ | [7 empty] | белый | [8 empty] | муфта | [14 empty] | 22 | 23
251239109 | Муфта (переход) ПП 40-25 PN25, штуцер-муфта, белая, Pro Aqua PA12520P | 104020 | PRO AQUA | PRA-bel-mufta-perehod-sht-mufta.jpg |  |  |  | ПП | Да | [11 empty] | приварное | [11 empty] | 40-25 |  |  |  | 200 | [16 empty] | РФ | [7 empty] | белый | [8 empty] | муфта | [14 empty] | 22 | 24
251239110 | Муфта (переход) ПП 40-32 PN25, штуцер-муфта, белая, Pro Aqua PA12522P | 104020 | PRO AQUA | PRA-bel-mufta-perehod-sht-mufta.jpg |  |  |  | ПП | Да | [11 empty] | приварное | [11 empty] | 40-32 |  |  |  | 200 | [16 empty] | РФ | [7 empty] | белый | [8 empty] | муфта | [14 empty] | 22 | 25
251239112 | Муфта (переход) ПП 50-20 PN25, штуцер-муфта, белая, Pro Aqua PA12524P | 104020 | PRO AQUA | PRA-bel-mufta-perehod-sht-mufta.jpg |  |  |  | ПП | Да | [11 empty] | приварное | [11 empty] | 50-20 |  |  |  | 120 | [16 empty] | РФ | [7 empty] | белый | [8 empty] | муфта | [14 empty] | 22 | 26
251239113 | Муфта (переход) ПП 50-25 PN25, штуцер-муфта, белая, Pro Aqua PA12526P | 104020 | PRO AQUA | PRA-bel-mufta-perehod-sht-mufta.jpg |  |  |  | ПП | Да | [11 empty] | приварное | [11 empty] | 50-25 |  |  |  | 120 | [16 empty] | РФ | [7 empty] | белый | [8 empty] | муфта | [14 empty] | 22 | 27
251239114 | Муфта (переход) ПП 50-32 PN25, штуцер-муфта, белая, Pro Aqua PA12528P | 104020 | PRO AQUA | PRA-bel-mufta-perehod-sht-mufta.jpg |  |  |  | ПП | Да | [11 empty] | приварное | [11 empty] | 50-32 |  |  |  | 100 | [16 empty] | РФ | [7 empty] | белый | [8 empty] | муфта | [14 empty] | 22 | 28
251239115 | Муфта (переход) ПП 50-40 PN25, штуцер-муфта, белая, Pro Aqua PA12530P | 104020 | PRO AQUA | PRA-bel-mufta-perehod-sht-mufta.jpg |  |  |  | ПП | Да | [11 empty] | приварное | [11 empty] | 50-40 |  |  |  | 80 | [16 empty] | РФ | [7 empty] | белый | [8 empty] | муфта | [14 empty] | 22 | 29
251239117 | Муфта (переход) ПП 63-25 PN25, штуцер-муфта, белая, Pro Aqua PA12532P | 104020 | PRO AQUA | PRA-bel-mufta-perehod-sht-mufta.jpg |  |  |  | ПП | Да | [11 empty] | приварное | [11 empty] | 63-25 |  |  |  | 90 | [16 empty] | РФ | [7 empty] | белый | [8 empty] | муфта | [14 empty] | 22 | 30
251239118 | Муфта (переход) ПП 63-32 PN25, штуцер-муфта, белая, Pro Aqua PA12534P | 104020 | PRO AQUA | PRA-bel-mufta-perehod-sht-mufta.jpg |  |  |  | ПП | Да | [11 empty] | приварное | [11 empty] | 63-32 |  |  |  | 60 | [16 empty] | РФ | [7 empty] | белый | [8 empty] | муфта | [14 empty] | 22 | 31
251239119 | Муфта (переход) ПП 63-40 PN25, штуцер-муфта, белая, Pro Aqua PA12536P | 104020 | PRO AQUA | PRA-bel-mufta-perehod-sht-mufta.jpg |  |  |  | ПП | Да | [11 empty] | приварное | [11 empty] | 63-40 |  |  |  | 60 | [16 empty] | РФ | [7 empty] | белый | [8 empty] | муфта | [14 empty] | 22 | 32
251239120 | Муфта (переход) ПП 63-50 PN25, штуцер-муфта, белая, Pro Aqua PA12538P | 104020 | PRO AQUA | PRA-bel-mufta-perehod-sht-mufta.jpg |  |  |  | ПП | Да | [11 empty] | приварное | [11 empty] | 63-50 |  |  |  | 48 | [16 empty] | РФ | [7 empty] | белый | [8 empty] | муфта | [14 empty] | 22 | 33
251239126 | Муфта (переход) ПП 75-50 PN25, штуцер-муфта, белая, Pro Aqua PA12540P | 104020 | PRO AQUA | PRA-bel-mufta-perehod-sht-mufta.jpg |  |  |  | ПП | Да | [11 empty] | приварное | [11 empty] | 75-50 |  |  |  | 36 | [16 empty] | РФ | [7 empty] | белый | [8 empty] | муфта | [14 empty] | 22 | 34
251239127 | Муфта (переход) ПП 75-63 PN25, штуцер-муфта, белая, Pro Aqua PA12542P | 104020 | PRO AQUA | PRA-bel-mufta-perehod-sht-mufta.jpg |  |  |  | ПП | Да | [11 empty] | приварное | [11 empty] | 75-63 |  |  |  | 24 | [16 empty] | РФ | [7 empty] | белый | [8 empty] | муфта | [14 empty] | 22 | 35
251239134 | Муфта (переход) ПП 90-63 PN25, штуцер-муфта, белая, Pro Aqua PA12544P | 104020 | PRO AQUA | PRA-bel-mufta-perehod-sht-mufta.jpg |  |  |  | ПП | Да | [11 empty] | приварное | [11 empty] | 90-63 |  |  |  | 18 | [16 empty] | РФ | [7 empty] | белый | [8 empty] | муфта | [14 empty] | 22 | 36
251239135 | Муфта (переход) ПП 90-75 PN25, штуцер-муфта, белая, Pro Aqua PA12546P | 104020 | PRO AQUA | PRA-bel-mufta-perehod-sht-mufta.jpg |  |  |  | ПП | Да | [11 empty] | приварное | [11 empty] | 90-75 |  |  |  | 18 | [16 empty] | РФ | [7 empty] | белый | [8 empty] | муфта | [14 empty] | 22 | 37
251239143 | Муфта (переход) ПП110-90 PN25, штуцер-муфта, белая, Pro Aqua PA12548P | 104020 | PRO AQUA | PRA-bel-mufta-perehod-sht-mufta.jpg |  |  |  | ПП | Да | [11 empty] | приварное | [11 empty] | 110-90 |  |  |  | 10 | [16 empty] | РФ | [7 empty] | белый | [8 empty] | муфта | [14 empty] | 22 | 38
251239145 | Муфта (переход) ПП125-110 PN25, штуцер-муфта, белая, Pro Aqua PA12550P | 104020 | PRO AQUA | PRA-bel-mufta-perehod-sht-mufta.jpg |  |  |  | ПП | Да | [11 empty] | приварное | [11 empty] | 125-110 |  |  |  | 5 | [16 empty] | РФ | [7 empty] | белый | [8 empty] | муфта | [14 empty] | 22 | 39
251239153 | Муфта переходная ПП 25-20 PN25, муфта-муфта, белая, Pro Aqua PA1261008 | 104020 | PRO AQUA | PRA-bel-mufta-perehodnaya.jpg |  |  |  | ПП | Да | [11 empty] | приварное | [11 empty] | 25-20 |  |  |  | 400 | [16 empty] | РФ | [7 empty] | белый | [8 empty] | муфта | [14 empty] | 22 | 40
251239155 | Муфта переходная ПП 32-20 PN25, муфта-муфта, белая, Pro Aqua PA1261208 | 104020 | PRO AQUA | PRA-bel-mufta-perehodnaya.jpg |  |  |  | ПП | Да | [11 empty] | приварное | [11 empty] | 32-20 |  |  |  | 200 | [16 empty] | РФ | [7 empty] | белый | [8 empty] | муфта | [14 empty] | 22 | 41
251239156 | Муфта переходная ПП 32-25 PN25, муфта-муфта, белая, Pro Aqua PA1261210 | 104020 | PRO AQUA | PRA-bel-mufta-perehodnaya.jpg |  |  |  | ПП | Да | [11 empty] | приварное | [11 empty] | 32-25 |  |  |  | 200 | [16 empty] | РФ | [7 empty] | белый | [8 empty] | муфта | [14 empty] | 22 | 42
251239158 | Муфта переходная ПП 40-20 PN25, муфта-муфта, белая, Pro Aqua PA12614008 | 104020 | PRO AQUA | PRA-bel-mufta-perehodnaya.jpg |  |  |  | ПП | Да | [11 empty] | приварное | [11 empty] | 40-20 |  |  |  | 200 | [16 empty] | РФ | [7 empty] | белый | [8 empty] | муфта | [14 empty] | 22 | 43
251239159 | Муфта переходная ПП 40-25 PN25, муфта-муфта, белая, Pro Aqua PA12614010 | 104020 | PRO AQUA | PRA-bel-mufta-perehodnaya.jpg |  |  |  | ПП | Да | [11 empty] | приварное | [11 empty] | 40-25 |  |  |  | 200 | [16 empty] | РФ | [7 empty] | белый | [8 empty] | муфта | [14 empty] | 22 | 44
251239160 | Муфта переходная ПП 40-32 PN25, муфта-муфта, белая, Pro Aqua PA12614012 | 104020 | PRO AQUA | PRA-bel-mufta-perehodnaya.jpg |  |  |  | ПП | Да | [11 empty] | приварное | [11 empty] | 40-32 |  |  |  | 160 | [16 empty] | РФ | [7 empty] | белый | [8 empty] | муфта | [14 empty] | 22 | 45
251239162 | Муфта переходная ПП 50-20 PN25, муфта-муфта, белая, Pro Aqua PA12616008 | 104020 | PRO AQUA | PRA-bel-mufta-perehodnaya.jpg |  |  |  | ПП | Да | [11 empty] | приварное | [11 empty] | 50-20 |  |  |  | 160 | [16 empty] | РФ | [7 empty] | белый | [8 empty] | муфта | [14 empty] | 22 | 46
251239163 | Муфта переходная ПП 50-25 PN25, муфта-муфта, белая, Pro Aqua PA12616010 | 104020 | PRO AQUA | PRA-bel-mufta-perehodnaya.jpg |  |  |  | ПП | Да | [11 empty] | приварное | [11 empty] | 50-25 |  |  |  | 100 | [16 empty] | РФ | [7 empty] | белый | [8 empty] | муфта | [14 empty] | 22 | 47
251239164 | Муфта переходная ПП 50-32 PN25, муфта-муфта, белая, Pro Aqua PA12616012 | 104020 | PRO AQUA | PRA-bel-mufta-perehodnaya.jpg |  |  |  | ПП | Да | [11 empty] | приварное | [11 empty] | 50-32 |  |  |  | 100 | [16 empty] | РФ | [7 empty] | белый | [8 empty] | муфта | [14 empty] | 22 | 48
251239165 | Муфта переходная ПП 50-40 PN25, муфта-муфта, белая, Pro Aqua PA12616014 | 104020 | PRO AQUA | PRA-bel-mufta-perehodnaya.jpg |  |  |  | ПП | Да | [11 empty] | приварное | [11 empty] | 50-40 |  |  |  | 100 | [16 empty] | РФ | [7 empty] | белый | [8 empty] | муфта | [14 empty] | 22 | 49
251239166 | Муфта переходная ПП 63-20 PN25, муфта-муфта, белая, Pro Aqua PA1261808 | 104020 | PRO AQUA | PRA-bel-mufta-perehodnaya.jpg |  |  |  | ПП | Да | [11 empty] | приварное | [11 empty] | 63-20 |  |  |  | 60 | [16 empty] | РФ | [7 empty] | белый | [8 empty] | муфта | [14 empty] | 22 | 50
251239167 | Муфта переходная ПП 63-25 PN25, муфта-муфта, белая, Pro Aqua PA12618010 | 104020 | PRO AQUA | PRA-bel-mufta-perehodnaya.jpg |  |  |  | ПП | Да | [11 empty] | приварное | [11 empty] | 63-25 |  |  |  | 60 | [16 empty] | РФ | [7 empty] | белый | [8 empty] | муфта | [14 empty] | 22 | 51
251239168 | Муфта переходная ПП 63-32 PN25, муфта-муфта, белая, Pro Aqua PA12618012 | 104020 | PRO AQUA | PRA-bel-mufta-perehodnaya.jpg |  |  |  | ПП | Да | [11 empty] | приварное | [11 empty] | 63-32 |  |  |  | 60 | [16 empty] | РФ | [7 empty] | белый | [8 empty] | муфта | [14 empty] | 22 | 52
251239169 | Муфта переходная ПП 63-40 PN25, муфта-муфта, белая, Pro Aqua PA12618014 | 104020 | PRO AQUA | PRA-bel-mufta-perehodnaya.jpg |  |  |  | ПП | Да | [11 empty] | приварное | [11 empty] | 63-40 |  |  |  | 60 | [16 empty] | РФ | [7 empty] | белый | [8 empty] | муфта | [14 empty] | 22 | 53
251239170 | Муфта переходная ПП 63-50 PN25, муфта-муфта, белая, Pro Aqua PA12618016 | 104020 | PRO AQUA | PRA-bel-mufta-perehodnaya.jpg |  |  |  | ПП | Да | [11 empty] | приварное | [11 empty] | 63-50 |  |  |  | 48 | [16 empty] | РФ | [7 empty] | белый | [8 empty] | муфта | [14 empty] | 22 | 54
251239203 | Муфта комбинированная ПП-ВР 20-1/2" PN25, с внутр. резьбой, белая, Pro Aqua PA22008P | 104020 | PRO AQUA | PRA-bel-mufta-kombi-vr.jpg | 251239203..251239206 - mufta pp-r pro aqua - 2.jpg |  |  | ПП/латунь | Да | [11 empty] | приварное-ВР | [11 empty] | 20-1/2" |  |  |  | 200 | [7 empty] | 1/2" | [8 empty] | РФ | [7 empty] | белый | [8 empty] | муфта | [14 empty] | 23 | 10
251239204 | Муфта комбинированная ПП-ВР 20-3/4" PN25, с внутр. резьбой, белая, Pro Aqua PA22010P | 104020 | PRO AQUA | PRA-bel-mufta-kombi-vr.jpg | 251239203..251239206 - mufta pp-r pro aqua - 2.jpg |  |  | ПП/латунь | Да | [11 empty] | приварное-ВР | [11 empty] | 20-3/4" |  |  |  | 100 | [7 empty] | 3/4" | [8 empty] | РФ | [7 empty] | белый | [8 empty] | муфта | [14 empty] | 23 | 11
251239205 | Муфта комбинированная ПП-ВР 25-1/2" PN25, с внутр. резьбой, белая, Pro Aqua PA22012P | 104020 | PRO AQUA | PRA-bel-mufta-kombi-vr.jpg | 251239203..251239206 - mufta pp-r pro aqua - 2.jpg |  |  | ПП/латунь | Да | [11 empty] | приварное-ВР | [11 empty] | 25-1/2" |  |  |  | 150 | [7 empty] | 1/2" | [8 empty] | РФ | [7 empty] | белый | [8 empty] | муфта | [14 empty] | 23 | 12
251239206 | Муфта комбинированная ПП-ВР 25-3/4" PN25, с внутр. резьбой, белая, Pro Aqua PA22014P | 104020 | PRO AQUA | PRA-bel-mufta-kombi-vr.jpg | 251239203..251239206 - mufta pp-r pro aqua - 2.jpg |  |  | ПП/латунь | Да | [11 empty] | приварное-ВР | [11 empty] | 25-3/4" |  |  |  | 150 | [7 empty] | 3/4" | [8 empty] | РФ | [7 empty] | белый | [8 empty] | муфта | [14 empty] | 23 | 13
251239209 | Муфта комбинированная ПП-ВР 32-3/4" PN25, с внутр. резьбой, белая, Pro Aqua PA22016P | 104020 | PRO AQUA | PRA-bel-mufta-kombi-vr.jpg | 251239203..251239206 - mufta pp-r pro aqua - 2.jpg |  |  | ПП/латунь | Да | [11 empty] | приварное-ВР | [11 empty] | 32-3/4" |  |  |  | 80 | [7 empty] | 3/4" | [8 empty] | РФ | [7 empty] | белый | [8 empty] | муфта | [14 empty] | 23 | 14
251239210 | Муфта комбинированная ПП-ВР 32-1" PN25, с внутр. резьбой, белая, Pro Aqua PA22018P | 104020 | PRO AQUA | PRA-bel-mufta-kombi-vr.jpg | 251239203..251239206 - mufta pp-r pro aqua - 2.jpg |  |  | ПП/латунь | Да | [11 empty] | приварное-ВР | [11 empty] | 32-1" |  |  |  | 80 | [7 empty] | 1" | [8 empty] | РФ | [7 empty] | белый | [8 empty] | муфта | [14 empty] | 23 | 15
251239213 | Муфта комбинированная ПП-ВР 40-1" PN25, с внутр. резьбой, белая, Pro Aqua PA22020 | 104020 | PRO AQUA |  | 251239203..251239206 - mufta pp-r pro aqua - 2.jpg |  |  | ПП/латунь | Да | [11 empty] | приварное-ВР | [11 empty] | 40-1" |  |  |  | 20 | [7 empty] | 1" | [8 empty] | РФ | [7 empty] | белый | [8 empty] | муфта | [14 empty] | 23 | 16
251239308 | Муфта комбинированная ПП-ВР 32-1" PN25, под ключ, с внутр. резьбой, белая, Pro Aqua PA22518P | 104020 | PRO AQUA | PRA-bel-mufta-kombi-klyuch-vr.jpg |  |  |  | ПП/латунь | Да | [11 empty] | приварное-ВР | [11 empty] | 32-1" |  |  |  | 50 | [7 empty] | 1" | [8 empty] | РФ | [7 empty] | белый | [8 empty] | муфта | [14 empty] | 23 | 17
251239312 | Муфта комбинированная ПП-ВР 40-1 1/4" PN25, под ключ, с внутр. резьбой, белая, Pro Aqua PA22520P | 104020 | PRO AQUA | PRA-bel-mufta-kombi-klyuch-vr.jpg |  |  |  | ПП/латунь | Да | [11 empty] | приварное-ВР | [11 empty] | 40-1 1/4" |  |  |  | 20 | [7 empty] | 1 1/4" | [8 empty] | РФ | [7 empty] | белый | [8 empty] | муфта | [14 empty] | 23 | 18
251239313 | Муфта комбинированная ПП-ВР 40-1 1/2" PN25, под ключ, с внутр. резьбой, белая, Pro Aqua PA22521P | 104020 | PRO AQUA | PRA-bel-mufta-kombi-klyuch-vr.jpg |  |  |  | ПП/латунь | Да | [11 empty] | приварное-ВР | [11 empty] | 40-1 1/2" |  |  |  | 20 | [7 empty] | 1 1/2" | [8 empty] | РФ | [7 empty] | белый | [8 empty] | муфта | [14 empty] | 23 | 19
251239316 | Муфта комбинированная ПП-ВР 50-1 1/2" PN25, под ключ, с внутр. резьбой, белая, Pro Aqua PA22522P | 104020 | PRO AQUA | PRA-bel-mufta-kombi-klyuch-vr.jpg |  |  |  | ПП/латунь | Да | [11 empty] | приварное-ВР | [11 empty] | 50-1 1/2" |  |  |  | 20 | [7 empty] | 1 1/2" | [8 empty] | РФ | [7 empty] | белый | [8 empty] | муфта | [14 empty] | 23 | 20
251239319 | Муфта комбинированная ПП-ВР 63-2" PN25, под ключ, с внутр. резьбой, белая, Pro Aqua PA22524P | 104020 | PRO AQUA | PRA-bel-mufta-kombi-klyuch-vr.jpg |  |  |  | ПП/латунь | Да | [11 empty] | приварное-ВР | [11 empty] | 63-2" |  |  |  | 12 | [7 empty] | 2" | [8 empty] | РФ | [7 empty] | белый | [8 empty] | муфта | [14 empty] | 23 | 21
251239323 | Муфта комбинированная ПП-ВР 75-2 1/2" PN25, под ключ, с внутр. резьбой, белая, Pro Aqua PA22526 | 104020 | PRO AQUA | PRA-bel-mufta-kombi-klyuch-vr.jpg |  |  |  | ПП/латунь | Да | [11 empty] | приварное-ВР | [11 empty] | 75-2 1/2" |  |  |  | 10 | [7 empty] | 2 1/2" | [8 empty] | РФ | [7 empty] | белый | [8 empty] | муфта | [14 empty] | 23 | 22
251239327 | Муфта комбинированная ПП-ВР 90-3" PN25, под ключ, с внутр. резьбой, белая, Pro Aqua PA22528 | 104020 | PRO AQUA | PRA-bel-mufta-kombi-klyuch-vr.jpg |  |  |  | ПП/латунь | Да | [11 empty] | приварное-ВР | [11 empty] | 90-3" |  |  |  | 8 | [7 empty] | 3" | [8 empty] | РФ | [7 empty] | белый | [8 empty] | муфта | [14 empty] | 23 | 23
251239330 | Муфта комбинированная ПП-ВР110-4" PN25, под ключ, с внутр. резьбой, белая, Pro Aqua PA22530P | 104020 | PRO AQUA | PRA-bel-mufta-kombi-klyuch-vr.jpg |  |  |  | ПП/латунь | Да | [11 empty] | приварное-ВР | [11 empty] | 110-4" |  |  |  | 4 | [7 empty] | 4" | [8 empty] | РФ | [7 empty] | белый | [8 empty] | муфта | [14 empty] | 23 | 24
251239401 | Муфта комбинированная ПП-ВР 20-1/2" PN25, разъёмная, с внутр. резьбой, белая, Pro Aqua PA20008 | 104020 | PRO AQUA | PRA-bel-mufta-kombi-raziem-vr.jpg |  |  |  | ПП/латунь | Да | [11 empty] | приварное-ВР | [11 empty] | 20-1/2" |  |  |  | 150 | [7 empty] | 1/2" | [8 empty] | РФ | [7 empty] | белый | [8 empty] | муфта | [14 empty] | 23 | 25
251239402 | Муфта комбинированная ПП-ВР 20-3/4" PN25, разъёмная, с внутр. резьбой, белая, Pro Aqua PA20010 | 104020 | PRO AQUA | PRA-bel-mufta-kombi-raziem-vr.jpg |  |  |  | ПП/латунь | Да | [11 empty] | приварное-ВР | [11 empty] | 20-3/4" |  |  |  | 70 | [7 empty] | 3/4" | [8 empty] | РФ | [7 empty] | белый | [8 empty] | муфта | [14 empty] | 23 | 26
251239403 | Муфта комбинированная ПП-ВР 20-1" PN25, разъёмная, с внутр. резьбой, белая, Pro Aqua PA20011 | 104020 | PRO AQUA | PRA-bel-mufta-kombi-raziem-vr.jpg |  |  |  | ПП/латунь | Да | [11 empty] | приварное-ВР | [11 empty] | 20-1" |  |  |  | 50 | [7 empty] | 1" | [8 empty] | РФ | [7 empty] | белый | [8 empty] | муфта | [14 empty] | 23 | 27
251239404 | Муфта комбинированная ПП-ВР 25-1/2" PN25, разъёмная, с внутр. резьбой, белая, Pro Aqua PA20012 | 104020 | PRO AQUA | PRA-bel-mufta-kombi-raziem-vr.jpg |  |  |  | ПП/латунь | Да | [11 empty] | приварное-ВР | [11 empty] | 25-1/2" |  |  |  | 75 | [7 empty] | 1/2" | [8 empty] | РФ | [7 empty] | белый | [8 empty] | муфта | [14 empty] | 23 | 28
251239405 | Муфта комбинированная ПП-ВР 25-3/4" PN25, разъёмная, с внутр. резьбой, белая, Pro Aqua PA20014 | 104020 | PRO AQUA | PRA-bel-mufta-kombi-raziem-vr.jpg |  |  |  | ПП/латунь | Да | [11 empty] | приварное-ВР | [11 empty] | 25-3/4" |  |  |  | 50 | [7 empty] | 3/4" | [8 empty] | РФ | [7 empty] | белый | [8 empty] | муфта | [14 empty] | 23 | 29
251239406 | Муфта комбинированная ПП-ВР 25-1" PN25, разъёмная, с внутр. резьбой, белая, Pro Aqua PA20015 | 104020 | PRO AQUA | PRA-bel-mufta-kombi-raziem-vr.jpg |  |  |  | ПП/латунь | Да | [11 empty] | приварное-ВР | [11 empty] | 25-1" |  |  |  | 60 | [7 empty] | 1" | [8 empty] | РФ | [7 empty] | белый | [8 empty] | муфта | [14 empty] | 23 | 30
251239407 | Муфта комбинированная ПП-ВР 32-3/4" PN25, разъёмная, с внутр. резьбой, белая, Pro Aqua PA20016 | 104020 | PRO AQUA | PRA-bel-mufta-kombi-raziem-vr.jpg |  |  |  | ПП/латунь | Да | [11 empty] | приварное-ВР | [11 empty] | 32-3/4" |  |  |  | 50 | [7 empty] | 3/4" | [8 empty] | РФ | [7 empty] | белый | [8 empty] | муфта | [14 empty] | 23 | 31
251239408 | Муфта комбинированная ПП-ВР 32-1" PN25, разъёмная, с внутр. резьбой, белая, Pro Aqua PA20018 | 104020 | PRO AQUA | PRA-bel-mufta-kombi-raziem-vr.jpg |  |  |  | ПП/латунь | Да | [11 empty] | приварное-ВР | [11 empty] | 32-1" |  |  |  | 50 | [7 empty] | 1" | [8 empty] | РФ | [7 empty] | белый | [8 empty] | муфта | [14 empty] | 23 | 32
251239409 | Муфта комбинированная ПП-ВР 32-1 1/4" PN25, разъёмная, с внутр. резьбой, белая, Pro Aqua PA20019 | 104020 | PRO AQUA | PRA-bel-mufta-kombi-raziem-vr.jpg |  |  |  | ПП/латунь | Да | [11 empty] | приварное-ВР | [11 empty] | 32-1 1/4" |  |  |  | 20 | [7 empty] | 1 1/4" | [8 empty] | РФ | [7 empty] | белый | [8 empty] | муфта | [14 empty] | 23 | 33
251239412 | Муфта комбинированная ПП-ВР 40-1 1/4" PN25, разъёмная, с внутр. резьбой, белая, Pro Aqua PA20020 | 104020 | PRO AQUA | PRA-bel-mufta-kombi-raziem-vr.jpg |  |  |  | ПП/латунь | Да | [11 empty] | приварное-ВР | [11 empty] | 40-1 1/4" |  |  |  | 30 | [7 empty] | 1 1/4" | [8 empty] | РФ | [7 empty] | белый | [8 empty] | муфта | [14 empty] | 23 | 34
251239413 | Муфта комбинированная ПП-ВР 40-1 1/2" PN25, разъёмная, с внутр. резьбой, белая, Pro Aqua PA20021 | 104020 | PRO AQUA | PRA-bel-mufta-kombi-raziem-vr.jpg |  |  |  | ПП/латунь | Да | [11 empty] | приварное-ВР | [11 empty] | 40-1 1/2" |  |  |  | 30 | [7 empty] | 1 1/2" | [8 empty] | РФ | [7 empty] | белый | [8 empty] | муфта | [14 empty] | 23 | 35
251239416 | Муфта комбинированная ПП-ВР 50-1 1/2" PN25, разъёмная, с внутр. резьбой, белая, Pro Aqua PA20022 | 104020 | PRO AQUA | PRA-bel-mufta-kombi-raziem-vr.jpg |  |  |  | ПП/латунь | Да | [11 empty] | приварное-ВР | [11 empty] | 50-1 1/2" |  |  |  | 20 | [7 empty] | 1 1/2" | [8 empty] | РФ | [7 empty] | белый | [8 empty] | муфта | [14 empty] | 23 | 36
251239417 | Муфта комбинированная ПП-ВР 50-2" PN25, разъёмная, с внутр. резьбой, белая, Pro Aqua PA20023 | 104020 | PRO AQUA | PRA-bel-mufta-kombi-raziem-vr.jpg |  |  |  | ПП/латунь | Да | [11 empty] | приварное-ВР | [11 empty] | 50-2" |  |  |  | 20 | [7 empty] | 2" | [8 empty] | РФ | [7 empty] | белый | [8 empty] | муфта | [14 empty] | 23 | 37
251239419 | Муфта комбинированная ПП-ВР 63-2" PN25, разъёмная, с внутр. резьбой, белая, Pro Aqua PA20024 | 104020 | PRO AQUA | PRA-bel-mufta-kombi-raziem-vr.jpg |  |  |  | ПП/латунь | Да | [11 empty] | приварное-ВР | [11 empty] | 63-2" |  |  |  | 8 | [7 empty] | 2" | [8 empty] | РФ | [7 empty] | белый | [8 empty] | муфта | [14 empty] | 23 | 38
251239420 | Муфта комбинированная ПП-ВР 75-2 1/2" PN25, разъёмная, с внутр. резьбой, белая, Pro Aqua PA20026 | 104020 | PRO AQUA | PRA-bel-mufta-kombi-raziem-vr.jpg |  |  |  | ПП/латунь | Да | [11 empty] | приварное-ВР | [11 empty] | 75-2 1/2" |  |  |  | 5 | [7 empty] | 2 1/2" | [8 empty] | РФ | [7 empty] | белый | [8 empty] | муфта | [14 empty] | 23 | 39
251239503 | Муфта комбинированная ПП-НР 20-1/2" PN25, с наруж. резьбой, белая, Pro Aqua PA23008P | 104020 | PRO AQUA | PRA-bel-mufta-kombi-nr.jpg | 251239503..251239506 - mufta pp-r pro aqua - 2.jpg |  |  | ПП/латунь | Да | [11 empty] | приварное-НР | [11 empty] | 20-1/2" |  |  |  | 150 | [7 empty] | 1/2" | [8 empty] | РФ | [7 empty] | белый | [8 empty] | муфта | [14 empty] | 23 | 40
251239504 | Муфта комбинированная ПП-НР 20-3/4" PN25, с наруж. резьбой, белая, Pro Aqua PA23010P | 104020 | PRO AQUA | PRA-bel-mufta-kombi-nr.jpg | 251239503..251239506 - mufta pp-r pro aqua - 2.jpg |  |  | ПП/латунь | Да | [11 empty] | приварное-НР | [11 empty] | 20-3/4" |  |  |  | 80 | [7 empty] | 3/4" | [8 empty] | РФ | [7 empty] | белый | [8 empty] | муфта | [14 empty] | 23 | 41
251239505 | Муфта комбинированная ПП-НР 25-1/2" PN25, с наруж. резьбой, белая, Pro Aqua PA23012P | 104020 | PRO AQUA | PRA-bel-mufta-kombi-nr.jpg | 251239503..251239506 - mufta pp-r pro aqua - 2.jpg |  |  | ПП/латунь | Да | [11 empty] | приварное-НР | [11 empty] | 25-1/2" |  |  |  | 150 | [7 empty] | 1/2" | [8 empty] | РФ | [7 empty] | белый | [8 empty] | муфта | [14 empty] | 23 | 42
251239506 | Муфта комбинированная ПП-НР 25-3/4" PN25, с наруж. резьбой, белая, Pro Aqua PA23014P | 104020 | PRO AQUA | PRA-bel-mufta-kombi-nr.jpg | 251239503..251239506 - mufta pp-r pro aqua - 2.jpg |  |  | ПП/латунь | Да | [11 empty] | приварное-НР | [11 empty] | 25-3/4" |  |  |  | 100 | [7 empty] | 3/4" | [8 empty] | РФ | [7 empty] | белый | [8 empty] | муфта | [14 empty] | 23 | 43
251239509 | Муфта комбинированная ПП-НР 32-3/4" PN25, с наруж. резьбой, белая, Pro Aqua PA23016P | 104020 | PRO AQUA | PRA-bel-mufta-kombi-nr.jpg | 251239503..251239506 - mufta pp-r pro aqua - 2.jpg |  |  | ПП/латунь | Да | [11 empty] | приварное-НР | [11 empty] | 32-3/4" |  |  |  | 80 | [7 empty] | 3/4" | [8 empty] | РФ | [7 empty] | белый | [8 empty] | муфта | [14 empty] | 23 | 44
251239510 | Муфта комбинированная ПП-НР 32-1" PN25, с наруж. резьбой, белая, Pro Aqua PA23018P | 104020 | PRO AQUA | PRA-bel-mufta-kombi-nr.jpg | 251239503..251239506 - mufta pp-r pro aqua - 2.jpg |  |  | ПП/латунь | Да | [11 empty] | приварное-НР | [11 empty] | 32-1" |  |  |  | 60 | [7 empty] | 1" | [8 empty] | РФ | [7 empty] | белый | [8 empty] | муфта | [14 empty] | 23 | 45
251239513 | Муфта комбинированная ПП-НР 40-1" PN25, с наруж. резьбой, белая, Pro Aqua PA23020 | 104020 | PRO AQUA |  | 251239503..251239506 - mufta pp-r pro aqua - 2.jpg |  |  | ПП/латунь | Да | [11 empty] | приварное-НР | [11 empty] | 40-1" |  |  |  | 20 | [7 empty] | 1" | [8 empty] | РФ | [7 empty] | белый | [8 empty] | муфта | [14 empty] | 23 | 46
251239608 | Муфта комбинированная ПП-НР 32-1" PN25, под ключ, с наруж. резьбой, белая, Pro Aqua PA23518P | 104020 | PRO AQUA | PRA-bel-mufta-kombi-klyuch-nr.jpg |  |  |  | ПП/латунь | Да | [11 empty] | приварное-НР | [11 empty] | 32-1" |  |  |  | 40 | [7 empty] | 1" | [8 empty] | РФ | [7 empty] | белый | [8 empty] | муфта | [14 empty] | 23 | 47
251239612 | Муфта комбинированная ПП-НР 40-1 1/4" PN25, под ключ, с наруж. резьбой, белая, Pro Aqua PA23520P | 104020 | PRO AQUA | PRA-bel-mufta-kombi-klyuch-nr.jpg |  |  |  | ПП/латунь | Да | [11 empty] | приварное-НР | [11 empty] | 40-1 1/4" |  |  |  | 20 | [7 empty] | 1 1/4" | [8 empty] | РФ | [7 empty] | белый | [8 empty] | муфта | [14 empty] | 23 | 48
251239613 | Муфта комбинированная ПП-НР 40-1 1/2" PN25, под ключ, с наруж. резьбой, белая, Pro Aqua PA23521P | 104020 | PRO AQUA | PRA-bel-mufta-kombi-klyuch-nr.jpg |  |  |  | ПП/латунь | Да | [11 empty] | приварное-НР | [11 empty] | 40-1 1/2" |  |  |  | 20 | [7 empty] | 1 1/2" | [8 empty] | РФ | [7 empty] | белый | [8 empty] | муфта | [14 empty] | 23 | 49
251239616 | Муфта комбинированная ПП-НР 50-1 1/2" PN25, под ключ, с наруж. резьбой, белая, Pro Aqua PA23522P | 104020 | PRO AQUA | PRA-bel-mufta-kombi-klyuch-nr.jpg |  |  |  | ПП/латунь | Да | [11 empty] | приварное-НР | [11 empty] | 50-1 1/2" |  |  |  | 16 | [7 empty] | 1 1/2" | [8 empty] | РФ | [7 empty] | белый | [8 empty] | муфта | [14 empty] | 23 | 50
251239619 | Муфта комбинированная ПП-НР 63-2" PN25, под ключ, с наруж. резьбой, белая, Pro Aqua PA23524P | 104020 | PRO AQUA | PRA-bel-mufta-kombi-klyuch-nr.jpg |  |  |  | ПП/латунь | Да | [11 empty] | приварное-НР | [11 empty] | 63-2" |  |  |  | 12 | [7 empty] | 2" | [8 empty] | РФ | [7 empty] | белый | [8 empty] | муфта | [14 empty] | 23 | 51
251239701 | Муфта комбинированная ПП-НР 20-1/2" PN25, разъёмная, с наруж. резьбой, белая, Pro Aqua PA21008 | 104020 | PRO AQUA | PRA-bel-mufta-kombi-raziem-nr.jpg |  |  |  | ПП/латунь | Да | [11 empty] | приварное-НР | [11 empty] | 20-1/2" |  |  |  | 125 | [7 empty] | 1/2" | [8 empty] | РФ | [7 empty] | белый | [8 empty] | муфта | [14 empty] | 23 | 54
251239702 | Муфта комбинированная ПП-НР 20-3/4" PN25, разъёмная, с наруж. резьбой, белая, Pro Aqua PA21010 | 104020 | PRO AQUA | PRA-bel-mufta-kombi-raziem-nr.jpg |  |  |  | ПП/латунь | Да | [11 empty] | приварное-НР | [11 empty] | 20-3/4" |  |  |  | 60 | [7 empty] | 3/4" | [8 empty] | РФ | [7 empty] | белый | [8 empty] | муфта | [14 empty] | 23 | 55
251239703 | Муфта комбинированная ПП-НР 20-1" PN25, разъёмная, с наруж. резьбой, белая, Pro Aqua PA21011 | 104020 | PRO AQUA | PRA-bel-mufta-kombi-raziem-nr.jpg |  |  |  | ПП/латунь | Да | [11 empty] | приварное-НР | [11 empty] | 20-1" |  |  |  | 40 | [7 empty] | 1" | [8 empty] | РФ | [7 empty] | белый | [8 empty] | муфта | [14 empty] | 23 | 56
251239704 | Муфта комбинированная ПП-НР 25-1/2" PN25, разъёмная, с наруж. резьбой, белая, Pro Aqua PA21012 | 104020 | PRO AQUA | PRA-bel-mufta-kombi-raziem-nr.jpg |  |  |  | ПП/латунь | Да | [11 empty] | приварное-НР | [11 empty] | 25-1/2" |  |  |  | 65 | [7 empty] | 1/2" | [8 empty] | РФ | [7 empty] | белый | [8 empty] | муфта | [14 empty] | 23 | 57
251239705 | Муфта комбинированная ПП-НР 25-3/4" PN25, разъёмная, с наруж. резьбой, белая, Pro Aqua PA21014 | 104020 | PRO AQUA | PRA-bel-mufta-kombi-raziem-nr.jpg |  |  |  | ПП/латунь | Да | [11 empty] | приварное-НР | [11 empty] | 25-3/4" |  |  |  | 40 | [7 empty] | 3/4" | [8 empty] | РФ | [7 empty] | белый | [8 empty] | муфта | [14 empty] | 23 | 58
251239706 | Муфта комбинированная ПП-НР 25-1" PN25, разъёмная, с наруж. резьбой, белая, Pro Aqua PA21015 | 104020 | PRO AQUA | PRA-bel-mufta-kombi-raziem-nr.jpg |  |  |  | ПП/латунь | Да | [11 empty] | приварное-НР | [11 empty] | 25-1" |  |  |  | 50 | [7 empty] | 1" | [8 empty] | РФ | [7 empty] | белый | [8 empty] | муфта | [14 empty] | 23 | 59
251239707 | Муфта комбинированная ПП-НР 32-3/4" PN25, разъёмная, с наруж. резьбой, белая, Pro Aqua PA21016 | 104020 | PRO AQUA | PRA-bel-mufta-kombi-raziem-nr.jpg |  |  |  | ПП/латунь | Да | [11 empty] | приварное-НР | [11 empty] | 32-3/4" |  |  |  | 40 | [7 empty] | 3/4" | [8 empty] | РФ | [7 empty] | белый | [8 empty] | муфта | [14 empty] | 23 | 60
251239708 | Муфта комбинированная ПП-НР 32-1" PN25, разъёмная, с наруж. резьбой, белая, Pro Aqua PA21018 | 104020 | PRO AQUA | PRA-bel-mufta-kombi-raziem-nr.jpg |  |  |  | ПП/латунь | Да | [11 empty] | приварное-НР | [11 empty] | 32-1" |  |  |  | 50 | [7 empty] | 1" | [8 empty] | РФ | [7 empty] | белый | [8 empty] | муфта | [14 empty] | 23 | 61
251239709 | Муфта комбинированная ПП-НР 32-1 1/4" PN25, разъёмная, с наруж. резьбой, белая, Pro Aqua PA21019 | 104020 | PRO AQUA | PRA-bel-mufta-kombi-raziem-nr.jpg |  |  |  | ПП/латунь | Да | [11 empty] | приварное-НР | [11 empty] | 32-1 1/4" |  |  |  | 20 | [7 empty] | 1 1/4" | [8 empty] | РФ | [7 empty] | белый | [8 empty] | муфта | [14 empty] | 23 | 62
251239712 | Муфта комбинированная ПП-НР 40-1 1/4" PN25, разъёмная, с наруж. резьбой, белая, Pro Aqua PA21020 | 104020 | PRO AQUA | PRA-bel-mufta-kombi-raziem-nr.jpg |  |  |  | ПП/латунь | Да | [11 empty] | приварное-НР | [11 empty] | 40-1 1/4" |  |  |  | 25 | [7 empty] | 1 1/4" | [8 empty] | РФ | [7 empty] | белый | [8 empty] | муфта | [14 empty] | 23 | 63
251239713 | Муфта комбинированная ПП-НР 40-1 1/2" PN25, разъёмная, с наруж. резьбой, белая, Pro Aqua PA21021 | 104020 | PRO AQUA | PRA-bel-mufta-kombi-raziem-nr.jpg |  |  |  | ПП/латунь | Да | [11 empty] | приварное-НР | [11 empty] | 40-1 1/2" |  |  |  | 25 | [7 empty] | 1 1/2" | [8 empty] | РФ | [7 empty] | белый | [8 empty] | муфта | [14 empty] | 23 | 64
251239716 | Муфта комбинированная ПП-НР 50-1 1/2" PN25, разъёмная, с наруж. резьбой, белая, Pro Aqua PA21022 | 104020 | PRO AQUA | PRA-bel-mufta-kombi-raziem-nr.jpg |  |  |  | ПП/латунь | Да | [11 empty] | приварное-НР | [11 empty] | 50-1 1/2" |  |  |  | 16 | [7 empty] | 1 1/2" | [8 empty] | РФ | [7 empty] | белый | [8 empty] | муфта | [14 empty] | 23 | 65
251239717 | Муфта комбинированная ПП-НР 50-2" PN25, разъёмная, с наруж. резьбой, белая, Pro Aqua PA21023 | 104020 | PRO AQUA | PRA-bel-mufta-kombi-raziem-nr.jpg |  |  |  | ПП/латунь | Да | [11 empty] | приварное-НР | [11 empty] | 50-2" |  |  |  | 10 | [7 empty] | 2" | [8 empty] | РФ | [7 empty] | белый | [8 empty] | муфта | [14 empty] | 23 | 66
251239719 | Муфта комбинированная ПП-НР 63-2" PN25, разъёмная, с наруж. резьбой, белая, Pro Aqua PA21024 | 104020 | PRO AQUA | PRA-bel-mufta-kombi-raziem-nr.jpg |  |  |  | ПП/латунь | Да | [11 empty] | приварное-НР | [11 empty] | 63-2" |  |  |  | 8 | [7 empty] | 2" | [8 empty] | РФ | [7 empty] | белый | [8 empty] | муфта | [14 empty] | 23 | 67
251239720 | Муфта комбинированная ПП-НР 75-2 1/2" PN25, разъёмная, с наруж. резьбой, белая, Pro Aqua PA21026 | 104020 | PRO AQUA | PRA-bel-mufta-kombi-raziem-nr.jpg |  |  |  | ПП/латунь | Да | [11 empty] | приварное-НР | [11 empty] | 75-2 1/2" |  |  |  | 5 | [7 empty] | 2 1/2" | [8 empty] | РФ | [7 empty] | белый | [8 empty] | муфта | [14 empty] | 23 | 68
251239803 | Муфта комбинированная ПП-н/г 20-1/2" PN25, с накидной гайкой, белая, Pro Aqua PA29008 | 104020 | PRO AQUA | PRA-bel-mufta-kombi-raziem-vr.jpg |  |  |  | ПП/латунь | Да | [11 empty] | приварное-ВР, накидная гайка | [11 empty] | 20-1/2" |  |  |  | 160 | [7 empty] | 1/2" | [8 empty] | РФ | [7 empty] | белый | [8 empty] | муфта | [14 empty] | 23 | 69
251239804 | Муфта комбинированная ПП-н/г 20-3/4" PN25, с накидной гайкой, белая, Pro Aqua PA29010 | 104020 | PRO AQUA | PRA-bel-mufta-kombi-raziem-vr.jpg |  |  |  | ПП/латунь | Да | [11 empty] | приварное-ВР, накидная гайка | [11 empty] | 20-3/4" |  |  |  | 160 | [7 empty] | 3/4" | [8 empty] | РФ | [7 empty] | белый | [8 empty] | муфта | [14 empty] | 23 | 70
251239806 | Муфта комбинированная ПП-н/г 25-3/4" PN25, с накидной гайкой, белая, Pro Aqua PA29014 | 104020 | PRO AQUA | PRA-bel-mufta-kombi-raziem-vr.jpg |  |  |  | ПП/латунь | Да | [11 empty] | приварное-ВР, накидная гайка | [11 empty] | 25-3/4" |  |  |  | 100 | [7 empty] | 3/4" | [8 empty] | РФ | [7 empty] | белый | [8 empty] | муфта | [14 empty] | 23 | 71
251239807 | Муфта комбинированная ПП-н/г 25-1" PN25, с накидной гайкой, белая, Pro Aqua PA29015 | 104020 | PRO AQUA | PRA-bel-mufta-kombi-raziem-vr.jpg |  |  |  | ПП/латунь | Да | [11 empty] | приварное-ВР, накидная гайка | [11 empty] | 25-1" |  |  |  | 100 | [7 empty] | 1" | [8 empty] | РФ | [7 empty] | белый | [8 empty] | муфта | [14 empty] | 23 | 72
251239810 | Муфта комбинированная ПП-н/г 32-1" PN25, с накидной гайкой, белая, Pro Aqua PA29018 | 104020 | PRO AQUA | PRA-bel-mufta-kombi-raziem-vr.jpg |  |  |  | ПП/латунь | Да | [11 empty] | приварное-ВР, накидная гайка | [11 empty] | 32-1" |  |  |  | 60 | [7 empty] | 1" | [8 empty] | РФ | [7 empty] | белый | [8 empty] | муфта | [14 empty] | 23 | 73
251239811 | Муфта комбинированная ПП-н/г 32-1 1/4" PN25, с накидной гайкой, белая, Pro Aqua PA29019 | 104020 | PRO AQUA | PRA-bel-mufta-kombi-raziem-vr.jpg |  |  |  | ПП/латунь | Да | [11 empty] | приварное-ВР, накидная гайка | [11 empty] | 32-1 1/4" |  |  |  | 60 | [7 empty] | 1 1/4" | [8 empty] | РФ | [7 empty] | белый | [8 empty] | муфта | [14 empty] | 23 | 74
251339002 | Угольник ПП 90гр. 20 PN25, белый, Pro Aqua PA13008P | 104020 | PRO AQUA | PRA-bel-ugol-ravnoprohodniy90-vr.jpg |  |  |  | ПП | Да | [11 empty] | приварное | [11 empty] | 20 |  |  |  | 350 | [16 empty] | РФ | [7 empty] | белый | [8 empty] | угольник | [14 empty] | 24 | 10
251339003 | Угольник ПП 90гр. 25 PN25, белый, Pro Aqua PA13010P | 104020 | PRO AQUA | PRA-bel-ugol-ravnoprohodniy90-vr.jpg |  |  |  | ПП | Да | [11 empty] | приварное | [11 empty] | 25 |  |  |  | 200 | [16 empty] | РФ | [7 empty] | белый | [8 empty] | угольник | [14 empty] | 24 | 11
251339004 | Угольник ПП 90гр. 32 PN25, белый, Pro Aqua PA13012P | 104020 | PRO AQUA | PRA-bel-ugol-ravnoprohodniy90-vr.jpg |  |  |  | ПП | Да | [11 empty] | приварное | [11 empty] | 32 |  |  |  | 100 | [16 empty] | РФ | [7 empty] | белый | [8 empty] | угольник | [14 empty] | 24 | 12
251339005 | Угольник ПП 90гр. 40 PN25, белый, Pro Aqua PA13014P | 104020 | PRO AQUA | PRA-bel-ugol-ravnoprohodniy90-vr.jpg |  |  |  | ПП | Да | [11 empty] | приварное | [11 empty] | 40 |  |  |  | 60 | [16 empty] | РФ | [7 empty] | белый | [8 empty] | угольник | [14 empty] | 24 | 13
251339006 | Угольник ПП 90гр. 50 PN25, белый, Pro Aqua PA13016P | 104020 | PRO AQUA | PRA-bel-ugol-ravnoprohodniy90-vr.jpg |  |  |  | ПП | Да | [11 empty] | приварное | [11 empty] | 50 |  |  |  | 30 | [16 empty] | РФ | [7 empty] | белый | [8 empty] | угольник | [14 empty] | 24 | 14
251339007 | Угольник ПП 90гр. 63 PN25, белый, Pro Aqua PA13018P | 104020 | PRO AQUA | PRA-bel-ugol-ravnoprohodniy90-vr.jpg |  |  |  | ПП | Да | [11 empty] | приварное | [11 empty] | 63 |  |  |  | 20 | [16 empty] | РФ | [7 empty] | белый | [8 empty] | угольник | [14 empty] | 24 | 15
251339008 | Угольник ПП 90гр. 75 PN25, белый, Pro Aqua PA13020P | 104020 | PRO AQUA | PRA-bel-ugol-ravnoprohodniy90-vr.jpg |  |  |  | ПП | Да | [11 empty] | приварное | [11 empty] | 75 |  |  |  | 8 | [16 empty] | РФ | [7 empty] | белый | [8 empty] | угольник | [14 empty] | 24 | 16
251339009 | Угольник ПП 90гр. 90 PN25, белый, Pro Aqua PA13022P | 104020 | PRO AQUA | PRA-bel-ugol-ravnoprohodniy90-vr.jpg |  |  |  | ПП | Да | [11 empty] | приварное | [11 empty] | 90 |  |  |  | 4 | [16 empty] | РФ | [7 empty] | белый | [8 empty] | угольник | [14 empty] | 24 | 17
251339010 | Угольник ПП 90гр.110 PN25, белый, Pro Aqua PA13024P | 104020 | PRO AQUA | PRA-bel-ugol-ravnoprohodniy90-vr.jpg |  |  |  | ПП | Да | [11 empty] | приварное | [11 empty] | 110 |  |  |  | 2 | [16 empty] | РФ | [7 empty] | белый | [8 empty] | угольник | [14 empty] | 24 | 18
251339011 | Угольник ПП 90гр.125 PN25, белый, Pro Aqua PA13026P | 104020 | PRO AQUA |  |  |  |  | ПП | Да | [11 empty] | приварное | [11 empty] | 125 |  |  |  | 2 | [16 empty] | РФ | [7 empty] | белый | [8 empty] | угольник | [14 empty] | 24 | 19
251339052 | Угольник ПП 45гр. 20 PN25, белый, Pro Aqua PA13508P | 104020 | PRO AQUA | PRA-bel-ugol-ravnoprohodniy45-vr.jpg |  |  |  | ПП | Да | [11 empty] | приварное | [11 empty] | 20 |  |  |  | 400 | [16 empty] | РФ | [7 empty] | белый | [8 empty] | угольник | [14 empty] | 24 | 20
251339053 | Угольник ПП 45гр. 25 PN25, белый, Pro Aqua PA13510P | 104020 | PRO AQUA | PRA-bel-ugol-ravnoprohodniy45-vr.jpg |  |  |  | ПП | Да | [11 empty] | приварное | [11 empty] | 25 |  |  |  | 250 | [16 empty] | РФ | [7 empty] | белый | [8 empty] | угольник | [14 empty] | 24 | 21
251339054 | Угольник ПП 45гр. 32 PN25, белый, Pro Aqua PA13512P | 104020 | PRO AQUA | PRA-bel-ugol-ravnoprohodniy45-vr.jpg |  |  |  | ПП | Да | [11 empty] | приварное | [11 empty] | 32 |  |  |  | 125 | [16 empty] | РФ | [7 empty] | белый | [8 empty] | угольник | [14 empty] | 24 | 22
251339055 | Угольник ПП 45гр. 40 PN25, белый, Pro Aqua PA13514P | 104020 | PRO AQUA | PRA-bel-ugol-ravnoprohodniy45-vr.jpg |  |  |  | ПП | Да | [11 empty] | приварное | [11 empty] | 40 |  |  |  | 80 | [16 empty] | РФ | [7 empty] | белый | [8 empty] | угольник | [14 empty] | 24 | 23
251339056 | Угольник ПП 45гр. 50 PN25, белый, Pro Aqua PA13516P | 104020 | PRO AQUA | PRA-bel-ugol-ravnoprohodniy45-vr.jpg |  |  |  | ПП | Да | [11 empty] | приварное | [11 empty] | 50 |  |  |  | 40 | [16 empty] | РФ | [7 empty] | белый | [8 empty] | угольник | [14 empty] | 24 | 24
251339057 | Угольник ПП 45гр. 63 PN25, белый, Pro Aqua PA13518P | 104020 | PRO AQUA | PRA-bel-ugol-ravnoprohodniy45-vr.jpg |  |  |  | ПП | Да | [11 empty] | приварное | [11 empty] | 63 |  |  |  | 20 | [16 empty] | РФ | [7 empty] | белый | [8 empty] | угольник | [14 empty] | 24 | 25
251339058 | Угольник ПП 45гр. 75 PN25, белый, Pro Aqua PA13520P | 104020 | PRO AQUA | PRA-bel-ugol-ravnoprohodniy45-vr.jpg |  |  |  | ПП | Да | [11 empty] | приварное | [11 empty] | 75 |  |  |  | 12 | [16 empty] | РФ | [7 empty] | белый | [8 empty] | угольник | [14 empty] | 24 | 26
251339059 | Угольник ПП 45гр. 90 PN25, белый, Pro Aqua PA13522P | 104020 | PRO AQUA | PRA-bel-ugol-ravnoprohodniy45-vr.jpg |  |  |  | ПП | Да | [11 empty] | приварное | [11 empty] | 90 |  |  |  | 6 | [16 empty] | РФ | [7 empty] | белый | [8 empty] | угольник | [14 empty] | 24 | 27
251339060 | Угольник ПП 45гр.110 PN25, белый, Pro Aqua PA13524 | 104020 | PRO AQUA | PRA-bel-ugol-ravnoprohodniy45-vr.jpg |  |  |  | ПП | Да | [11 empty] | приварное | [11 empty] | 110 |  |  |  | 3 | [16 empty] | РФ | [7 empty] | белый | [8 empty] | угольник | [14 empty] | 24 | 28
251339102 | Угольник переходный ПП 90гр. 20 PN25, муфта-штуцер, белый, Pro Aqua PA13608P | 104020 | PRO AQUA | PRA-bel-ugol-perehod90-mufta-sht.jpg |  |  |  | ПП | Да | [11 empty] | приварное | [11 empty] | 20 |  |  |  | 250 | [16 empty] | РФ | [7 empty] | белый | [8 empty] | угольник | [14 empty] | 24 | 29
251339103 | Угольник переходный ПП 90гр. 25 PN25, муфта-штуцер, белый, Pro Aqua PA13610P | 104020 | PRO AQUA | PRA-bel-ugol-perehod90-mufta-sht.jpg |  |  |  | ПП | Да | [11 empty] | приварное | [11 empty] | 25 |  |  |  | 175 | [16 empty] | РФ | [7 empty] | белый | [8 empty] | угольник | [14 empty] | 24 | 30
251339104 | Угольник переходный ПП 90гр. 32 PN25, муфта-штуцер, белый, Pro Aqua PA13612P | 104020 | PRO AQUA | PRA-bel-ugol-perehod90-mufta-sht.jpg |  |  |  | ПП | Да | [11 empty] | приварное | [11 empty] | 32 |  |  |  | 80 | [16 empty] | РФ | [7 empty] | белый | [8 empty] | угольник | [14 empty] | 24 | 31
251339122 | Угольник переходный ПП 45гр. 20 PN25, муфта-штуцер, белый, Pro Aqua PA13808 | 104020 | PRO AQUA | PRA-bel-ugol-perehod45-mufta-sht.jpg | 251339122..251339122 - ugolnik pp-r pro aqua - 2.jpg |  |  | ПП | Да | [11 empty] | приварное | [11 empty] | 20 |  |  |  | 200 | [16 empty] | РФ | [7 empty] | белый | [8 empty] | угольник | [14 empty] | 24 | 32
251339123 | Угольник переходный ПП 45гр. 25 PN25, муфта-штуцер, белый, Pro Aqua PA13810 | 104020 | PRO AQUA | PRA-bel-ugol-perehod45-mufta-sht.jpg | 251339122..251339122 - ugolnik pp-r pro aqua - 2.jpg |  |  | ПП | Да | [11 empty] | приварное | [11 empty] | 25 |  |  |  | 100 | [16 empty] | РФ | [7 empty] | белый | [8 empty] | угольник | [14 empty] | 24 | 33
251339153 | Угольник переходный ПП 90гр. 25-20 PN25, муфта-муфта, белый, Pro Aqua PA1371008 | 104020 | PRO AQUA | PRA-bel-ugol-perehodniy90.jpg |  |  |  | ПП | Да | [11 empty] | приварное | [11 empty] | 25-20 |  |  |  | 200 | [16 empty] | РФ | [7 empty] | белый | [8 empty] | угольник | [14 empty] | 24 | 34
251339156 | Угольник переходный ПП 90гр. 32-25 PN25, муфта-муфта, белый, Pro Aqua PA1371210 | 104020 | PRO AQUA | PRA-bel-ugol-perehodniy90.jpg |  |  |  | ПП | Да | [11 empty] | приварное | [11 empty] | 32-25 |  |  |  | 100 | [16 empty] | РФ | [7 empty] | белый | [8 empty] | угольник | [14 empty] | 24 | 35
251339203 | Угольник комбинированный ПП-ВР 20-1/2" PN25, с внутр. резьбой, белый, Pro Aqua PA26008P | 104020 | PRO AQUA | PRA-bel-ugol-kombi-vr.jpg |  |  |  | ПП/латунь | Да | [11 empty] | приварное-ВР | [11 empty] | 20-1/2" |  |  |  | 150 | [7 empty] | 1/2" | [8 empty] | РФ | [7 empty] | белый | [8 empty] | угольник | [14 empty] | 24 | 36
251339204 | Угольник комбинированный ПП-ВР 20-3/4" PN25, с внутр. резьбой, белый, Pro Aqua PA26010P | 104020 | PRO AQUA | PRA-bel-ugol-kombi-vr.jpg |  |  |  | ПП/латунь | Да | [11 empty] | приварное-ВР | [11 empty] | 20-3/4" |  |  |  | 120 | [7 empty] | 3/4" | [8 empty] | РФ | [7 empty] | белый | [8 empty] | угольник | [14 empty] | 24 | 37
251339205 | Угольник комбинированный ПП-ВР 25-1/2" PN25, с внутр. резьбой, белый, Pro Aqua PA26012P | 104020 | PRO AQUA | PRA-bel-ugol-kombi-vr.jpg |  |  |  | ПП/латунь | Да | [11 empty] | приварное-ВР | [11 empty] | 25-1/2" |  |  |  | 100 | [7 empty] | 1/2" | [8 empty] | РФ | [7 empty] | белый | [8 empty] | угольник | [14 empty] | 24 | 38
251339206 | Угольник комбинированный ПП-ВР 25-3/4" PN25, с внутр. резьбой, белый, Pro Aqua PA26014P | 104020 | PRO AQUA | PRA-bel-ugol-kombi-vr.jpg |  |  |  | ПП/латунь | Да | [11 empty] | приварное-ВР | [11 empty] | 25-3/4" |  |  |  | 100 | [7 empty] | 3/4" | [8 empty] | РФ | [7 empty] | белый | [8 empty] | угольник | [14 empty] | 24 | 39
251339208 | Угольник комбинированный ПП-ВР 32-1/2" PN25, с внутр. резьбой, белый, Pro Aqua PA26015 | 104020 | PRO AQUA | PRA-bel-ugol-kombi-vr.jpg |  |  |  | ПП/латунь | Да | [11 empty] | приварное-ВР | [11 empty] | 32-1/2" |  |  |  | 50 | [7 empty] | 1/2" | [8 empty] | РФ | [7 empty] | белый | [8 empty] | угольник | [14 empty] | 24 | 40
251339209 | Угольник комбинированный ПП-ВР 32-3/4" PN25, с внутр. резьбой, белый, Pro Aqua PA26016P | 104020 | PRO AQUA | PRA-bel-ugol-kombi-vr.jpg |  |  |  | ПП/латунь | Да | [11 empty] | приварное-ВР | [11 empty] | 32-3/4" |  |  |  | 50 | [7 empty] | 3/4" | [8 empty] | РФ | [7 empty] | белый | [8 empty] | угольник | [14 empty] | 24 | 41
251339210 | Угольник комбинированный ПП-ВР 32-1" PN25, с внутр. резьбой, белый, Pro Aqua PA26018P | 104020 | PRO AQUA | PRA-bel-ugol-kombi-vr.jpg |  |  |  | ПП/латунь | Да | [11 empty] | приварное-ВР | [11 empty] | 32-1" |  |  |  | 50 | [7 empty] | 1" | [8 empty] | РФ | [7 empty] | белый | [8 empty] | угольник | [14 empty] | 24 | 42
251339303 | Угольник установочный ПП-ВР 20-1/2" PN25, с внутр. резьбой, белый, Pro Aqua PA28008P | 104020 | PRO AQUA | PRA-bel-ugol-ustanov-vr.jpg |  |  |  | ПП/латунь | Да | [11 empty] | приварное-ВР | [11 empty] | 20-1/2" |  |  |  | 150 | [7 empty] | 1/2" | [8 empty] | РФ | [7 empty] | белый | [8 empty] | угольник | [14 empty] | 24 | 43
251339305 | Угольник установочный ПП-ВР 25-1/2" PN25, с внутр. резьбой, белый, Pro Aqua PA28012P | 104020 | PRO AQUA | PRA-bel-ugol-ustanov-vr.jpg |  |  |  | ПП/латунь | Да | [11 empty] | приварное-ВР | [11 empty] | 25-1/2" |  |  |  | 90 | [7 empty] | 1/2" | [8 empty] | РФ | [7 empty] | белый | [8 empty] | угольник | [14 empty] | 24 | 44
251339323 | Угольник установочный двойной ПП-ВР 20-1/2" PN25, с внутр. резьбой, белый, Pro Aqua PA280008P | 104020 | PRO AQUA | PRA-bel-ugol-ustanov2-vr.jpg |  |  |  | ПП/латунь | Да | [11 empty] | приварное-ВР | [11 empty] | 20-1/2" |  |  |  | 24 | [7 empty] | 1/2" | [8 empty] | РФ | [7 empty] | белый | [8 empty] | угольник | [14 empty] | 24 | 45
251339325 | Угольник установочный двойной ПП-ВР 25-1/2" PN25, с внутр. резьбой, белый, Pro Aqua PA280012P | 104020 | PRO AQUA | PRA-bel-ugol-ustanov2-vr.jpg |  |  |  | ПП/латунь | Да | [11 empty] | приварное-ВР | [11 empty] | 25-1/2" |  |  |  | 30 | [7 empty] | 1/2" | [8 empty] | РФ | [7 empty] | белый | [8 empty] | угольник | [14 empty] | 24 | 46
251539702 | Комплект универсальный настенный ПП-ВР 20-1/2" PN25, с внутр. резьбой, белый, Pro Aqua PA60008 | 104020 | PRO AQUA | PRA-bel-nast-kompl-vr.jpg |  |  |  | ПП/латунь | Да | [11 empty] | приварное-ВР | [11 empty] | 20-1/2" |  |  |  | 20 | [7 empty] | 1/2" | [8 empty] | РФ | [7 empty] | белый | [8 empty] | настенный комплект | [14 empty] | 24 | 47
251339403 | Угольник комбинированный ПП-НР 20-1/2" PN25, с наруж. резьбой, белый, Pro Aqua PA27008P | 104020 | PRO AQUA | PRA-bel-ugol-kombi-nr.jpg |  |  |  | ПП/латунь | Да | [11 empty] | приварное-НР | [11 empty] | 20-1/2" |  |  |  | 150 | [7 empty] | 1/2" | [8 empty] | РФ | [7 empty] | белый | [8 empty] | угольник | [14 empty] | 24 | 48
251339404 | Угольник комбинированный ПП-НР 20-3/4" PN25, с наруж. резьбой, белый, Pro Aqua PA27010P | 104020 | PRO AQUA | PRA-bel-ugol-kombi-nr.jpg |  |  |  | ПП/латунь | Да | [11 empty] | приварное-НР | [11 empty] | 20-3/4" |  |  |  | 100 | [7 empty] | 3/4" | [8 empty] | РФ | [7 empty] | белый | [8 empty] | угольник | [14 empty] | 24 | 49
251339405 | Угольник комбинированный ПП-НР 25-1/2" PN25, с наруж. резьбой, белый, Pro Aqua PA27012P | 104020 | PRO AQUA | PRA-bel-ugol-kombi-nr.jpg |  |  |  | ПП/латунь | Да | [11 empty] | приварное-НР | [11 empty] | 25-1/2" |  |  |  | 100 | [7 empty] | 1/2" | [8 empty] | РФ | [7 empty] | белый | [8 empty] | угольник | [14 empty] | 24 | 50
251339406 | Угольник комбинированный ПП-НР 25-3/4" PN25, с наруж. резьбой, белый, Pro Aqua PA27014P | 104020 | PRO AQUA | PRA-bel-ugol-kombi-nr.jpg |  |  |  | ПП/латунь | Да | [11 empty] | приварное-НР | [11 empty] | 25-3/4" |  |  |  | 100 | [7 empty] | 3/4" | [8 empty] | РФ | [7 empty] | белый | [8 empty] | угольник | [14 empty] | 24 | 51
251339408 | Угольник комбинированный ПП-НР 32-1/2" PN25, с наруж. резьбой, белый, Pro Aqua PA27015 | 104020 | PRO AQUA | PRA-bel-ugol-kombi-nr.jpg |  |  |  | ПП/латунь | Да | [11 empty] | приварное-НР | [11 empty] | 32-1/2" |  |  |  | 50 | [7 empty] | 1/2" | [8 empty] | РФ | [7 empty] | белый | [8 empty] | угольник | [14 empty] | 24 | 52
251339409 | Угольник комбинированный ПП-НР 32-3/4" PN25, с наруж. резьбой, белый, Pro Aqua PA27016P | 104020 | PRO AQUA | PRA-bel-ugol-kombi-nr.jpg |  |  |  | ПП/латунь | Да | [11 empty] | приварное-НР | [11 empty] | 32-3/4" |  |  |  | 40 | [7 empty] | 3/4" | [8 empty] | РФ | [7 empty] | белый | [8 empty] | угольник | [14 empty] | 24 | 53
251339410 | Угольник комбинированный ПП-НР 32-1" PN25, с наруж. резьбой, белый, Pro Aqua PA27018P | 104020 | PRO AQUA | PRA-bel-ugol-kombi-nr.jpg |  |  |  | ПП/латунь | Да | [11 empty] | приварное-НР | [11 empty] | 32-1" |  |  |  | 40 | [7 empty] | 1" | [8 empty] | РФ | [7 empty] | белый | [8 empty] | угольник | [14 empty] | 24 | 54
251339423 | Угольник установочный ПП-НР 20-1/2" PN25, с наруж. резьбой, белый, Pro Aqua PA28108P | 104020 | PRO AQUA | PRA-bel-ugol-ustanov-nr.jpg |  |  |  | ПП/латунь | Да | [11 empty] | приварное-НР | [11 empty] | 20-1/2" |  |  |  | 120 | [7 empty] | 1/2" | [8 empty] | РФ | [7 empty] | белый | [8 empty] | угольник | [14 empty] | 24 | 55
251339425 | Угольник установочный ПП-НР 25-1/2" PN25, с наруж. резьбой, белый, Pro Aqua PA28112P | 104020 | PRO AQUA | PRA-bel-ugol-ustanov-nr.jpg |  |  |  | ПП/латунь | Да | [11 empty] | приварное-НР | [11 empty] | 25-1/2" |  |  |  | 100 | [7 empty] | 1/2" | [8 empty] | РФ | [7 empty] | белый | [8 empty] | угольник | [14 empty] | 24 | 56
251339433 | Угольник установочный двойной ПП-НР 20-1/2" PN25, с наруж. резьбой, белый, Pro Aqua PA280108P | 104020 | PRO AQUA | PRA-bel-ugol-ustanov2-nr.jpg |  |  |  | ПП/латунь | Да | [11 empty] | приварное-НР | [11 empty] | 20-1/2" |  |  |  | 24 | [7 empty] | 1/2" | [8 empty] | РФ | [7 empty] | белый | [8 empty] | угольник | [14 empty] | 24 | 57
251339435 | Угольник установочный двойной ПП-НР 25-1/2" PN25, с наруж. резьбой, белый, Pro Aqua PA280112P | 104020 | PRO AQUA | PRA-bel-ugol-ustanov2-nr.jpg |  |  |  | ПП/латунь | Да | [11 empty] | приварное-НР | [11 empty] | 25-1/2" |  |  |  | 25 | [7 empty] | 1/2" | [8 empty] | РФ | [7 empty] | белый | [8 empty] | угольник | [14 empty] | 24 | 58
251339453 | Угольник комбинированный ПП-н/г 20-1/2" PN25, с накидной гайкой, белый, Pro Aqua PA29208 | 104020 | PRO AQUA | PRA-bel-ugol-kombi-gaika-vr.jpg |  |  |  | ПП/латунь | Да | [11 empty] | приварное-ВР, накидная гайка | [11 empty] | 20-1/2" |  |  |  | 100 | [7 empty] | 1/2" | [8 empty] | РФ | [7 empty] | белый | [8 empty] | угольник | [14 empty] | 24 | 59
251339454 | Угольник комбинированный ПП-н/г 20-3/4" PN25, с накидной гайкой, белый, Pro Aqua PA29210 | 104020 | PRO AQUA | PRA-bel-ugol-kombi-gaika-vr.jpg |  |  |  | ПП/латунь | Да | [11 empty] | приварное-ВР, накидная гайка | [11 empty] | 20-3/4" |  |  |  | 80 | [7 empty] | 3/4" | [8 empty] | РФ | [7 empty] | белый | [8 empty] | угольник | [14 empty] | 24 | 60
251339456 | Угольник комбинированный ПП-н/г 25-3/4" PN25, с накидной гайкой, белый, Pro Aqua PA29214 | 104020 | PRO AQUA | PRA-bel-ugol-kombi-gaika-vr.jpg |  |  |  | ПП/латунь | Да | [11 empty] | приварное-ВР, накидная гайка | [11 empty] | 25-3/4" |  |  |  | 100 | [7 empty] | 3/4" | [8 empty] | РФ | [7 empty] | белый | [8 empty] | угольник | [14 empty] | 24 | 61
251339457 | Угольник комбинированный ПП-н/г 25-1" PN25, с накидной гайкой, белый, Pro Aqua PA29215 | 104020 | PRO AQUA | PRA-bel-ugol-kombi-gaika-vr.jpg |  |  |  | ПП/латунь | Да | [11 empty] | приварное-ВР, накидная гайка | [11 empty] | 25-1" |  |  |  | 40 | [7 empty] | 1" | [8 empty] | РФ | [7 empty] | белый | [8 empty] | угольник | [14 empty] | 24 | 62
251339460 | Угольник комбинированный ПП-н/г 32-1" PN25, с накидной гайкой, белый, Pro Aqua PA29218 | 104020 | PRO AQUA | PRA-bel-ugol-kombi-gaika-vr.jpg |  |  |  | ПП/латунь | Да | [11 empty] | приварное-ВР, накидная гайка | [11 empty] | 32-1" |  |  |  | 40 | [7 empty] | 1" | [8 empty] | РФ | [7 empty] | белый | [8 empty] | угольник | [14 empty] | 24 | 63
251439002 | Тройник ПП 20 PN25, белый, Pro Aqua PA14008P | 104020 | PRO AQUA | PRA-bel-troynik-ravnoprohodniy.jpg |  |  |  | ПП | Да | [11 empty] | приварное | [11 empty] | 20 |  |  |  | 200 | [16 empty] | РФ | [7 empty] | белый | [8 empty] | тройник | [14 empty] | 25 | 10
251439003 | Тройник ПП 25 PN25, белый, Pro Aqua PA14010P | 104020 | PRO AQUA | PRA-bel-troynik-ravnoprohodniy.jpg |  |  |  | ПП | Да | [11 empty] | приварное | [11 empty] | 25 |  |  |  | 150 | [16 empty] | РФ | [7 empty] | белый | [8 empty] | тройник | [14 empty] | 25 | 11
251439004 | Тройник ПП 32 PN25, белый, Pro Aqua PA14012P | 104020 | PRO AQUA | PRA-bel-troynik-ravnoprohodniy.jpg |  |  |  | ПП | Да | [11 empty] | приварное | [11 empty] | 32 |  |  |  | 60 | [16 empty] | РФ | [7 empty] | белый | [8 empty] | тройник | [14 empty] | 25 | 12
251439005 | Тройник ПП 40 PN25, белый, Pro Aqua PA14014P | 104020 | PRO AQUA | PRA-bel-troynik-ravnoprohodniy.jpg |  |  |  | ПП | Да | [11 empty] | приварное | [11 empty] | 40 |  |  |  | 40 | [16 empty] | РФ | [7 empty] | белый | [8 empty] | тройник | [14 empty] | 25 | 13
251439006 | Тройник ПП 50 PN25, белый, Pro Aqua PA14016P | 104020 | PRO AQUA | PRA-bel-troynik-ravnoprohodniy.jpg |  |  |  | ПП | Да | [11 empty] | приварное | [11 empty] | 50 |  |  |  | 20 | [16 empty] | РФ | [7 empty] | белый | [8 empty] | тройник | [14 empty] | 25 | 14
251439007 | Тройник ПП 63 PN25, белый, Pro Aqua PA14018P | 104020 | PRO AQUA | PRA-bel-troynik-ravnoprohodniy.jpg |  |  |  | ПП | Да | [11 empty] | приварное | [11 empty] | 63 |  |  |  | 16 | [16 empty] | РФ | [7 empty] | белый | [8 empty] | тройник | [14 empty] | 25 | 15
251439008 | Тройник ПП 75 PN25, белый, Pro Aqua PA14020P | 104020 | PRO AQUA | PRA-bel-troynik-ravnoprohodniy.jpg |  |  |  | ПП | Да | [11 empty] | приварное | [11 empty] | 75 |  |  |  | 8 | [16 empty] | РФ | [7 empty] | белый | [8 empty] | тройник | [14 empty] | 25 | 16
251439009 | Тройник ПП 90 PN25, белый, Pro Aqua PA14022P | 104020 | PRO AQUA | PRA-bel-troynik-ravnoprohodniy.jpg |  |  |  | ПП | Да | [11 empty] | приварное | [11 empty] | 90 |  |  |  | 4 | [16 empty] | РФ | [7 empty] | белый | [8 empty] | тройник | [14 empty] | 25 | 17
251439010 | Тройник ПП110 PN25, белый, Pro Aqua PA14024P | 104020 | PRO AQUA | PRA-bel-troynik-ravnoprohodniy.jpg |  |  |  | ПП | Да | [11 empty] | приварное | [11 empty] | 110 |  |  |  | 2 | [16 empty] | РФ | [7 empty] | белый | [8 empty] | тройник | [14 empty] | 25 | 18
251439011 | Тройник ПП125 PN25, белый, Pro Aqua PA14026P | 104020 | PRO AQUA | PRA-bel-troynik-ravnoprohodniy.jpg |  |  |  | ПП | Да | [11 empty] | приварное | [11 empty] | 125 |  |  |  | 2 | [16 empty] | РФ | [7 empty] | белый | [8 empty] | тройник | [14 empty] | 25 | 19
251439052 | Тройник 2-плоскостной ПП 20 PN25, белый, Pro Aqua PA17310P | 104020 | PRO AQUA | PRA-bel-troynik-ravnoprohodniy-2pl.jpg | 251439052..251439053 - trojnik pp-r pro aqua - 1.jpg |  |  | ПП | Да | [11 empty] | приварное | [11 empty] | 20 |  |  |  | 200 | [16 empty] | РФ | [7 empty] | белый | [8 empty] | тройник | [14 empty] | 25 | 20
251439053 | Тройник 2-плоскостной ПП 25 PN25, белый, Pro Aqua PA17308P | 104020 | PRO AQUA | PRA-bel-troynik-ravnoprohodniy-2pl.jpg | 251439052..251439053 - trojnik pp-r pro aqua - 1.jpg |  |  | ПП | Да | [11 empty] | приварное | [11 empty] | 25 |  |  |  | 150 | [16 empty] | РФ | [7 empty] | белый | [8 empty] | тройник | [14 empty] | 25 | 21
251439103 | Тройник переходный ПП 20-25-20 PN25, белый, Pro Aqua PA14518P | 104020 | PRO AQUA | PRA-bel-troynik-perehodniy.jpg |  |  |  | ПП | Да | [11 empty] | приварное | [11 empty] | 20-25-20 |  |  |  | 200 | [16 empty] | РФ | [7 empty] | белый | [8 empty] | тройник | [14 empty] | 25 | 22
251439107 | Тройник переходный ПП 25-20-20 PN25, белый, Pro Aqua PA14520P | 104020 | PRO AQUA |  |  |  |  | ПП | Да | [11 empty] | приварное | [11 empty] | 25-20-20 |  |  |  | 200 | [16 empty] | РФ | [7 empty] | белый | [8 empty] | тройник | [14 empty] | 25 | 23
251439108 | Тройник переходный ПП 25-20-25 PN25, белый, Pro Aqua PA14521P | 104020 | PRO AQUA |  | 251439108 - trojnik pp-r pro aqua - 2.jpg |  |  | ПП | Да | [11 empty] | приварное | [11 empty] | 25-20 |  |  |  | 150 | [16 empty] | РФ | [7 empty] | белый | [8 empty] | тройник | [14 empty] | 25 | 24
251439109 | Тройник переходный ПП 25-25-20 PN25, белый, Pro Aqua PA14522P | 104020 | PRO AQUA |  |  |  |  | ПП | Да | [11 empty] | приварное | [11 empty] | 25-25-20 |  |  |  | 150 | [16 empty] | РФ | [7 empty] | белый | [8 empty] | тройник | [14 empty] | 25 | 25
251439114 | Тройник переходный ПП 32-20-20 PN25, белый, Pro Aqua PA14530P | 104020 | PRO AQUA |  |  |  |  | ПП | Да | [11 empty] | приварное | [11 empty] | 32-20-20 |  |  |  | 80 | [16 empty] | РФ | [7 empty] | белый | [8 empty] | тройник | [14 empty] | 25 | 26
251439115 | Тройник переходный ПП 32-20-25 PN25, белый, Pro Aqua PA14531P | 104020 | PRO AQUA |  |  |  |  | ПП | Да | [11 empty] | приварное | [11 empty] | 32-20-25 |  |  |  | 80 | [16 empty] | РФ | [7 empty] | белый | [8 empty] | тройник | [14 empty] | 25 | 27
251439116 | Тройник переходный ПП 32-20-32 PN25, белый, Pro Aqua PA14532P | 104020 | PRO AQUA |  | 251439116 - trojnik pp-r pro aqua - 2.jpg |  |  | ПП | Да | [11 empty] | приварное | [11 empty] | 32-20 |  |  |  | 100 | [16 empty] | РФ | [7 empty] | белый | [8 empty] | тройник | [14 empty] | 25 | 28
251439118 | Тройник переходный ПП 32-25-20 PN25, белый, Pro Aqua PA14533P | 104020 | PRO AQUA |  |  |  |  | ПП | Да | [11 empty] | приварное | [11 empty] | 32-25-20 |  |  |  | 80 | [16 empty] | РФ | [7 empty] | белый | [8 empty] | тройник | [14 empty] | 25 | 29
251439119 | Тройник переходный ПП 32-25-25 PN25, белый, Pro Aqua PA14534P | 104020 | PRO AQUA |  |  |  |  | ПП | Да | [11 empty] | приварное | [11 empty] | 32-25-25 |  |  |  | 80 | [16 empty] | РФ | [7 empty] | белый | [8 empty] | тройник | [14 empty] | 25 | 30
251439120 | Тройник переходный ПП 32-25-32 PN25, белый, Pro Aqua PA14535P | 104020 | PRO AQUA |  | 251439120 - trojnik pp-r pro aqua - 2.jpg |  |  | ПП | Да | [11 empty] | приварное | [11 empty] | 32-25 |  |  |  | 80 | [16 empty] | РФ | [7 empty] | белый | [8 empty] | тройник | [14 empty] | 25 | 31
251439130 | Тройник переходный ПП 40-20-40 PN25, белый, Pro Aqua PA14540P | 104020 | PRO AQUA |  |  |  |  | ПП | Да | [11 empty] | приварное | [11 empty] | 40-20 |  |  |  | 80 | [16 empty] | РФ | [7 empty] | белый | [8 empty] | тройник | [14 empty] | 25 | 32
251439135 | Тройник переходный ПП 40-25-40 PN25, белый, Pro Aqua PA14541P | 104020 | PRO AQUA |  |  |  |  | ПП | Да | [11 empty] | приварное | [11 empty] | 40-25 |  |  |  | 60 | [16 empty] | РФ | [7 empty] | белый | [8 empty] | тройник | [14 empty] | 25 | 33
251439140 | Тройник переходный ПП 40-32-40 PN25, белый, Pro Aqua PA14542P | 104020 | PRO AQUA |  | 251439140 - trojnik pp-r pro aqua - 2.jpg |  |  | ПП | Да | [11 empty] | приварное | [11 empty] | 40-32 |  |  |  | 60 | [16 empty] | РФ | [7 empty] | белый | [8 empty] | тройник | [14 empty] | 25 | 34
251439152 | Тройник переходный ПП 50-20-50 PN25, белый, Pro Aqua PA14559P | 104020 | PRO AQUA |  |  |  |  | ПП | Да | [11 empty] | приварное | [11 empty] | 50-20 |  |  |  | 24 | [16 empty] | РФ | [7 empty] | белый | [8 empty] | тройник | [14 empty] | 25 | 35
251439158 | Тройник переходный ПП 50-25-50 PN25, белый, Pro Aqua PA14550P | 104020 | PRO AQUA |  |  |  |  | ПП | Да | [11 empty] | приварное | [11 empty] | 50-25 |  |  |  | 40 | [16 empty] | РФ | [7 empty] | белый | [8 empty] | тройник | [14 empty] | 25 | 36
251439164 | Тройник переходный ПП 50-32-50 PN25, белый, Pro Aqua PA14551P | 104020 | PRO AQUA |  |  |  |  | ПП | Да | [11 empty] | приварное | [11 empty] | 50-32 |  |  |  | 40 | [16 empty] | РФ | [7 empty] | белый | [8 empty] | тройник | [14 empty] | 25 | 37
251439170 | Тройник переходный ПП 50-40-50 PN25, белый, Pro Aqua PA14552P | 104020 | PRO AQUA |  | 251439170 - trojnik pp-r pro aqua - 2.jpg |  |  | ПП | Да | [11 empty] | приварное | [11 empty] | 50-40 |  |  |  | 32 | [16 empty] | РФ | [7 empty] | белый | [8 empty] | тройник | [14 empty] | 25 | 38
251439172 | Тройник переходный ПП 63-20-63 PN25, белый, Pro Aqua PA14560P | 104020 | PRO AQUA |  |  |  |  | ПП | Да | [11 empty] | приварное | [11 empty] | 63-20 |  |  |  | 16 | [16 empty] | РФ | [7 empty] | белый | [8 empty] | тройник | [14 empty] | 25 | 39
251439173 | Тройник переходный ПП 63-25-63 PN25, белый, Pro Aqua PA14562P | 104020 | PRO AQUA |  |  |  |  | ПП | Да | [11 empty] | приварное | [11 empty] | 63-25 |  |  |  | 24 | [16 empty] | РФ | [7 empty] | белый | [8 empty] | тройник | [14 empty] | 25 | 40
251439174 | Тройник переходный ПП 63-32-63 PN25, белый, Pro Aqua PA14563P | 104020 | PRO AQUA |  |  |  |  | ПП | Да | [11 empty] | приварное | [11 empty] | 63-32 |  |  |  | 20 | [16 empty] | РФ | [7 empty] | белый | [8 empty] | тройник | [14 empty] | 25 | 41
251439175 | Тройник переходный ПП 63-40-63 PN25, белый, Pro Aqua PA14564P | 104020 | PRO AQUA |  |  |  |  | ПП | Да | [11 empty] | приварное | [11 empty] | 63-40 |  |  |  | 16 | [16 empty] | РФ | [7 empty] | белый | [8 empty] | тройник | [14 empty] | 25 | 42
251439176 | Тройник переходный ПП 63-50-63 PN25, белый, Pro Aqua PA14565P | 104020 | PRO AQUA |  | 251439176 - trojnik pp-r pro aqua - 2.jpg |  |  | ПП | Да | [11 empty] | приварное | [11 empty] | 63-50 |  |  |  | 16 | [16 empty] | РФ | [7 empty] | белый | [8 empty] | тройник | [14 empty] | 25 | 43
251439183 | Тройник переходный ПП 75-25-75 PN25, белый, Pro Aqua PA14570P | 104020 | PRO AQUA |  |  |  |  | ПП | Да | [11 empty] | приварное | [11 empty] | 75-25 |  |  |  | 8 | [16 empty] | РФ | [7 empty] | белый | [8 empty] | тройник | [14 empty] | 25 | 44
251439184 | Тройник переходный ПП 75-32-75 PN25, белый, Pro Aqua PA14571P | 104020 | PRO AQUA |  |  |  |  | ПП | Да | [11 empty] | приварное | [11 empty] | 75-32 |  |  |  | 12 | [16 empty] | РФ | [7 empty] | белый | [8 empty] | тройник | [14 empty] | 25 | 45
251439185 | Тройник переходный ПП 75-40-75 PN25, белый, Pro Aqua PA14572P | 104020 | PRO AQUA |  |  |  |  | ПП | Да | [11 empty] | приварное | [11 empty] | 75-40 |  |  |  | 10 | [16 empty] | РФ | [7 empty] | белый | [8 empty] | тройник | [14 empty] | 25 | 46
251439186 | Тройник переходный ПП 75-50-75 PN25, белый, Pro Aqua PA14573P | 104020 | PRO AQUA |  |  |  |  | ПП | Да | [11 empty] | приварное | [11 empty] | 75-50 |  |  |  | 10 | [16 empty] | РФ | [7 empty] | белый | [8 empty] | тройник | [14 empty] | 25 | 47
251439187 | Тройник переходный ПП 75-63-75 PN25, белый, Pro Aqua PA14574P | 104020 | PRO AQUA |  | 251439187 - trojnik pp-r pro aqua - 2.jpg |  |  | ПП | Да | [11 empty] | приварное | [11 empty] | 75-63 |  |  |  | 8 | [16 empty] | РФ | [7 empty] | белый | [8 empty] | тройник | [14 empty] | 25 | 48
251439195 | Тройник переходный ПП 90-40-90 PN25, белый, Pro Aqua PA14578P | 104020 | PRO AQUA |  |  |  |  | ПП | Да | [11 empty] | приварное | [11 empty] | 90-40 |  |  |  | 4 | [16 empty] | РФ | [7 empty] | белый | [8 empty] | тройник | [14 empty] | 25 | 49
251439196 | Тройник переходный ПП 90-50-90 PN25, белый, Pro Aqua PA14580P | 104020 | PRO AQUA |  |  |  |  | ПП | Да | [11 empty] | приварное | [11 empty] | 90-50 |  |  |  | 4 | [16 empty] | РФ | [7 empty] | белый | [8 empty] | тройник | [14 empty] | 25 | 50
251439197 | Тройник переходный ПП 90-63-90 PN25, белый, Pro Aqua PA14582P | 104020 | PRO AQUA |  |  |  |  | ПП | Да | [11 empty] | приварное | [11 empty] | 90-63 |  |  |  | 4 | [16 empty] | РФ | [7 empty] | белый | [8 empty] | тройник | [14 empty] | 25 | 51
251439198 | Тройник переходный ПП 90-75-90 PN25, белый, Pro Aqua PA14584P | 104020 | PRO AQUA |  | 251439198 - trojnik pp-r pro aqua - 2.jpg |  |  | ПП | Да | [11 empty] | приварное | [11 empty] | 90-75 |  |  |  | 4 | [16 empty] | РФ | [7 empty] | белый | [8 empty] | тройник | [14 empty] | 25 | 52
251439200 | Тройник переходный ПП110-50-110 PN25, белый, Pro Aqua PA14586 | 104020 | PRO AQUA |  |  |  |  | ПП | Да | [11 empty] | приварное | [11 empty] | 110-50 |  |  |  | 2 | [16 empty] | РФ | [7 empty] | белый | [8 empty] | тройник | [14 empty] | 25 | 53
251439199 | Тройник переходный ПП110-63-110 PN25, белый, Pro Aqua PA14596P | 104020 | PRO AQUA |  |  |  |  | ПП | Да | [11 empty] | приварное | [11 empty] | 110-63 |  |  |  | 2 | [16 empty] | РФ | [7 empty] | белый | [8 empty] | тройник | [14 empty] | 25 | 54
251439201 | Тройник переходный ПП110-75-110 PN25, белый, Pro Aqua PA14598P | 104020 | PRO AQUA |  |  |  |  | ПП | Да | [11 empty] | приварное | [11 empty] | 110-75 |  |  |  | 2 | [16 empty] | РФ | [7 empty] | белый | [8 empty] | тройник | [14 empty] | 25 | 55
251439202 | Тройник переходный ПП110-90-110 PN25, белый, Pro Aqua PA14600P | 104020 | PRO AQUA |  |  |  |  | ПП | Да | [11 empty] | приварное | [11 empty] | 110-90 |  |  |  | 2 | [16 empty] | РФ | [7 empty] | белый | [8 empty] | тройник | [14 empty] | 25 | 56
251439203 | Тройник комбинированный ПП-ВР 20-1/2" PN25, с внутр. резьбой, белый, Pro Aqua PA24008P | 104020 | PRO AQUA | PRA-bel-troynik-kombi-vr.jpg |  |  |  | ПП/латунь | Да | [11 empty] | приварное-ВР | [11 empty] | 20-1/2" |  |  |  | 150 | [7 empty] | 1/2" | [8 empty] | РФ | [7 empty] | белый | [8 empty] | тройник | [14 empty] | 25 | 57
251439204 | Тройник комбинированный ПП-ВР 20-3/4" PN25, с внутр. резьбой, белый, Pro Aqua PA24010P | 104020 | PRO AQUA | PRA-bel-troynik-kombi-vr.jpg |  |  |  | ПП/латунь | Да | [11 empty] | приварное-ВР | [11 empty] | 20-3/4" |  |  |  | 100 | [7 empty] | 3/4" | [8 empty] | РФ | [7 empty] | белый | [8 empty] | тройник | [14 empty] | 25 | 58
251439205 | Тройник комбинированный ПП-ВР 25-1/2" PN25, с внутр. резьбой, белый, Pro Aqua PA24012P | 104020 | PRO AQUA | PRA-bel-troynik-kombi-vr.jpg |  |  |  | ПП/латунь | Да | [11 empty] | приварное-ВР | [11 empty] | 25-1/2" |  |  |  | 100 | [7 empty] | 1/2" | [8 empty] | РФ | [7 empty] | белый | [8 empty] | тройник | [14 empty] | 25 | 59
251439206 | Тройник комбинированный ПП-ВР 25-3/4" PN25, с внутр. резьбой, белый, Pro Aqua PA24014P | 104020 | PRO AQUA | PRA-bel-troynik-kombi-vr.jpg |  |  |  | ПП/латунь | Да | [11 empty] | приварное-ВР | [11 empty] | 25-3/4" |  |  |  | 80 | [7 empty] | 3/4" | [8 empty] | РФ | [7 empty] | белый | [8 empty] | тройник | [14 empty] | 25 | 60
251439208 | Тройник комбинированный ПП-ВР 32-1/2" PN25, с внутр. резьбой, белый, Pro Aqua PA24015 | 104020 | PRO AQUA |  |  |  |  | ПП/латунь | Да | [11 empty] | приварное-ВР | [11 empty] | 32-1/2" |  |  |  | 60 | [7 empty] | 1/2" | [8 empty] | РФ | [7 empty] | белый | [8 empty] | тройник | [14 empty] | 25 | 61
251439209 | Тройник комбинированный ПП-ВР 32-3/4" PN25, с внутр. резьбой, белый, Pro Aqua PA24016P | 104020 | PRO AQUA | PRA-bel-troynik-kombi-vr.jpg |  |  |  | ПП/латунь | Да | [11 empty] | приварное-ВР | [11 empty] | 32-3/4" |  |  |  | 60 | [7 empty] | 3/4" | [8 empty] | РФ | [7 empty] | белый | [8 empty] | тройник | [14 empty] | 25 | 62
251439210 | Тройник комбинированный ПП-ВР 32-1" PN25, с внутр. резьбой, белый, Pro Aqua PA24018P | 104020 | PRO AQUA | PRA-bel-troynik-kombi-vr.jpg |  |  |  | ПП/латунь | Да | [11 empty] | приварное-ВР | [11 empty] | 32-1" |  |  |  | 50 | [7 empty] | 1" | [8 empty] | РФ | [7 empty] | белый | [8 empty] | тройник | [14 empty] | 25 | 63
251439223 | Тройник установочный ПП-ВР 20-1/2" PN25, с внутр. резьбой, белый, Pro Aqua PA13912 | 104020 | PRO AQUA |  |  |  |  | ПП/латунь | Да | [11 empty] | приварное-ВР | [11 empty] | 20-1/2" |  |  |  | 50 | [7 empty] | 1/2" | [8 empty] | РФ | [7 empty] | белый | [8 empty] | тройник | [14 empty] | 25 | 64
251439303 | Тройник комбинированный ПП-НР 20-1/2" PN25, с наруж. резьбой, белый, Pro Aqua PA25008P | 104020 | PRO AQUA | PRA-bel-troynik-kombi-nr.jpg |  |  |  | ПП/латунь | Да | [11 empty] | приварное-НР | [11 empty] | 20-1/2" |  |  |  | 100 | [7 empty] | 1/2" | [8 empty] | РФ | [7 empty] | белый | [8 empty] | тройник | [14 empty] | 25 | 65
251439304 | Тройник комбинированный ПП-НР 20-3/4" PN25, с наруж. резьбой, белый, Pro Aqua PA25010P | 104020 | PRO AQUA | PRA-bel-troynik-kombi-nr.jpg |  |  |  | ПП/латунь | Да | [11 empty] | приварное-НР | [11 empty] | 20-3/4" |  |  |  | 80 | [7 empty] | 3/4" | [8 empty] | РФ | [7 empty] | белый | [8 empty] | тройник | [14 empty] | 25 | 66
251439305 | Тройник комбинированный ПП-НР 25-1/2" PN25, с наруж. резьбой, белый, Pro Aqua PA25012P | 104020 | PRO AQUA | PRA-bel-troynik-kombi-nr.jpg |  |  |  | ПП/латунь | Да | [11 empty] | приварное-НР | [11 empty] | 25-1/2" |  |  |  | 100 | [7 empty] | 1/2" | [8 empty] | РФ | [7 empty] | белый | [8 empty] | тройник | [14 empty] | 25 | 67
251439306 | Тройник комбинированный ПП-НР 25-3/4" PN25, с наруж. резьбой, белый, Pro Aqua PA25014P | 104020 | PRO AQUA | PRA-bel-troynik-kombi-nr.jpg |  |  |  | ПП/латунь | Да | [11 empty] | приварное-НР | [11 empty] | 25-3/4" |  |  |  | 50 | [7 empty] | 3/4" | [8 empty] | РФ | [7 empty] | белый | [8 empty] | тройник | [14 empty] | 25 | 68
251439308 | Тройник комбинированный ПП-НР 32-1/2" PN25, с наруж. резьбой, белый, Pro Aqua PA25015 | 104020 | PRO AQUA |  |  |  |  | ПП/латунь | Да | [11 empty] | приварное-НР | [11 empty] | 32-1/2" |  |  |  | 60 | [7 empty] | 1/2" | [8 empty] | РФ | [7 empty] | белый | [8 empty] | тройник | [14 empty] | 25 | 69
251439309 | Тройник комбинированный ПП-НР 32-3/4" PN25, с наруж. резьбой, белый, Pro Aqua PA25016P | 104020 | PRO AQUA | PRA-bel-troynik-kombi-nr.jpg |  |  |  | ПП/латунь | Да | [11 empty] | приварное-НР | [11 empty] | 32-3/4" |  |  |  | 60 | [7 empty] | 3/4" | [8 empty] | РФ | [7 empty] | белый | [8 empty] | тройник | [14 empty] | 25 | 70
251439310 | Тройник комбинированный ПП-НР 32-1" PN25, с наруж. резьбой, белый, Pro Aqua PA25018P | 104020 | PRO AQUA | PRA-bel-troynik-kombi-nr.jpg |  |  |  | ПП/латунь | Да | [11 empty] | приварное-НР | [11 empty] | 32-1" |  |  |  | 40 | [7 empty] | 1" | [8 empty] | РФ | [7 empty] | белый | [8 empty] | тройник | [14 empty] | 25 | 71
251439358 | Тройник комбинированный ПП-НР 32-1" PN25, под ключ, с наруж. резьбой, белый, Pro Aqua | 104020 | PRO AQUA |  |  |  |  | ПП/латунь | Да | [11 empty] | приварное-НР | [11 empty] | 32-1" |  |  |  | 20 | [7 empty] | 1" | [8 empty] | РФ | [7 empty] | белый | [8 empty] | тройник | [14 empty] | 25 | 72
251439403 | Тройник комбинированный ПП-н/г 20-1/2" PN25, с накидной гайкой, белый, Pro Aqua PA29108 | 104020 | PRO AQUA | PRA-bel-troynik-kombi-gaika-vr.jpg |  |  |  | ПП/латунь | Да | [11 empty] | приварное-ВР, накидная гайка | [11 empty] | 20-1/2" |  |  |  | 120 | [7 empty] | 1/2" | [8 empty] | РФ | [7 empty] | белый | [8 empty] | тройник | [14 empty] | 25 | 73
251439404 | Тройник комбинированный ПП-н/г 20-3/4" PN25, с накидной гайкой, белый, Pro Aqua PA29110 | 104020 | PRO AQUA | PRA-bel-troynik-kombi-gaika-vr.jpg |  |  |  | ПП/латунь | Да | [11 empty] | приварное-ВР, накидная гайка | [11 empty] | 20-3/4" |  |  |  | 90 | [7 empty] | 3/4" | [8 empty] | РФ | [7 empty] | белый | [8 empty] | тройник | [14 empty] | 25 | 74
251439406 | Тройник комбинированный ПП-н/г 25-3/4" PN25, с накидной гайкой, белый, Pro Aqua PA29114 | 104020 | PRO AQUA | PRA-bel-troynik-kombi-gaika-vr.jpg |  |  |  | ПП/латунь | Да | [11 empty] | приварное-ВР, накидная гайка | [11 empty] | 25-3/4" |  |  |  | 60 | [7 empty] | 3/4" | [8 empty] | РФ | [7 empty] | белый | [8 empty] | тройник | [14 empty] | 25 | 75
251439407 | Тройник комбинированный ПП-н/г 25-1" PN25, с накидной гайкой, белый, Pro Aqua PA29115 | 104020 | PRO AQUA | PRA-bel-troynik-kombi-gaika-vr.jpg |  |  |  | ПП/латунь | Да | [11 empty] | приварное-ВР, накидная гайка | [11 empty] | 25-1" |  |  |  | 40 | [7 empty] | 1" | [8 empty] | РФ | [7 empty] | белый | [8 empty] | тройник | [14 empty] | 25 | 76
251439410 | Тройник комбинированный ПП-н/г 32-1" PN25, с накидной гайкой, белый, Pro Aqua PA29118 | 104020 | PRO AQUA | PRA-bel-troynik-kombi-gaika-vr.jpg |  |  |  | ПП/латунь | Да | [11 empty] | приварное-ВР, накидная гайка | [11 empty] | 32-1" |  |  |  | 40 | [7 empty] | 1" | [8 empty] | РФ | [7 empty] | белый | [8 empty] | тройник | [14 empty] | 25 | 77
251439411 | Тройник комбинированный ПП-н/г 32-1 1/4" PN25, с накидной гайкой, белый, Pro Aqua PA29119 | 104020 | PRO AQUA | PRA-bel-troynik-kombi-gaika-vr.jpg |  |  |  | ПП/латунь | Да | [11 empty] | приварное-ВР, накидная гайка | [11 empty] | 32-1 1/4" |  |  |  | 30 | [7 empty] | 1 1/4" | [8 empty] | РФ | [7 empty] | белый | [8 empty] | тройник | [14 empty] | 25 | 78
251439602 | Крестовина ПП 20 PN25, белая, Pro Aqua PA17008P | 104020 | PRO AQUA | PRA-bel-krest-ravnoprohodnaya.jpg |  |  |  | ПП | Да | [11 empty] | приварное | [11 empty] | 20 |  |  |  | 150 | [16 empty] | РФ | [7 empty] | белый | [8 empty] | крестовина | [14 empty] | 25 | 79
251439603 | Крестовина ПП 25 PN25, белая, Pro Aqua PA17010P | 104020 | PRO AQUA | PRA-bel-krest-ravnoprohodnaya.jpg |  |  |  | ПП | Да | [11 empty] | приварное | [11 empty] | 25 |  |  |  | 100 | [16 empty] | РФ | [7 empty] | белый | [8 empty] | крестовина | [14 empty] | 25 | 80
251439604 | Крестовина ПП 32 PN25, белая, Pro Aqua PA17012P | 104020 | PRO AQUA | PRA-bel-krest-ravnoprohodnaya.jpg |  |  |  | ПП | Да | [11 empty] | приварное | [11 empty] | 32 |  |  |  | 50 | [16 empty] | РФ | [7 empty] | белый | [8 empty] | крестовина | [14 empty] | 25 | 81
251439605 | Крестовина ПП 40 PN25, белая, Pro Aqua PA17014 | 104020 | PRO AQUA | PRA-bel-krest-ravnoprohodnaya.jpg |  |  |  | ПП | Да | [11 empty] | приварное | [11 empty] | 40 |  |  |  | 30 | [16 empty] | РФ | [7 empty] | белый | [8 empty] | крестовина | [14 empty] | 25 | 82
251439653 | Крестовина переходная ПП 25-20 PN25, белая, Pro Aqua PA17521 | 104020 | PRO AQUA | PRA-bel-krest-ravnoprohodnaya.jpg |  |  |  | ПП | Да | [11 empty] | приварное | [11 empty] | 25-20 |  |  |  | 100 | [16 empty] | РФ | [7 empty] | белый | [8 empty] | крестовина | [14 empty] | 25 | 83
251439656 | Крестовина переходная ПП 32-25 PN25, белая, Pro Aqua PA17532 | 104020 | PRO AQUA | PRA-bel-krest-ravnoprohodnaya.jpg |  |  |  | ПП | Да | [11 empty] | приварное | [11 empty] | 32-25 |  |  |  | 60 | [16 empty] | РФ | [7 empty] | белый | [8 empty] | крестовина | [14 empty] | 25 | 84
251439660 | Крестовина переходная ПП 40-32 PN25, белая, Pro Aqua PA17543 | 104020 | PRO AQUA | PRA-bel-krest-ravnoprohodnaya.jpg |  |  |  | ПП | Да | [11 empty] | приварное | [11 empty] | 40-32 |  |  |  | 20 | [16 empty] | РФ | [7 empty] | белый | [8 empty] | крестовина | [14 empty] | 25 | 85
251439703 | Блок распределительный ПП 25-20 PN25, на 1 направление, белый, Pro Aqua PA63010P | 104020 | PRO AQUA | PRA-bel-raspred-blok1-otoplenie.jpg |  |  |  | ПП | Да | [11 empty] | приварное | [11 empty] | 25-20 |  |  |  | 28 | [16 empty] | РФ | [7 empty] | белый | [8 empty] | распределительный блок | [14 empty] | 25 | 86
251439723 | Блок распределительный ПП 25-20 PN25, на 2 направления, белый, Pro Aqua PA63012P | 104020 | PRO AQUA | PRA-bel-raspred-blok2-vodosnab.jpg |  |  |  | ПП | Да | [11 empty] | приварное | [11 empty] | 25-20 |  |  |  | 16 | [16 empty] | РФ | [7 empty] | белый | [8 empty] | распределительный блок | [14 empty] | 25 | 87
251539621 | Опора ПП 16, белая, Pro Aqua PA18006P | 104020 | PRO AQUA | PRA-bel-opora1.jpg |  |  |  | ПП | Да | [11 empty] | клипса | [11 empty] | 16 |  |  |  | 800 | [16 empty] | РФ | [7 empty] | белый | [8 empty] | опора | [14 empty] | 26 | 10
251539622 | Опора ПП 20, белая, Pro Aqua PA18008P | 104020 | PRO AQUA | PRA-bel-opora1.jpg |  |  |  | ПП | Да | [11 empty] | клипса | [11 empty] | 20 |  |  |  | 500 | [16 empty] | РФ | [7 empty] | белый | [8 empty] | опора | [14 empty] | 26 | 11
251539623 | Опора ПП 25, белая, Pro Aqua PA18010P | 104020 | PRO AQUA | PRA-bel-opora1.jpg |  |  |  | ПП | Да | [11 empty] | клипса | [11 empty] | 25 |  |  |  | 400 | [16 empty] | РФ | [7 empty] | белый | [8 empty] | опора | [14 empty] | 26 | 12
251539624 | Опора ПП 32, белая, Pro Aqua PA18012P | 104020 | PRO AQUA | PRA-bel-opora1.jpg |  |  |  | ПП | Да | [11 empty] | клипса | [11 empty] | 32 |  |  |  | 300 | [16 empty] | РФ | [7 empty] | белый | [8 empty] | опора | [14 empty] | 26 | 13
251539625 | Опора ПП 40, белая, Pro Aqua PA18014P | 104020 | PRO AQUA | PRA-bel-opora1.jpg |  |  |  | ПП | Да | [11 empty] | клипса | [11 empty] | 40 |  |  |  | 350 | [16 empty] | РФ | [7 empty] | белый | [8 empty] | опора | [14 empty] | 26 | 14
251539626 | Опора ПП 50, белая, Pro Aqua PA18016P | 104020 | PRO AQUA | PRA-bel-opora1.jpg |  |  |  | ПП | Да | [11 empty] | клипса | [11 empty] | 50 |  |  |  | 200 | [16 empty] | РФ | [7 empty] | белый | [8 empty] | опора | [14 empty] | 26 | 15
251539627 | Опора ПП 63, белая, Pro Aqua PA18018P | 104020 | PRO AQUA | PRA-bel-opora1.jpg |  |  |  | ПП | Да | [11 empty] | клипса | [11 empty] | 63 |  |  |  | 200 | [16 empty] | РФ | [7 empty] | белый | [8 empty] | опора | [14 empty] | 26 | 16
251539632 | Опора двойная ПП 20, белая, Pro Aqua PA18508P | 104020 | PRO AQUA | PRA-bel-opora2.jpg |  |  |  | ПП | Да | [11 empty] | клипса | [11 empty] | 20 |  |  |  | 200 | [16 empty] | РФ | [7 empty] | белый | [8 empty] | опора | [14 empty] | 26 | 17
251539633 | Опора двойная ПП 25, белая, Pro Aqua PA18510P | 104020 | PRO AQUA | PRA-bel-opora2.jpg |  |  |  | ПП | Да | [11 empty] | клипса | [11 empty] | 25 |  |  |  | 200 | [16 empty] | РФ | [7 empty] | белый | [8 empty] | опора | [14 empty] | 26 | 18
251439802 | Заглушка ПП 20 PN25, белая, Pro Aqua PA15008P | 104020 | PRO AQUA | PRA-bel-zagl-torcevaya.jpg |  |  |  | ПП | Да | [11 empty] | приварное | [11 empty] | 20 |  |  |  | 600 | [16 empty] | РФ | [7 empty] | белый | [8 empty] | заглушка | [14 empty] | 26 | 19
251439803 | Заглушка ПП 25 PN25, белая, Pro Aqua PA15010P | 104020 | PRO AQUA | PRA-bel-zagl-torcevaya.jpg |  |  |  | ПП | Да | [11 empty] | приварное | [11 empty] | 25 |  |  |  | 400 | [16 empty] | РФ | [7 empty] | белый | [8 empty] | заглушка | [14 empty] | 26 | 20
251439804 | Заглушка ПП 32 PN25, белая, Pro Aqua PA15012P | 104020 | PRO AQUA | PRA-bel-zagl-torcevaya.jpg |  |  |  | ПП | Да | [11 empty] | приварное | [11 empty] | 32 |  |  |  | 200 | [16 empty] | РФ | [7 empty] | белый | [8 empty] | заглушка | [14 empty] | 26 | 21
251439805 | Заглушка ПП 40 PN25, белая, Pro Aqua PA15014P | 104020 | PRO AQUA | PRA-bel-zagl-torcevaya.jpg |  |  |  | ПП | Да | [11 empty] | приварное | [11 empty] | 40 |  |  |  | 150 | [16 empty] | РФ | [7 empty] | белый | [8 empty] | заглушка | [14 empty] | 26 | 22
251439806 | Заглушка ПП 50 PN25, белая, Pro Aqua PA15016P | 104020 | PRO AQUA | PRA-bel-zagl-torcevaya.jpg |  |  |  | ПП | Да | [11 empty] | приварное | [11 empty] | 50 |  |  |  | 80 | [16 empty] | РФ | [7 empty] | белый | [8 empty] | заглушка | [14 empty] | 26 | 23
251439807 | Заглушка ПП 63 PN25, белая, Pro Aqua PA15018P | 104020 | PRO AQUA | PRA-bel-zagl-torcevaya.jpg |  |  |  | ПП | Да | [11 empty] | приварное | [11 empty] | 63 |  |  |  | 48 | [16 empty] | РФ | [7 empty] | белый | [8 empty] | заглушка | [14 empty] | 26 | 24
251439808 | Заглушка ПП 75 PN25, белая, Pro Aqua PA15020P | 104020 | PRO AQUA | PRA-bel-zagl-torcevaya.jpg |  |  |  | ПП | Да | [11 empty] | приварное | [11 empty] | 75 |  |  |  | 20 | [16 empty] | РФ | [7 empty] | белый | [8 empty] | заглушка | [14 empty] | 26 | 25
251439809 | Заглушка ПП 90 PN25, белая, Pro Aqua PA15022P | 104020 | PRO AQUA | PRA-bel-zagl-torcevaya.jpg |  |  |  | ПП | Да | [11 empty] | приварное | [11 empty] | 90 |  |  |  | 12 | [16 empty] | РФ | [7 empty] | белый | [8 empty] | заглушка | [14 empty] | 26 | 26
251439810 | Заглушка ПП110 PN25, белая, Pro Aqua PA15024 | 104020 | PRO AQUA | PRA-bel-zagl-torcevaya.jpg |  |  |  | ПП | Да | [11 empty] | приварное | [11 empty] | 110 |  |  |  | 8 | [16 empty] | РФ | [7 empty] | белый | [8 empty] | заглушка | [14 empty] | 26 | 27
251439852 | Заглушка ПП резьбовая 1/2" PN25, с наруж. резьбой, белая, Pro Aqua PA15508P | 104020 | PRO AQUA | PRA-bel-zagl-rezbovaya-nr.jpg |  |  |  | ПП | Да | [11 empty] | резьбовое, НР | [11 empty] | 1/2" |  |  |  | 600 | [7 empty] | 1/2" | [8 empty] | РФ | [7 empty] | белый | [8 empty] | заглушка | [14 empty] | 26 | 28
251439853 | Заглушка ПП резьбовая 3/4" PN25, с наруж. резьбой, белая, Pro Aqua PA15510P | 104020 | PRO AQUA | PRA-bel-zagl-rezbovaya-nr.jpg |  |  |  | ПП | Да | [11 empty] | резьбовое, НР | [11 empty] | 3/4" |  |  |  | 600 | [7 empty] | 3/4" | [8 empty] | РФ | [7 empty] | белый | [8 empty] | заглушка | [14 empty] | 26 | 29
251339502 | Обвод удлинённый ПП 20 PN25, штуцер-штуцер, белый, Pro Aqua PA16008P | 104020 | PRO AQUA | PRA-bel-obvod-dlinniy.jpg |  |  |  | ПП | Да | [11 empty] | приварное | [11 empty] | 20 |  |  |  | 100 | [16 empty] | РФ | [7 empty] | белый | [8 empty] | обвод | [14 empty] | 26 | 30
251339503 | Обвод удлинённый ПП 25 PN25, штуцер-штуцер, белый, Pro Aqua PA16010P | 104020 | PRO AQUA | PRA-bel-obvod-dlinniy.jpg |  |  |  | ПП | Да | [11 empty] | приварное | [11 empty] | 25 |  |  |  | 50 | [16 empty] | РФ | [7 empty] | белый | [8 empty] | обвод | [14 empty] | 26 | 31
251339504 | Обвод удлинённый ПП 32 PN25, штуцер-штуцер, белый, Pro Aqua PA16012P | 104020 | PRO AQUA | PRA-bel-obvod-dlinniy.jpg |  |  |  | ПП | Да | [11 empty] | приварное | [11 empty] | 32 |  |  |  | 30 | [16 empty] | РФ | [7 empty] | белый | [8 empty] | обвод | [14 empty] | 26 | 32
251339505 | Обвод удлинённый ПП 40 PN25, штуцер-штуцер, белый, Pro Aqua PA16014P | 104020 | PRO AQUA | PRA-bel-obvod-dlinniy.jpg |  |  |  | ПП | Да | [11 empty] | приварное | [11 empty] | 40 |  |  |  | 20 | [16 empty] | РФ | [7 empty] | белый | [8 empty] | обвод | [14 empty] | 26 | 33
251339522 | Обвод короткий ПП 20 PN25, муфта-муфта, белый, Pro Aqua PA16116P | 104020 | PRO AQUA | PRA-bel-obvod-korotkiy.jpg | 251339525 - obvod pp-r pro aqua -1.jpg |  |  | ПП | Да | [11 empty] | приварное | [11 empty] | 20 |  |  |  | 150 | [16 empty] | РФ | [7 empty] | белый | [8 empty] | обвод | [14 empty] | 26 | 34
251339523 | Обвод короткий ПП 25 PN25, муфта-муфта, белый, Pro Aqua PA16118P | 104020 | PRO AQUA | PRA-bel-obvod-korotkiy.jpg | 251339525 - obvod pp-r pro aqua -1.jpg |  |  | ПП | Да | [11 empty] | приварное | [11 empty] | 25 |  |  |  | 80 | [16 empty] | РФ | [7 empty] | белый | [8 empty] | обвод | [14 empty] | 26 | 35
251339524 | Обвод короткий ПП 32 PN25, муфта-муфта, белый, Pro Aqua PA16120P | 104020 | PRO AQUA | PRA-bel-obvod-korotkiy.jpg | 251339525 - obvod pp-r pro aqua -1.jpg |  |  | ПП | Да | [11 empty] | приварное | [11 empty] | 32 |  |  |  | 40 | [16 empty] | РФ | [7 empty] | белый | [8 empty] | обвод | [14 empty] | 26 | 36
251339602 | Компенсатор ПП 20 PN25, белый, Pro Aqua PA54008P | 104020 | PRO AQUA | PRA-bel-kompensator.jpg |  |  |  | ПП | Да | [11 empty] | приварное | [11 empty] | 20 | [20 empty] | РФ | [7 empty] | белый | [8 empty] | компенсатор | [14 empty] | 26 | 37
251339603 | Компенсатор ПП 25 PN25, белый, Pro Aqua PA54010P | 104020 | PRO AQUA | PRA-bel-kompensator.jpg |  |  |  | ПП | Да | [11 empty] | приварное | [11 empty] | 25 | [20 empty] | РФ | [7 empty] | белый | [8 empty] | компенсатор | [14 empty] | 26 | 38
251339604 | Компенсатор ПП 32 PN25, белый, Pro Aqua PA54012P | 104020 | PRO AQUA | PRA-bel-kompensator.jpg |  |  |  | ПП | Да | [11 empty] | приварное | [11 empty] | 32 | [20 empty] | РФ | [7 empty] | белый | [8 empty] | компенсатор | [14 empty] | 26 | 39
251339605 | Компенсатор ПП 40 PN25, белый, Pro Aqua PA54014P | 104020 | PRO AQUA | PRA-bel-kompensator.jpg |  |  |  | ПП | Да | [11 empty] | приварное | [11 empty] | 40 | [20 empty] | РФ | [7 empty] | белый | [8 empty] | компенсатор | [14 empty] | 26 | 40
251539002 | Кран шаровой ПП 20 PN25, полный проход, белый, Pro Aqua PA40008 | 104020 | PRO AQUA | PRA-bel-kran-polniy-prohod.jpg |  |  |  | ПП | Да | [11 empty] | приварное |  |  |  | Да | [7 empty] | 20 |  |  |  | 50 | [16 empty] | РФ | [7 empty] | белый | [8 empty] | кран | [14 empty] | 27 | 10
251539003 | Кран шаровой ПП 25 PN25, полный проход, белый, Pro Aqua PA40010 | 104020 | PRO AQUA | PRA-bel-kran-polniy-prohod.jpg |  |  |  | ПП | Да | [11 empty] | приварное |  |  |  | Да | [7 empty] | 25 |  |  |  | 40 | [16 empty] | РФ | [7 empty] | белый | [8 empty] | кран | [14 empty] | 27 | 11
251539004 | Кран шаровой ПП 32 PN25, полный проход, белый, Pro Aqua PA40012 | 104020 | PRO AQUA | PRA-bel-kran-polniy-prohod.jpg |  |  |  | ПП | Да | [11 empty] | приварное |  |  |  | Да | [7 empty] | 32 |  |  |  | 25 | [16 empty] | РФ | [7 empty] | белый | [8 empty] | кран | [14 empty] | 27 | 12
251539005 | Кран шаровой ПП 40 PN25, полный проход, белый, Pro Aqua PA40014 | 104020 | PRO AQUA | PRA-bel-kran-polniy-prohod.jpg |  |  |  | ПП | Да | [11 empty] | приварное |  |  |  | Да | [7 empty] | 40 |  |  |  | 25 | [16 empty] | РФ | [7 empty] | белый | [8 empty] | кран | [14 empty] | 27 | 13
251539006 | Кран шаровой ПП 50 PN25, полный проход, белый, Pro Aqua PA40016 | 104020 | PRO AQUA | PRA-bel-kran-polniy-prohod.jpg |  |  |  | ПП | Да | [11 empty] | приварное |  |  |  | Да | [7 empty] | 50 |  |  |  | 10 | [16 empty] | РФ | [7 empty] | белый | [8 empty] | кран | [14 empty] | 27 | 14
251539007 | Кран шаровой ПП 63 PN25, полный проход, белый, Pro Aqua PA40018 | 104020 | PRO AQUA | PRA-bel-kran-polniy-prohod.jpg |  |  |  | ПП | Да | [11 empty] | приварное |  |  |  | Да | [7 empty] | 63 |  |  |  | 6 | [16 empty] | РФ | [7 empty] | белый | [8 empty] | кран | [14 empty] | 27 | 15
251539042 | Кран шаровой ПП 20 PN25, стандартный проход, белый, Pro Aqua PA44008 | 104020 | PRO AQUA | PRA-bel-kran-stand-prohod.jpg | 251539042..251539044 - kran sharovoj pp-r pro aqua - 2.jpg |  |  | ПП | Да | [11 empty] | приварное |  |  |  | Да | [7 empty] | 20 |  |  |  | 60 | [16 empty] | РФ | [7 empty] | белый | [8 empty] | кран | [14 empty] | 27 | 16
251539043 | Кран шаровой ПП 25 PN25, стандартный проход, белый, Pro Aqua PA44010 | 104020 | PRO AQUA | PRA-bel-kran-stand-prohod.jpg | 251539042..251539044 - kran sharovoj pp-r pro aqua - 2.jpg |  |  | ПП | Да | [11 empty] | приварное |  |  |  | Да | [7 empty] | 25 |  |  |  | 50 | [16 empty] | РФ | [7 empty] | белый | [8 empty] | кран | [14 empty] | 27 | 17
251539044 | Кран шаровой ПП 32 PN25, стандартный проход, белый, Pro Aqua PA44012 | 104020 | PRO AQUA | PRA-bel-kran-stand-prohod.jpg | 251539042..251539044 - kran sharovoj pp-r pro aqua - 2.jpg |  |  | ПП | Да | [11 empty] | приварное |  |  |  | Да | [7 empty] | 32 |  |  |  | 30 | [16 empty] | РФ | [7 empty] | белый | [8 empty] | кран | [14 empty] | 27 | 18
251539045 | Кран шаровой ПП 40 PN25, стандартный проход, белый, Pro Aqua PA44014 | 104020 | PRO AQUA |  | 251539042..251539044 - kran sharovoj pp-r pro aqua - 2.jpg |  |  | ПП | Да | [11 empty] | приварное |  |  |  | Да | [7 empty] | 40 |  |  |  | 25 | [16 empty] | РФ | [7 empty] | белый | [8 empty] | кран | [14 empty] | 27 | 19
251539062 | Кран шаровой для радиатора ПП-НР 20-1/2" PN25, прямой, с американкой, белый, Pro Aqua PA41008 | 104020 | PRO AQUA | PRA-bel-kran-amer-pryamoy.jpg |  |  |  | ПП/латунь | Да | [11 empty] | приварное-НР, американка |  |  |  | Да | [7 empty] | 20-1/2" |  |  |  | 60 | [7 empty] | 1/2" | [8 empty] | РФ | [7 empty] | белый | [8 empty] | кран | [14 empty] | 27 | 20
251539063 | Кран шаровой для радиатора ПП-НР 25-3/4" PN25, прямой, с американкой, белый, Pro Aqua PA41010 | 104020 | PRO AQUA | PRA-bel-kran-amer-pryamoy.jpg |  |  |  | ПП/латунь | Да | [11 empty] | приварное-НР, американка |  |  |  | Да | [7 empty] | 25-3/4" |  |  |  | 45 | [7 empty] | 3/4" | [8 empty] | РФ | [7 empty] | белый | [8 empty] | кран | [14 empty] | 27 | 21
251539072 | Кран шаровой для радиатора ПП-НР 20-1/2" PN25, угловой, с американкой, белый, Pro Aqua PA42108 | 104020 | PRO AQUA | PRA-bel-kran-amer-uglovoy.jpg |  |  |  | ПП/латунь | Да | [11 empty] | приварное-НР, американка |  |  |  | Да | [7 empty] | 20-1/2" |  |  |  | 60 | [7 empty] | 1/2" | [8 empty] | РФ | [7 empty] | белый | [8 empty] | кран | [14 empty] | 27 | 22
251539073 | Кран шаровой для радиатора ПП-НР 25-3/4" PN25, угловой, с американкой, белый, Pro Aqua PA42110 | 104020 | PRO AQUA | PRA-bel-kran-amer-uglovoy.jpg |  |  |  | ПП/латунь | Да | [11 empty] | приварное-НР, американка |  |  |  | Да | [7 empty] | 25-3/4" |  |  |  | 45 | [7 empty] | 3/4" | [8 empty] | РФ | [7 empty] | белый | [8 empty] | кран | [14 empty] | 27 | 23
251539012 | Вентиль ПП 20 PN25, белый, Pro Aqua PA42009 | 104020 | PRO AQUA | PRA-bel-ventil.jpg |  |  |  | ПП | Да | [11 empty] | приварное |  |  |  | Да | [7 empty] | 20 |  |  |  | 50 | [16 empty] | РФ | [7 empty] | белый | [8 empty] | вентиль | [14 empty] | 27 | 24
251539013 | Вентиль ПП 25 PN25, белый, Pro Aqua PA42011 | 104020 | PRO AQUA | PRA-bel-ventil.jpg |  |  |  | ПП | Да | [11 empty] | приварное |  |  |  | Да | [7 empty] | 25 |  |  |  | 40 | [16 empty] | РФ | [7 empty] | белый | [8 empty] | вентиль | [14 empty] | 27 | 25
251539014 | Вентиль ПП 32 PN25, белый, Pro Aqua PA42013 | 104020 | PRO AQUA | PRA-bel-ventil.jpg |  |  |  | ПП | Да | [11 empty] | приварное |  |  |  | Да | [7 empty] | 32 |  |  |  | 20 | [16 empty] | РФ | [7 empty] | белый | [8 empty] | вентиль | [14 empty] | 27 | 26
251539022 | Вентиль ПП 20 PN25, с хромированным маховиком, белый, Pro Aqua PA43008 | 104020 | PRO AQUA | PRA-bel-ventil-hrom.jpg |  |  |  | ПП | Да | [11 empty] | приварное |  |  |  | Да | [7 empty] | 20 |  |  |  | 25 | [16 empty] | РФ | [7 empty] | белый | [8 empty] | вентиль | [14 empty] | 27 | 27
251539023 | Вентиль ПП 25 PN25, с хромированным маховиком, белый, Pro Aqua PA43010 | 104020 | PRO AQUA | PRA-bel-ventil-hrom.jpg |  |  |  | ПП | Да | [11 empty] | приварное |  |  |  | Да | [7 empty] | 25 |  |  |  | 20 | [16 empty] | РФ | [7 empty] | белый | [8 empty] | вентиль | [14 empty] | 27 | 28
251539032 | Вентиль прямоточный ПП 45гр. 20 PN25, белый, Pro Aqua PA42008 | 104020 | PRO AQUA | PRA-bel-ventil45.jpg |  |  |  | ПП | Да | [11 empty] | приварное |  |  |  | Да | [7 empty] | 20 |  |  |  | 50 | [16 empty] | РФ | [7 empty] | белый | [8 empty] | вентиль | [14 empty] | 27 | 30
251539033 | Вентиль прямоточный ПП 45гр. 25 PN25, белый, Pro Aqua PA42010 | 104020 | PRO AQUA | PRA-bel-ventil45.jpg |  |  |  | ПП | Да | [11 empty] | приварное |  |  |  | Да | [7 empty] | 25 |  |  |  | 30 | [16 empty] | РФ | [7 empty] | белый | [8 empty] | вентиль | [14 empty] | 27 | 31
251539034 | Вентиль прямоточный ПП 45гр. 32 PN25, белый, Pro Aqua PA42012 | 104020 | PRO AQUA | PRA-bel-ventil45.jpg |  |  |  | ПП | Да | [11 empty] | приварное |  |  |  | Да | [7 empty] | 32 |  |  |  | 20 | [16 empty] | РФ | [7 empty] | белый | [8 empty] | вентиль | [14 empty] | 27 | 32
251539082 | Фильтр сетчатый ПП 45гр. 20 PN25, муфта-муфта, белый, Pro Aqua PA440008 | 104020 | PRO AQUA | PRA-bel-filtr45.jpg |  |  |  | ПП | Да | [11 empty] | приварное | [11 empty] | 20 |  |  |  | 80 | [16 empty] | РФ | [7 empty] | белый | [8 empty] | фильтр | [14 empty] | 28 | 10
251539083 | Фильтр сетчатый ПП 45гр. 25 PN25, муфта-муфта, белый, Pro Aqua PA440010 | 104020 | PRO AQUA | PRA-bel-filtr45.jpg |  |  |  | ПП | Да | [11 empty] | приварное | [11 empty] | 25 |  |  |  | 50 | [16 empty] | РФ | [7 empty] | белый | [8 empty] | фильтр | [14 empty] | 28 | 11
251539084 | Фильтр сетчатый ПП 45гр. 32 PN25, муфта-муфта, белый, Pro Aqua PA440012 | 104020 | PRO AQUA | PRA-bel-filtr45.jpg |  |  |  | ПП | Да | [11 empty] | приварное | [11 empty] | 32 |  |  |  | 30 | [16 empty] | РФ | [7 empty] | белый | [8 empty] | фильтр | [14 empty] | 28 | 12
251539085 | Фильтр сетчатый ПП 45гр. 40 PN25, муфта-муфта, белый, Pro Aqua PA440014 | 104020 | PRO AQUA |  |  |  |  | ПП | Да | [11 empty] | приварное | [11 empty] | 40 |  |  |  | 20 | [16 empty] | РФ | [7 empty] | белый | [8 empty] | фильтр | [14 empty] | 28 | 13
251539092 | Фильтр сетчатый ПП 45гр. 20 PN25, муфта-штуцер, белый, Pro Aqua PA450008 | 104020 | PRO AQUA | PRA-bel-filtr45-mufta-sht.jpg |  |  |  | ПП | Да | [11 empty] | приварное | [11 empty] | 20 |  |  |  | 80 | [16 empty] | РФ | [7 empty] | белый | [8 empty] | фильтр | [14 empty] | 28 | 14
251539093 | Фильтр сетчатый ПП 45гр. 25 PN25, муфта-штуцер, белый, Pro Aqua PA450010 | 104020 | PRO AQUA | PRA-bel-filtr45-mufta-sht.jpg |  |  |  | ПП | Да | [11 empty] | приварное | [11 empty] | 25 |  |  |  | 50 | [16 empty] | РФ | [7 empty] | белый | [8 empty] | фильтр | [14 empty] | 28 | 15
251539094 | Фильтр сетчатый ПП 45гр. 32 PN25, муфта-штуцер, белый, Pro Aqua PA450012 | 104020 | PRO AQUA | PRA-bel-filtr45-mufta-sht.jpg |  |  |  | ПП | Да | [11 empty] | приварное | [11 empty] | 32 |  |  |  | 30 | [16 empty] | РФ | [7 empty] | белый | [8 empty] | фильтр | [14 empty] | 28 | 16
251539095 | Фильтр сетчатый ПП 45гр. 40 PN25, муфта-штуцер, белый, Pro Aqua PA450014 | 104020 | PRO AQUA |  |  |  |  | ПП | Да | [11 empty] | приварное | [11 empty] | 40 |  |  |  | 20 | [16 empty] | РФ | [7 empty] | белый | [8 empty] | фильтр | [14 empty] | 28 | 17
251539102 | Клапан обратный ПП 20 PN25, муфта-муфта, белый, Pro Aqua PA47008 | 104020 | PRO AQUA | PRA-bel-klapan-obratniy.jpg |  |  |  | ПП | Да | [11 empty] | приварное | [11 empty] | 20 |  |  |  | 100 | [16 empty] | РФ | [7 empty] | белый | [8 empty] | обратный клапан | [14 empty] | 28 | 18
251539103 | Клапан обратный ПП 25 PN25, муфта-муфта, белый, Pro Aqua PA47010 | 104020 | PRO AQUA | PRA-bel-klapan-obratniy.jpg |  |  |  | ПП | Да | [11 empty] | приварное | [11 empty] | 25 |  |  |  | 80 | [16 empty] | РФ | [7 empty] | белый | [8 empty] | обратный клапан | [14 empty] | 28 | 19
251539104 | Клапан обратный ПП 32 PN25, муфта-муфта, белый, Pro Aqua PA47012 | 104020 | PRO AQUA | PRA-bel-klapan-obratniy.jpg |  |  |  | ПП | Да | [11 empty] | приварное | [11 empty] | 32 |  |  |  | 50 | [16 empty] | РФ | [7 empty] | белый | [8 empty] | обратный клапан | [14 empty] | 28 | 20
251539502 | Бурт ПП 20 PN10, под фланец DN 15, белый, Pro Aqua PA51120 | 104020 | PRO AQUA | PRA-bel-burt-flanec.jpg |  |  |  | ПП | Да | [11 empty] | приварное | [11 empty] | 20 |  |  |  | 200 | [16 empty] | РФ | [7 empty] | белый | [8 empty] | бурт | [14 empty] | 29 | 10
251539503 | Бурт ПП 25 PN10, под фланец DN 20, белый, Pro Aqua PA51125 | 104020 | PRO AQUA | PRA-bel-burt-flanec.jpg |  |  |  | ПП | Да | [11 empty] | приварное | [11 empty] | 25 |  |  |  | 250 | [16 empty] | РФ | [7 empty] | белый | [8 empty] | бурт | [14 empty] | 29 | 11
251539504 | Бурт ПП 32 PN10, под фланец DN 25, белый, Pro Aqua PA51132 | 104020 | PRO AQUA | PRA-bel-burt-flanec.jpg |  |  |  | ПП | Да | [11 empty] | приварное | [11 empty] | 32 |  |  |  | 300 | [16 empty] | РФ | [7 empty] | белый | [8 empty] | бурт | [14 empty] | 29 | 12
251539505 | Бурт ПП 40 PN10, под фланец DN 32, белый, Pro Aqua PA51140 | 104020 | PRO AQUA | PRA-bel-burt-flanec.jpg |  |  |  | ПП | Да | [11 empty] | приварное | [11 empty] | 40 |  |  |  | 150 | [16 empty] | РФ | [7 empty] | белый | [8 empty] | бурт | [14 empty] | 29 | 13
251539506 | Бурт ПП 50 PN10, под фланец DN 40, белый, Pro Aqua PA51150 | 104020 | PRO AQUA | PRA-bel-burt-flanec.jpg |  |  |  | ПП | Да | [11 empty] | приварное | [11 empty] | 50 |  |  |  | 100 | [16 empty] | РФ | [7 empty] | белый | [8 empty] | бурт | [14 empty] | 29 | 14
251539507 | Бурт ПП 63 PN10, под фланец DN 50, белый, Pro Aqua PA51163 | 104020 | PRO AQUA | PRA-bel-burt-flanec.jpg |  |  |  | ПП | Да | [11 empty] | приварное | [11 empty] | 63 |  |  |  | 50 | [16 empty] | РФ | [7 empty] | белый | [8 empty] | бурт | [14 empty] | 29 | 15
251539508 | Бурт ПП 75 PN10, под фланец DN 65, белый, Pro Aqua PA51175 | 104020 | PRO AQUA | PRA-bel-burt-flanec.jpg |  |  |  | ПП | Да | [11 empty] | приварное | [11 empty] | 75 |  |  |  | 30 | [16 empty] | РФ | [7 empty] | белый | [8 empty] | бурт | [14 empty] | 29 | 16
251539509 | Бурт ПП 90 PN10, под фланец DN 80, белый, Pro Aqua PA51190 | 104020 | PRO AQUA | PRA-bel-burt-flanec.jpg |  |  |  | ПП | Да | [11 empty] | приварное | [11 empty] | 90 |  |  |  | 20 | [16 empty] | РФ | [7 empty] | белый | [8 empty] | бурт | [14 empty] | 29 | 17
251539510 | Бурт ПП110 PN10, под фланец DN100, белый, Pro Aqua PA51110 | 104020 | PRO AQUA | PRA-bel-burt-flanec.jpg |  |  |  | ПП | Да | [11 empty] | приварное | [11 empty] | 110 |  |  |  | 10 | [16 empty] | РФ | [7 empty] | белый | [8 empty] | бурт | [14 empty] | 29 | 18
251140002 | Труба ПП 20 х 1,9 SDR11 PN10, для ХВС, белая, Политэк | 104020 | ПОЛИТЭК | PTK-bel-truba-bez-arm-sdr11.jpg |  |  |  | ПП | Да | [23 empty] | 20 |  |  |  | 400 | 10 | 11 |  |  |  |  | 1.9 | [9 empty] | РФ | [7 empty] | белый | [8 empty] | труба | без армирования | [13 empty] | 30 | 10
251140003 | Труба ПП 25 х 2,3 SDR11 PN10, для ХВС, белая, Политэк | 104020 | ПОЛИТЭК | PTK-bel-truba-bez-arm-sdr11.jpg |  |  |  | ПП | Да | [23 empty] | 25 |  |  |  | 320 | 10 | 11 |  |  |  |  | 2.3 | [9 empty] | РФ | [7 empty] | белый | [8 empty] | труба | без армирования | [13 empty] | 30 | 11
251140004 | Труба ПП 32 х 3,0 SDR11 PN10, для ХВС, белая, Политэк | 104020 | ПОЛИТЭК | PTK-bel-truba-bez-arm-sdr11.jpg |  |  |  | ПП | Да | [23 empty] | 32 |  |  |  | 240 | 10 | 11 |  |  |  |  | 3 | [9 empty] | РФ | [7 empty] | белый | [8 empty] | труба | без армирования | [13 empty] | 30 | 12
251140005 | Труба ПП 40 х 3,7 SDR11 PN10, для ХВС, белая, Политэк | 104020 | ПОЛИТЭК | PTK-bel-truba-bez-arm-sdr11.jpg |  |  |  | ПП | Да | [23 empty] | 40 |  |  |  | 160 | 10 | 11 |  |  |  |  | 3.7 | [9 empty] | РФ | [7 empty] | белый | [8 empty] | труба | без армирования | [13 empty] | 30 | 13
251140006 | Труба ПП 50 х 4,6 SDR11 PN10, для ХВС, белая, Политэк | 104020 | ПОЛИТЭК | PTK-bel-truba-bez-arm-sdr11.jpg |  |  |  | ПП | Да | [23 empty] | 50 |  |  |  | 96 | 10 | 11 |  |  |  |  | 4.6 | [9 empty] | РФ | [7 empty] | белый | [8 empty] | труба | без армирования | [13 empty] | 30 | 14
251140007 | Труба ПП 63 х 5,8 SDR11 PN10, для ХВС, белая, Политэк | 104020 | ПОЛИТЭК | PTK-bel-truba-bez-arm-sdr11.jpg |  |  |  | ПП | Да | [23 empty] | 63 |  |  |  | 64 | 10 | 11 |  |  |  |  | 5.8 | [9 empty] | РФ | [7 empty] | белый | [8 empty] | труба | без армирования | [13 empty] | 30 | 15
251140008 | Труба ПП 75 х 6,8 SDR11 PN10, для ХВС, белая, Политэк | 104020 | ПОЛИТЭК | PTK-bel-truba-bez-arm-sdr11.jpg |  |  |  | ПП | Да | [23 empty] | 75 |  |  |  | 64 | 10 | 11 |  |  |  |  | 6.8 | [9 empty] | РФ | [7 empty] | белый | [8 empty] | труба | без армирования | [13 empty] | 30 | 16
251140009 | Труба ПП 90 х 8,2 SDR11 PN10, для ХВС, белая, Политэк | 104020 | ПОЛИТЭК | PTK-bel-truba-bez-arm-sdr11.jpg |  |  |  | ПП | Да | [23 empty] | 90 |  |  |  | 48 | 10 | 11 |  |  |  |  | 8.2 | [9 empty] | РФ | [7 empty] | белый | [8 empty] | труба | без армирования | [13 empty] | 30 | 17
251140022 | Труба ПП 20 х 3,4 SDR 6 PN20, для ГВС, белая, Политэк | 104020 | ПОЛИТЭК | PTK-bel-truba-bez-arm-sdr6.jpg |  |  |  | ПП | Да | [23 empty] | 20 |  |  |  | 400 | 20 | 6 |  |  |  |  | 3.4 | [9 empty] | РФ | [7 empty] | белый | [8 empty] | труба | без армирования | [13 empty] | 30 | 18
251140023 | Труба ПП 25 х 4,2 SDR 6 PN20, для ГВС, белая, Политэк | 104020 | ПОЛИТЭК | PTK-bel-truba-bez-arm-sdr6.jpg |  |  |  | ПП | Да | [23 empty] | 25 |  |  |  | 320 | 20 | 6 |  |  |  |  | 4.2 | [9 empty] | РФ | [7 empty] | белый | [8 empty] | труба | без армирования | [13 empty] | 30 | 19
251140024 | Труба ПП 32 х 5,4 SDR 6 PN20, для ГВС, белая, Политэк | 104020 | ПОЛИТЭК | PTK-bel-truba-bez-arm-sdr6.jpg |  |  |  | ПП | Да | [23 empty] | 32 |  |  |  | 240 | 20 | 6 |  |  |  |  | 5.4 | [9 empty] | РФ | [7 empty] | белый | [8 empty] | труба | без армирования | [13 empty] | 30 | 20
251140025 | Труба ПП 40 х 6,7 SDR 6 PN20, для ГВС, белая, Политэк | 104020 | ПОЛИТЭК | PTK-bel-truba-bez-arm-sdr6.jpg |  |  |  | ПП | Да | [23 empty] | 40 |  |  |  | 160 | 20 | 6 |  |  |  |  | 6.7 | [9 empty] | РФ | [7 empty] | белый | [8 empty] | труба | без армирования | [13 empty] | 30 | 21
251140026 | Труба ПП 50 х 8,3 SDR 6 PN20, для ГВС, белая, Политэк | 104020 | ПОЛИТЭК | PTK-bel-truba-bez-arm-sdr6.jpg |  |  |  | ПП | Да | [23 empty] | 50 |  |  |  | 96 | 20 | 6 |  |  |  |  | 8.3 | [9 empty] | РФ | [7 empty] | белый | [8 empty] | труба | без армирования | [13 empty] | 30 | 22
251140027 | Труба ПП 63 х10,5 SDR 6 PN20, для ГВС, белая, Политэк | 104020 | ПОЛИТЭК | PTK-bel-truba-bez-arm-sdr6.jpg |  |  |  | ПП | Да | [23 empty] | 63 |  |  |  | 64 | 20 | 6 |  |  |  |  | 10.5 | [9 empty] | РФ | [7 empty] | белый | [8 empty] | труба | без армирования | [13 empty] | 30 | 23
251140028 | Труба ПП 75 х12,5 SDR 6 PN20, для ГВС, белая, Политэк | 104020 | ПОЛИТЭК | PTK-bel-truba-bez-arm-sdr6.jpg |  |  |  | ПП | Да | [23 empty] | 75 |  |  |  | 64 | 20 | 6 |  |  |  |  | 12.5 | [9 empty] | РФ | [7 empty] | белый | [8 empty] | труба | без армирования | [13 empty] | 30 | 24
251142042 | Труба ПП 20 х 2,8 SDR7,4 PN20, армированная стекловолокном, белая, Политэк | 104020 | ПОЛИТЭК | PTK-bel-truba-arm-stkl-sdr7,4.jpg |  |  |  | ПП/стекловолокно | Да | [23 empty] | 20 |  |  |  | 100 | 20 | 7,4 |  |  |  |  | 2.8 | [9 empty] | РФ | [7 empty] | белый | [8 empty] | труба | стекловолокно | [13 empty] | 31 | 10
251142043 | Труба ПП 25 х 3,5 SDR7,4 PN20, армированная стекловолокном, белая, Политэк | 104020 | ПОЛИТЭК | PTK-bel-truba-arm-stkl-sdr7,4.jpg |  |  |  | ПП/стекловолокно | Да | [23 empty] | 25 |  |  |  | 80 | 20 | 7,4 |  |  |  |  | 3.5 | [9 empty] | РФ | [7 empty] | белый | [8 empty] | труба | стекловолокно | [13 empty] | 31 | 11
251142044 | Труба ПП 32 х 4,4 SDR7,4 PN20, армированная стекловолокном, белая, Политэк | 104020 | ПОЛИТЭК | PTK-bel-truba-arm-stkl-sdr7,4.jpg |  |  |  | ПП/стекловолокно | Да | [23 empty] | 32 |  |  |  | 60 | 20 | 7,4 |  |  |  |  | 4.4 | [9 empty] | РФ | [7 empty] | белый | [8 empty] | труба | стекловолокно | [13 empty] | 31 | 12
251142045 | Труба ПП 40 х 5,5 SDR7,4 PN20, армированная стекловолокном, белая, Политэк | 104020 | ПОЛИТЭК | PTK-bel-truba-arm-stkl-sdr7,4.jpg |  |  |  | ПП/стекловолокно | Да | [23 empty] | 40 |  |  |  | 40 | 20 | 7,4 |  |  |  |  | 5.5 | [9 empty] | РФ | [7 empty] | белый | [8 empty] | труба | стекловолокно | [13 empty] | 31 | 13
251142046 | Труба ПП 50 х 6,9 SDR7,4 PN20, армированная стекловолокном, белая, Политэк | 104020 | ПОЛИТЭК | PTK-bel-truba-arm-stkl-sdr7,4.jpg |  |  |  | ПП/стекловолокно | Да | [23 empty] | 50 |  |  |  | 24 | 20 | 7,4 |  |  |  |  | 6.9 | [9 empty] | РФ | [7 empty] | белый | [8 empty] | труба | стекловолокно | [13 empty] | 31 | 14
251142047 | Труба ПП 63 х 8,6 SDR7,4 PN20, армированная стекловолокном, белая, Политэк | 104020 | ПОЛИТЭК | PTK-bel-truba-arm-stkl-sdr7,4.jpg |  |  |  | ПП/стекловолокно | Да | [23 empty] | 63 |  |  |  | 16 | 20 | 7,4 |  |  |  |  | 8.6 | [9 empty] | РФ | [7 empty] | белый | [8 empty] | труба | стекловолокно | [13 empty] | 31 | 15
251142082 | Труба ПП 20 х 3,4 SDR 6 PN25, армированная стекловолокном, белая, Политэк | 104020 | ПОЛИТЭК | RTP-bel-truba-arm-stkl-sdr6.jpg |  |  |  | ПП/стекловолокно | Да | [23 empty] | 20 |  |  |  | 100 | 25 | 6 |  |  |  |  | 3.4 | [9 empty] | РФ | [7 empty] | белый | [8 empty] | труба | стекловолокно | [13 empty] | 31 | 16
251142083 | Труба ПП 25 х 4,2 SDR 6 PN25, армированная стекловолокном, белая, Политэк | 104020 | ПОЛИТЭК | RTP-bel-truba-arm-stkl-sdr6.jpg |  |  |  | ПП/стекловолокно | Да | [23 empty] | 25 |  |  |  | 100 | 25 | 6 |  |  |  |  | 4.2 | [9 empty] | РФ | [7 empty] | белый | [8 empty] | труба | стекловолокно | [13 empty] | 31 | 17
251142084 | Труба ПП 32 х 5,4 SDR 6 PN25, армированная стекловолокном, белая, Политэк | 104020 | ПОЛИТЭК | RTP-bel-truba-arm-stkl-sdr6.jpg |  |  |  | ПП/стекловолокно | Да | [23 empty] | 32 |  |  |  | 60 | 25 | 6 |  |  |  |  | 5.4 | [9 empty] | РФ | [7 empty] | белый | [8 empty] | труба | стекловолокно | [13 empty] | 31 | 18
251142085 | Труба ПП 40 х 6,7 SDR 6 PN25, армированная стекловолокном, белая, Политэк | 104020 | ПОЛИТЭК | RTP-bel-truba-arm-stkl-sdr6.jpg |  |  |  | ПП/стекловолокно | Да | [23 empty] | 40 |  |  |  | 40 | 25 | 6 |  |  |  |  | 6.7 | [9 empty] | РФ | [7 empty] | белый | [8 empty] | труба | стекловолокно | [13 empty] | 31 | 19
251142086 | Труба ПП 50 х 8,3 SDR 6 PN25, армированная стекловолокном, белая, Политэк | 104020 | ПОЛИТЭК | RTP-bel-truba-arm-stkl-sdr6.jpg |  |  |  | ПП/стекловолокно | Да | [23 empty] | 50 |  |  |  | 32 | 25 | 6 |  |  |  |  | 8.3 | [9 empty] | РФ | [7 empty] | белый | [8 empty] | труба | стекловолокно | [13 empty] | 31 | 20
251142087 | Труба ПП 63 х10,5 SDR 6 PN25, армированная стекловолокном, белая, Политэк | 104020 | ПОЛИТЭК | RTP-bel-truba-arm-stkl-sdr6.jpg |  |  |  | ПП/стекловолокно | Да | [23 empty] | 63 |  |  |  | 20 | 25 | 6 |  |  |  |  | 10.5 | [9 empty] | РФ | [7 empty] | белый | [8 empty] | труба | стекловолокно | [13 empty] | 31 | 21
251142088 | Труба ПП 75 х12,5 SDR 6 PN25, армированная стекловолокном, белая, Политэк | 104020 | ПОЛИТЭК | RTP-bel-truba-arm-stkl-sdr6.jpg |  |  |  | ПП/стекловолокно | Да | [23 empty] | 75 |  |  |  | 12 | 25 | 6 |  |  |  |  | 12.5 | [9 empty] | РФ | [7 empty] | белый | [8 empty] | труба | стекловолокно | [13 empty] | 31 | 22
251240002 | Муфта ПП 20 PN25, белая | 104020 | без указания | NON-bel-mufta-ravnoprohodnaya.jpg |  |  |  | ПП | Да | [11 empty] | приварное | [11 empty] | 20 |  |  |  | 400 | [16 empty] | РФ | [7 empty] | белый | [8 empty] | муфта | [14 empty] | 32 | 10
251240003 | Муфта ПП 25 PN25, белая | 104020 | без указания | NON-bel-mufta-ravnoprohodnaya.jpg |  |  |  | ПП | Да | [11 empty] | приварное | [11 empty] | 25 |  |  |  | 300 | [16 empty] | РФ | [7 empty] | белый | [8 empty] | муфта | [14 empty] | 32 | 11
251240004 | Муфта ПП 32 PN25, белая | 104020 | без указания | NON-bel-mufta-ravnoprohodnaya.jpg |  |  |  | ПП | Да | [11 empty] | приварное | [11 empty] | 32 |  |  |  | 150 | [16 empty] | РФ | [7 empty] | белый | [8 empty] | муфта | [14 empty] | 32 | 12
251240005 | Муфта ПП 40 PN25, белая | 104020 | без указания | NON-bel-mufta-ravnoprohodnaya.jpg |  |  |  | ПП | Да | [11 empty] | приварное | [11 empty] | 40 |  |  |  | 90 | [16 empty] | РФ | [7 empty] | белый | [8 empty] | муфта | [14 empty] | 32 | 13
251240006 | Муфта ПП 50 PN25, белая | 104020 | без указания | NON-bel-mufta-ravnoprohodnaya.jpg |  |  |  | ПП | Да | [11 empty] | приварное | [11 empty] | 50 |  |  |  | 60 | [16 empty] | РФ | [7 empty] | белый | [8 empty] | муфта | [14 empty] | 32 | 14
251240007 | Муфта ПП 63 PN25, белая | 104020 | без указания | NON-bel-mufta-ravnoprohodnaya.jpg |  |  |  | ПП | Да | [11 empty] | приварное | [11 empty] | 63 |  |  |  | 45 | [16 empty] | РФ | [7 empty] | белый | [8 empty] | муфта | [14 empty] | 32 | 15
251240103 | Муфта (переход) ПП 25-20 PN25, штуцер-муфта, белая | 104020 | без указания | NON-bel-mufta-perehod-sht-mufta.jpg |  |  |  | ПП | Да | [11 empty] | приварное | [11 empty] | 25-20 |  |  |  | 400 | [16 empty] | РФ | [7 empty] | белый | [8 empty] | муфта | [14 empty] | 32 | 16
251240105 | Муфта (переход) ПП 32-20 PN25, штуцер-муфта, белая | 104020 | без указания | NON-bel-mufta-perehod-sht-mufta.jpg |  |  |  | ПП | Да | [11 empty] | приварное | [11 empty] | 32-20 |  |  |  | 200 | [16 empty] | РФ | [7 empty] | белый | [8 empty] | муфта | [14 empty] | 32 | 17
251240106 | Муфта (переход) ПП 32-25 PN25, штуцер-муфта, белая | 104020 | без указания | NON-bel-mufta-perehod-sht-mufta.jpg |  |  |  | ПП | Да | [11 empty] | приварное | [11 empty] | 32-25 |  |  |  | 300 | [16 empty] | РФ | [7 empty] | белый | [8 empty] | муфта | [14 empty] | 32 | 18
251240108 | Муфта (переход) ПП 40-20 PN25, штуцер-муфта, белая | 104020 | без указания | NON-bel-mufta-perehod-sht-mufta.jpg |  |  |  | ПП | Да | [11 empty] | приварное | [11 empty] | 40-20 |  |  |  | 200 | [16 empty] | РФ | [7 empty] | белый | [8 empty] | муфта | [14 empty] | 32 | 19
251240109 | Муфта (переход) ПП 40-25 PN25, штуцер-муфта, белая | 104020 | без указания | NON-bel-mufta-perehod-sht-mufta.jpg |  |  |  | ПП | Да | [11 empty] | приварное | [11 empty] | 40-25 |  |  |  | 180 | [16 empty] | РФ | [7 empty] | белый | [8 empty] | муфта | [14 empty] | 32 | 20
251240110 | Муфта (переход) ПП 40-32 PN25, штуцер-муфта, белая | 104020 | без указания | NON-bel-mufta-perehod-sht-mufta.jpg |  |  |  | ПП | Да | [11 empty] | приварное | [11 empty] | 40-32 |  |  |  | 150 | [16 empty] | РФ | [7 empty] | белый | [8 empty] | муфта | [14 empty] | 32 | 21
251240112 | Муфта (переход) ПП 50-20 PN25, штуцер-муфта, белая | 104020 | без указания | NON-bel-mufta-perehod-sht-mufta.jpg |  |  |  | ПП | Да | [11 empty] | приварное | [11 empty] | 50-20 |  |  |  | 120 | [16 empty] | РФ | [7 empty] | белый | [8 empty] | муфта | [14 empty] | 32 | 22
251240113 | Муфта (переход) ПП 50-25 PN25, штуцер-муфта, белая | 104020 | без указания | NON-bel-mufta-perehod-sht-mufta.jpg |  |  |  | ПП | Да | [11 empty] | приварное | [11 empty] | 50-25 |  |  |  | 120 | [16 empty] | РФ | [7 empty] | белый | [8 empty] | муфта | [14 empty] | 32 | 23
251240114 | Муфта (переход) ПП 50-32 PN25, штуцер-муфта, белая | 104020 | без указания | NON-bel-mufta-perehod-sht-mufta.jpg |  |  |  | ПП | Да | [11 empty] | приварное | [11 empty] | 50-32 |  |  |  | 100 | [16 empty] | РФ | [7 empty] | белый | [8 empty] | муфта | [14 empty] | 32 | 24
251240115 | Муфта (переход) ПП 50-40 PN25, штуцер-муфта, белая | 104020 | без указания | NON-bel-mufta-perehod-sht-mufta.jpg |  |  |  | ПП | Да | [11 empty] | приварное | [11 empty] | 50-40 |  |  |  | 75 | [16 empty] | РФ | [7 empty] | белый | [8 empty] | муфта | [14 empty] | 32 | 25
251240117 | Муфта (переход) ПП 63-25 PN25, штуцер-муфта, белая | 104020 | без указания | NON-bel-mufta-perehod-sht-mufta.jpg |  |  |  | ПП | Да | [11 empty] | приварное | [11 empty] | 63-25 |  |  |  | 75 | [16 empty] | РФ | [7 empty] | белый | [8 empty] | муфта | [14 empty] | 32 | 26
251240118 | Муфта (переход) ПП 63-32 PN25, штуцер-муфта, белая | 104020 | без указания | NON-bel-mufta-perehod-sht-mufta.jpg |  |  |  | ПП | Да | [11 empty] | приварное | [11 empty] | 63-32 |  |  |  | 75 | [16 empty] | РФ | [7 empty] | белый | [8 empty] | муфта | [14 empty] | 32 | 27
251240119 | Муфта (переход) ПП 63-40 PN25, штуцер-муфта, белая | 104020 | без указания | NON-bel-mufta-perehod-sht-mufta.jpg |  |  |  | ПП | Да | [11 empty] | приварное | [11 empty] | 63-40 |  |  |  | 60 | [16 empty] | РФ | [7 empty] | белый | [8 empty] | муфта | [14 empty] | 32 | 28
251240120 | Муфта (переход) ПП 63-50 PN25, штуцер-муфта, белая | 104020 | без указания | NON-bel-mufta-perehod-sht-mufta.jpg |  |  |  | ПП | Да | [11 empty] | приварное | [11 empty] | 63-50 |  |  |  | 45 | [16 empty] | РФ | [7 empty] | белый | [8 empty] | муфта | [14 empty] | 32 | 29
251240126 | Муфта (переход) ПП 75-50 PN25, штуцер-муфта, белая | 104020 | без указания | NON-bel-mufta-perehod-sht-mufta.jpg |  |  |  | ПП | Да | [11 empty] | приварное | [11 empty] | 75-50 |  |  |  | 1 | [16 empty] | РФ | [7 empty] | белый | [8 empty] | муфта | [14 empty] | 32 | 30
251240153 | Муфта переходная ПП 25-20 PN25, муфта-муфта, белая | 104020 | без указания |  |  |  |  | ПП | Да | [11 empty] | приварное | [11 empty] | 25-20 |  |  |  | 300 | [16 empty] | РФ | [7 empty] | белый | [8 empty] | муфта | [14 empty] | 32 | 31
251240155 | Муфта переходная ПП 32-20 PN25, муфта-муфта, белая | 104020 | без указания |  |  |  |  | ПП | Да | [11 empty] | приварное | [11 empty] | 32-20 |  |  |  | 200 | [16 empty] | РФ | [7 empty] | белый | [8 empty] | муфта | [14 empty] | 32 | 32
251240156 | Муфта переходная ПП 32-25 PN25, муфта-муфта, белая | 104020 | без указания |  |  |  |  | ПП | Да | [11 empty] | приварное | [11 empty] | 32-25 |  |  |  | 150 | [16 empty] | РФ | [7 empty] | белый | [8 empty] | муфта | [14 empty] | 32 | 33
251240203 | Муфта комбинированная ПП-ВР 20-1/2" PN25, с внутр. резьбой, белая | 104020 | без указания | NON-bel-mufta-kombi-vr.jpg |  |  |  | ПП/латунь | Да | [11 empty] | приварное-ВР | [11 empty] | 20-1/2" |  |  |  | 270 | [7 empty] | 1/2" | [8 empty] | РФ | [7 empty] | белый | [8 empty] | муфта | [14 empty] | 33 | 10
251240204 | Муфта комбинированная ПП-ВР 20-3/4" PN25, с внутр. резьбой, белая | 104020 | без указания | NON-bel-mufta-kombi-vr.jpg |  |  |  | ПП/латунь | Да | [11 empty] | приварное-ВР | [11 empty] | 20-3/4" |  |  |  | 180 | [7 empty] | 3/4" | [8 empty] | РФ | [7 empty] | белый | [8 empty] | муфта | [14 empty] | 33 | 11
251240205 | Муфта комбинированная ПП-ВР 25-1/2" PN25, с внутр. резьбой, белая | 104020 | без указания | NON-bel-mufta-kombi-vr.jpg |  |  |  | ПП/латунь | Да | [11 empty] | приварное-ВР | [11 empty] | 25-1/2" |  |  |  | 210 | [7 empty] | 1/2" | [8 empty] | РФ | [7 empty] | белый | [8 empty] | муфта | [14 empty] | 33 | 12
251240206 | Муфта комбинированная ПП-ВР 25-3/4" PN25, с внутр. резьбой, белая | 104020 | без указания | NON-bel-mufta-kombi-vr.jpg |  |  |  | ПП/латунь | Да | [11 empty] | приварное-ВР | [11 empty] | 25-3/4" |  |  |  | 180 | [7 empty] | 3/4" | [8 empty] | РФ | [7 empty] | белый | [8 empty] | муфта | [14 empty] | 33 | 13
251240209 | Муфта комбинированная ПП-ВР 32-3/4" PN25, с внутр. резьбой, белая | 104020 | без указания | NON-bel-mufta-kombi-vr.jpg |  |  |  | ПП/латунь | Да | [11 empty] | приварное-ВР | [11 empty] | 32-3/4" |  |  |  | 150 | [7 empty] | 3/4" | [8 empty] | РФ | [7 empty] | белый | [8 empty] | муфта | [14 empty] | 33 | 14
251240210 | Муфта комбинированная ПП-ВР 32-1" PN25, с внутр. резьбой, белая | 104020 | без указания | NON-bel-mufta-kombi-vr.jpg |  |  |  | ПП/латунь | Да | [11 empty] | приварное-ВР | [11 empty] | 32-1" |  |  |  | 140 | [7 empty] | 1" | [8 empty] | РФ | [7 empty] | белый | [8 empty] | муфта | [14 empty] | 33 | 15
251240312 | Муфта комбинированная ПП-ВР 40-1 1/4" PN25, под ключ, с внутр. резьбой, белая | 104020 | без указания | NON-bel-mufta-kombi-klyuch-vr.jpg |  |  |  | ПП/латунь | Да | [11 empty] | приварное-ВР | [11 empty] | 40-1 1/4" |  |  |  | 72 | [7 empty] | 1 1/4" | [8 empty] | РФ | [7 empty] | белый | [8 empty] | муфта | [14 empty] | 33 | 16
251240316 | Муфта комбинированная ПП-ВР 50-1 1/2" PN25, под ключ, с внутр. резьбой, белая | 104020 | без указания | NON-bel-mufta-kombi-klyuch-vr.jpg |  |  |  | ПП/латунь | Да | [11 empty] | приварное-ВР | [11 empty] | 50-1 1/2" |  |  |  | 40 | [7 empty] | 1 1/2" | [8 empty] | РФ | [7 empty] | белый | [8 empty] | муфта | [14 empty] | 33 | 17
251240319 | Муфта комбинированная ПП-ВР 63-2" PN25, под ключ, с внутр. резьбой, белая | 104020 | без указания | NON-bel-mufta-kombi-klyuch-vr.jpg |  |  |  | ПП/латунь | Да | [11 empty] | приварное-ВР | [11 empty] | 63-2" |  |  |  | 30 | [7 empty] | 2" | [8 empty] | РФ | [7 empty] | белый | [8 empty] | муфта | [14 empty] | 33 | 18
251240401 | Муфта комбинированная ПП-ВР 20-1/2" PN25, разъёмная, с внутр. резьбой, белая | 104020 | без указания | NON-bel-mufta-kombi-raziem-vr.jpg |  |  |  | ПП/латунь | Да | [11 empty] | приварное-ВР | [11 empty] | 20-1/2" |  |  |  | 150 | [7 empty] | 1/2" | [8 empty] | РФ | [7 empty] | белый | [8 empty] | муфта | [14 empty] | 33 | 19
251240402 | Муфта комбинированная ПП-ВР 20-3/4" PN25, разъёмная, с внутр. резьбой, белая | 104020 | без указания | NON-bel-mufta-kombi-raziem-vr.jpg |  |  |  | ПП/латунь | Да | [11 empty] | приварное-ВР | [11 empty] | 20-3/4" |  |  |  | 150 | [7 empty] | 3/4" | [8 empty] | РФ | [7 empty] | белый | [8 empty] | муфта | [14 empty] | 33 | 20
251240403 | Муфта комбинированная ПП-ВР 20-1" PN25, разъёмная, с внутр. резьбой, белая | 104020 | без указания | NON-bel-mufta-kombi-raziem-vr.jpg |  |  |  | ПП/латунь | Да | [11 empty] | приварное-ВР | [11 empty] | 20-1" |  |  |  | 90 | [7 empty] | 1" | [8 empty] | РФ | [7 empty] | белый | [8 empty] | муфта | [14 empty] | 33 | 21
251240400 | Муфта комбинированная ПП-ВР 25-1/2" PN25, разъёмная, с внутр. резьбой, белая | 104020 | без указания | NON-bel-mufta-kombi-raziem-vr.jpg |  |  |  | ПП/латунь | Да | [11 empty] | приварное-ВР | [11 empty] | 25-1/2" |  |  |  | 90 | [7 empty] | 1/2" | [8 empty] | РФ | [7 empty] | белый | [8 empty] | муфта | [14 empty] | 33 | 22
251240404 | Муфта комбинированная ПП-ВР 25-3/4" PN25, разъёмная, с внутр. резьбой, белая | 104020 | без указания | NON-bel-mufta-kombi-raziem-vr.jpg |  |  |  | ПП/латунь | Да | [11 empty] | приварное-ВР | [11 empty] | 25-3/4" |  |  |  | 90 | [7 empty] | 3/4" | [8 empty] | РФ | [7 empty] | белый | [8 empty] | муфта | [14 empty] | 33 | 23
251240405 | Муфта комбинированная ПП-ВР 25-1" PN25, разъёмная, с внутр. резьбой, белая | 104020 | без указания | NON-bel-mufta-kombi-raziem-vr.jpg |  |  |  | ПП/латунь | Да | [11 empty] | приварное-ВР | [11 empty] | 25-1" |  |  |  | 90 | [7 empty] | 1" | [8 empty] | РФ | [7 empty] | белый | [8 empty] | муфта | [14 empty] | 33 | 24
251240406 | Муфта комбинированная ПП-ВР 32-1/2" PN25, разъёмная, с внутр. резьбой, белая | 104020 | без указания | NON-bel-mufta-kombi-raziem-vr.jpg |  |  |  | ПП/латунь | Да | [11 empty] | приварное-ВР | [11 empty] | 32-1/2" |  |  |  | 60 | [7 empty] | 1/2" | [8 empty] | РФ | [7 empty] | белый | [8 empty] | муфта | [14 empty] | 33 | 25
251240407 | Муфта комбинированная ПП-ВР 32-3/4" PN25, разъёмная, с внутр. резьбой, белая | 104020 | без указания | NON-bel-mufta-kombi-raziem-vr.jpg |  |  |  | ПП/латунь | Да | [11 empty] | приварное-ВР | [11 empty] | 32-3/4" |  |  |  | 60 | [7 empty] | 3/4" | [8 empty] | РФ | [7 empty] | белый | [8 empty] | муфта | [14 empty] | 33 | 26
251240408 | Муфта комбинированная ПП-ВР 32-1" PN25, разъёмная, с внутр. резьбой, белая | 104020 | без указания | NON-bel-mufta-kombi-raziem-vr.jpg |  |  |  | ПП/латунь | Да | [11 empty] | приварное-ВР | [11 empty] | 32-1" |  |  |  | 60 | [7 empty] | 1" | [8 empty] | РФ | [7 empty] | белый | [8 empty] | муфта | [14 empty] | 33 | 27
251240412 | Муфта комбинированная ПП-ВР 40-1 1/4" PN25, разъёмная, с внутр. резьбой, белая | 104020 | без указания | NON-bel-mufta-kombi-raziem-vr.jpg |  |  |  | ПП/латунь | Да | [11 empty] | приварное-ВР | [11 empty] | 40-1 1/4" |  |  |  | 50 | [7 empty] | 1 1/4" | [8 empty] | РФ | [7 empty] | белый | [8 empty] | муфта | [14 empty] | 33 | 28
251240416 | Муфта комбинированная ПП-ВР 50-1 1/2" PN25, разъёмная, с внутр. резьбой, белая | 104020 | без указания | NON-bel-mufta-kombi-raziem-vr.jpg |  |  |  | ПП/латунь | Да | [11 empty] | приварное-ВР | [11 empty] | 50-1 1/2" |  |  |  | 32 | [7 empty] | 1 1/2" | [8 empty] | РФ | [7 empty] | белый | [8 empty] | муфта | [14 empty] | 33 | 29
251240419 | Муфта комбинированная ПП-ВР 63-2" PN25, разъёмная, с внутр. резьбой, белая | 104020 | без указания | NON-bel-mufta-kombi-raziem-vr.jpg |  |  |  | ПП/латунь | Да | [11 empty] | приварное-ВР | [11 empty] | 63-2" |  |  |  | 15 | [7 empty] | 2" | [8 empty] | РФ | [7 empty] | белый | [8 empty] | муфта | [14 empty] | 33 | 30
251240503 | Муфта комбинированная ПП-НР 20-1/2" PN25, с наруж. резьбой, белая | 104020 | без указания | NON-bel-mufta-kombi-nr.jpg |  |  |  | ПП/латунь | Да | [11 empty] | приварное-НР | [11 empty] | 20-1/2" |  |  |  | 210 | [7 empty] | 1/2" | [8 empty] | РФ | [7 empty] | белый | [8 empty] | муфта | [14 empty] | 33 | 31
251240504 | Муфта комбинированная ПП-НР 20-3/4" PN25, с наруж. резьбой, белая | 104020 | без указания | NON-bel-mufta-kombi-nr.jpg |  |  |  | ПП/латунь | Да | [11 empty] | приварное-НР | [11 empty] | 20-3/4" |  |  |  | 150 | [7 empty] | 3/4" | [8 empty] | РФ | [7 empty] | белый | [8 empty] | муфта | [14 empty] | 33 | 32
251240505 | Муфта комбинированная ПП-НР 25-1/2" PN25, с наруж. резьбой, белая | 104020 | без указания | NON-bel-mufta-kombi-nr.jpg |  |  |  | ПП/латунь | Да | [11 empty] | приварное-НР | [11 empty] | 25-1/2" |  |  |  | 150 | [7 empty] | 1/2" | [8 empty] | РФ | [7 empty] | белый | [8 empty] | муфта | [14 empty] | 33 | 33
251240506 | Муфта комбинированная ПП-НР 25-3/4" PN25, с наруж. резьбой, белая | 104020 | без указания | NON-bel-mufta-kombi-nr.jpg |  |  |  | ПП/латунь | Да | [11 empty] | приварное-НР | [11 empty] | 25-3/4" |  |  |  | 150 | [7 empty] | 3/4" | [8 empty] | РФ | [7 empty] | белый | [8 empty] | муфта | [14 empty] | 33 | 34
251240509 | Муфта комбинированная ПП-НР 32-3/4" PN25, с наруж. резьбой, белая | 104020 | без указания | NON-bel-mufta-kombi-nr.jpg |  |  |  | ПП/латунь | Да | [11 empty] | приварное-НР | [11 empty] | 32-3/4" |  |  |  | 105 | [7 empty] | 3/4" | [8 empty] | РФ | [7 empty] | белый | [8 empty] | муфта | [14 empty] | 33 | 35
251240510 | Муфта комбинированная ПП-НР 32-1" PN25, с наруж. резьбой, белая | 104020 | без указания | NON-bel-mufta-kombi-nr.jpg |  |  |  | ПП/латунь | Да | [11 empty] | приварное-НР | [11 empty] | 32-1" |  |  |  | 150 | [7 empty] | 1" | [8 empty] | РФ | [7 empty] | белый | [8 empty] | муфта | [14 empty] | 33 | 36
251240612 | Муфта комбинированная ПП-НР 40-1 1/4" PN25, под ключ, с наруж. резьбой, белая | 104020 | без указания | NON-bel-mufta-kombi-klyuch-nr.jpg |  |  |  | ПП/латунь | Да | [11 empty] | приварное-НР | [11 empty] | 40-1 1/4" |  |  |  | 60 | [7 empty] | 1 1/4" | [8 empty] | РФ | [7 empty] | белый | [8 empty] | муфта | [14 empty] | 33 | 37
251240616 | Муфта комбинированная ПП-НР 50-1 1/2" PN25, под ключ, с наруж. резьбой, белая | 104020 | без указания | NON-bel-mufta-kombi-klyuch-nr.jpg |  |  |  | ПП/латунь | Да | [11 empty] | приварное-НР | [11 empty] | 50-1 1/2" |  |  |  | 40 | [7 empty] | 1 1/2" | [8 empty] | РФ | [7 empty] | белый | [8 empty] | муфта | [14 empty] | 33 | 38
251240619 | Муфта комбинированная ПП-НР 63-2" PN25, под ключ, с наруж. резьбой, белая | 104020 | без указания |  |  |  |  | ПП/латунь | Да | [11 empty] | приварное-НР | [11 empty] | 63-2" |  |  |  | 30 | [7 empty] | 2" | [8 empty] | РФ | [7 empty] | белый | [8 empty] | муфта | [14 empty] | 33 | 39
251240701 | Муфта комбинированная ПП-НР 20-1/2" PN25, разъёмная, с наруж. резьбой, белая | 104020 | без указания | NON-bel-mufta-kombi-raziem-nr.jpg |  |  |  | ПП/латунь | Да | [11 empty] | приварное-НР | [11 empty] | 20-1/2" |  |  |  | 150 | [7 empty] | 1/2" | [8 empty] | РФ | [7 empty] | белый | [8 empty] | муфта | [14 empty] | 33 | 40
251240702 | Муфта комбинированная ПП-НР 20-3/4" PN25, разъёмная, с наруж. резьбой, белая | 104020 | без указания | NON-bel-mufta-kombi-raziem-nr.jpg |  |  |  | ПП/латунь | Да | [11 empty] | приварное-НР | [11 empty] | 20-3/4" |  |  |  | 150 | [7 empty] | 3/4" | [8 empty] | РФ | [7 empty] | белый | [8 empty] | муфта | [14 empty] | 33 | 41
251240703 | Муфта комбинированная ПП-НР 20-1" PN25, разъёмная, с наруж. резьбой, белая | 104020 | без указания | NON-bel-mufta-kombi-raziem-nr.jpg |  |  |  | ПП/латунь | Да | [11 empty] | приварное-НР | [11 empty] | 20-1" |  |  |  | 90 | [7 empty] | 1" | [8 empty] | РФ | [7 empty] | белый | [8 empty] | муфта | [14 empty] | 33 | 42
251240700 | Муфта комбинированная ПП-НР 25-1/2" PN25, разъёмная, с наруж. резьбой, белая | 104020 | без указания | NON-bel-mufta-kombi-raziem-nr.jpg |  |  |  | ПП/латунь | Да | [11 empty] | приварное-НР | [11 empty] | 25-1/2" |  |  |  | 90 | [7 empty] | 1/2" | [8 empty] | РФ | [7 empty] | белый | [8 empty] | муфта | [14 empty] | 33 | 43
251240704 | Муфта комбинированная ПП-НР 25-3/4" PN25, разъёмная, с наруж. резьбой, белая | 104020 | без указания | NON-bel-mufta-kombi-raziem-nr.jpg |  |  |  | ПП/латунь | Да | [11 empty] | приварное-НР | [11 empty] | 25-3/4" |  |  |  | 90 | [7 empty] | 3/4" | [8 empty] | РФ | [7 empty] | белый | [8 empty] | муфта | [14 empty] | 33 | 44
251240705 | Муфта комбинированная ПП-НР 25-1" PN25, разъёмная, с наруж. резьбой, белая | 104020 | без указания | NON-bel-mufta-kombi-raziem-nr.jpg |  |  |  | ПП/латунь | Да | [11 empty] | приварное-НР | [11 empty] | 25-1" |  |  |  | 90 | [7 empty] | 1" | [8 empty] | РФ | [7 empty] | белый | [8 empty] | муфта | [14 empty] | 33 | 45
251240706 | Муфта комбинированная ПП-НР 32-1/2" PN25, разъёмная, с наруж. резьбой, белая | 104020 | без указания | NON-bel-mufta-kombi-raziem-nr.jpg |  |  |  | ПП/латунь | Да | [11 empty] | приварное-НР | [11 empty] | 32-1/2" |  |  |  | 60 | [7 empty] | 1/2" | [8 empty] | РФ | [7 empty] | белый | [8 empty] | муфта | [14 empty] | 33 | 46
251240707 | Муфта комбинированная ПП-НР 32-3/4" PN25, разъёмная, с наруж. резьбой, белая | 104020 | без указания | NON-bel-mufta-kombi-raziem-nr.jpg |  |  |  | ПП/латунь | Да | [11 empty] | приварное-НР | [11 empty] | 32-3/4" |  |  |  | 60 | [7 empty] | 3/4" | [8 empty] | РФ | [7 empty] | белый | [8 empty] | муфта | [14 empty] | 33 | 47
251240708 | Муфта комбинированная ПП-НР 32-1" PN25, разъёмная, с наруж. резьбой, белая | 104020 | без указания | NON-bel-mufta-kombi-raziem-nr.jpg |  |  |  | ПП/латунь | Да | [11 empty] | приварное-НР | [11 empty] | 32-1" |  |  |  | 60 | [7 empty] | 1" | [8 empty] | РФ | [7 empty] | белый | [8 empty] | муфта | [14 empty] | 33 | 48
251240712 | Муфта комбинированная ПП-НР 40-1 1/4" PN25, разъёмная, с наруж. резьбой, белая | 104020 | без указания | NON-bel-mufta-kombi-raziem-nr.jpg |  |  |  | ПП/латунь | Да | [11 empty] | приварное-НР | [11 empty] | 40-1 1/4" |  |  |  | 40 | [7 empty] | 1 1/4" | [8 empty] | РФ | [7 empty] | белый | [8 empty] | муфта | [14 empty] | 33 | 49
251240716 | Муфта комбинированная ПП-НР 50-1 1/2" PN25, разъёмная, с наруж. резьбой, белая | 104020 | без указания | NON-bel-mufta-kombi-raziem-nr.jpg |  |  |  | ПП/латунь | Да | [11 empty] | приварное-НР | [11 empty] | 50-1 1/2" |  |  |  | 26 | [7 empty] | 1 1/2" | [8 empty] | РФ | [7 empty] | белый | [8 empty] | муфта | [14 empty] | 33 | 50
251240719 | Муфта комбинированная ПП-НР 63-2" PN25, разъёмная, с наруж. резьбой, белая | 104020 | без указания | NON-bel-mufta-kombi-raziem-nr.jpg |  |  |  | ПП/латунь | Да | [11 empty] | приварное-НР | [11 empty] | 63-2" |  |  |  | 13 | [7 empty] | 2" | [8 empty] | РФ | [7 empty] | белый | [8 empty] | муфта | [14 empty] | 33 | 51
251240803 | Муфта комбинированная ПП-н/г 20-1/2" PN25, с накидной гайкой, белая | 104020 | без указания | NON-bel-mufta-kombi-gaika-vr.jpg |  |  |  | ПП/латунь | Да | [11 empty] | приварное-ВР, накидная гайка | [11 empty] | 20-1/2" |  |  |  | 100 | [7 empty] | 1/2" | [8 empty] | РФ | [7 empty] | белый | [8 empty] | муфта | [14 empty] | 33 | 52
251240804 | Муфта комбинированная ПП-н/г 20-3/4" PN25, с накидной гайкой, белая | 104020 | без указания | NON-bel-mufta-kombi-gaika-vr.jpg |  |  |  | ПП/латунь | Да | [11 empty] | приварное-ВР, накидная гайка | [11 empty] | 20-3/4" |  |  |  | 200 | [7 empty] | 3/4" | [8 empty] | РФ | [7 empty] | белый | [8 empty] | муфта | [14 empty] | 33 | 53
251240806 | Муфта комбинированная ПП-н/г 25-3/4" PN25, с накидной гайкой, белая | 104020 | без указания | NON-bel-mufta-kombi-gaika-vr.jpg |  |  |  | ПП/латунь | Да | [11 empty] | приварное-ВР, накидная гайка | [11 empty] | 25-3/4" |  |  |  | 75 | [7 empty] | 3/4" | [8 empty] | РФ | [7 empty] | белый | [8 empty] | муфта | [14 empty] | 33 | 54
251240807 | Муфта комбинированная ПП-н/г 25-1" PN25, с накидной гайкой, белая | 104020 | без указания | NON-bel-mufta-kombi-gaika-vr.jpg |  |  |  | ПП/латунь | Да | [11 empty] | приварное-ВР, накидная гайка | [11 empty] | 25-1" |  |  |  | 400 | [7 empty] | 1" | [8 empty] | РФ | [7 empty] | белый | [8 empty] | муфта | [14 empty] | 33 | 55
251240810 | Муфта комбинированная ПП-н/г 32-1" PN25, с накидной гайкой, белая | 104020 | без указания | NON-bel-mufta-kombi-gaika-vr.jpg |  |  |  | ПП/латунь | Да | [11 empty] | приварное-ВР, накидная гайка | [11 empty] | 32-1" |  |  |  | 250 | [7 empty] | 1" | [8 empty] | РФ | [7 empty] | белый | [8 empty] | муфта | [14 empty] | 33 | 56
251340002 | Угольник ПП 90гр. 20 PN25, белый | 104020 | без указания | NON-bel-ugol-ravnoprohodniy90-vr.jpg |  |  |  | ПП | Да | [11 empty] | приварное | [11 empty] | 20 |  |  |  | 300 | [16 empty] | РФ | [7 empty] | белый | [8 empty] | угольник | [14 empty] | 34 | 10
251340003 | Угольник ПП 90гр. 25 PN25, белый | 104020 | без указания | NON-bel-ugol-ravnoprohodniy90-vr.jpg |  |  |  | ПП | Да | [11 empty] | приварное | [11 empty] | 25 |  |  |  | 200 | [16 empty] | РФ | [7 empty] | белый | [8 empty] | угольник | [14 empty] | 34 | 11
251340004 | Угольник ПП 90гр. 32 PN25, белый | 104020 | без указания | NON-bel-ugol-ravnoprohodniy90-vr.jpg |  |  |  | ПП | Да | [11 empty] | приварное | [11 empty] | 32 |  |  |  | 90 | [16 empty] | РФ | [7 empty] | белый | [8 empty] | угольник | [14 empty] | 34 | 12
251340005 | Угольник ПП 90гр. 40 PN25, белый | 104020 | без указания | NON-bel-ugol-ravnoprohodniy90-vr.jpg |  |  |  | ПП | Да | [11 empty] | приварное | [11 empty] | 40 |  |  |  | 45 | [16 empty] | РФ | [7 empty] | белый | [8 empty] | угольник | [14 empty] | 34 | 13
251340006 | Угольник ПП 90гр. 50 PN25, белый | 104020 | без указания | NON-bel-ugol-ravnoprohodniy90-vr.jpg |  |  |  | ПП | Да | [11 empty] | приварное | [11 empty] | 50 |  |  |  | 32 | [16 empty] | РФ | [7 empty] | белый | [8 empty] | угольник | [14 empty] | 34 | 14
251340007 | Угольник ПП 90гр. 63 PN25, белый | 104020 | без указания | NON-bel-ugol-ravnoprohodniy90-vr.jpg |  |  |  | ПП | Да | [11 empty] | приварное | [11 empty] | 63 |  |  |  | 20 | [16 empty] | РФ | [7 empty] | белый | [8 empty] | угольник | [14 empty] | 34 | 15
251340052 | Угольник ПП 45гр. 20 PN25, белый | 104020 | без указания | NON-bel-ugol-ravnoprohodniy45-vr.jpg |  |  |  | ПП | Да | [11 empty] | приварное | [11 empty] | 20 |  |  |  | 300 | [16 empty] | РФ | [7 empty] | белый | [8 empty] | угольник | [14 empty] | 34 | 16
251340053 | Угольник ПП 45гр. 25 PN25, белый | 104020 | без указания | NON-bel-ugol-ravnoprohodniy45-vr.jpg |  |  |  | ПП | Да | [11 empty] | приварное | [11 empty] | 25 |  |  |  | 210 | [16 empty] | РФ | [7 empty] | белый | [8 empty] | угольник | [14 empty] | 34 | 17
251340054 | Угольник ПП 45гр. 32 PN25, белый | 104020 | без указания | NON-bel-ugol-ravnoprohodniy45-vr.jpg |  |  |  | ПП | Да | [11 empty] | приварное | [11 empty] | 32 |  |  |  | 120 | [16 empty] | РФ | [7 empty] | белый | [8 empty] | угольник | [14 empty] | 34 | 18
251340055 | Угольник ПП 45гр. 40 PN25, белый | 104020 | без указания | NON-bel-ugol-ravnoprohodniy45-vr.jpg |  |  |  | ПП | Да | [11 empty] | приварное | [11 empty] | 40 |  |  |  | 60 | [16 empty] | РФ | [7 empty] | белый | [8 empty] | угольник | [14 empty] | 34 | 19
251340056 | Угольник ПП 45гр. 50 PN25, белый | 104020 | без указания | NON-bel-ugol-ravnoprohodniy45-vr.jpg |  |  |  | ПП | Да | [11 empty] | приварное | [11 empty] | 50 |  |  |  | 40 | [16 empty] | РФ | [7 empty] | белый | [8 empty] | угольник | [14 empty] | 34 | 20
251340057 | Угольник ПП 45гр. 63 PN25, белый | 104020 | без указания | NON-bel-ugol-ravnoprohodniy45-vr.jpg |  |  |  | ПП | Да | [11 empty] | приварное | [11 empty] | 63 |  |  |  | 24 | [16 empty] | РФ | [7 empty] | белый | [8 empty] | угольник | [14 empty] | 34 | 21
251340203 | Угольник комбинированный ПП-ВР 20-1/2" PN25, с внутр. резьбой, белый | 104020 | без указания | NON-bel-ugol-kombi-vr.jpg |  |  |  | ПП/латунь | Да | [11 empty] | приварное-ВР | [11 empty] | 20-1/2" |  |  |  | 180 | [7 empty] | 1/2" | [8 empty] | РФ | [7 empty] | белый | [8 empty] | угольник | [14 empty] | 34 | 22
251340204 | Угольник комбинированный ПП-ВР 20-3/4" PN25, с внутр. резьбой, белый | 104020 | без указания | NON-bel-ugol-kombi-vr.jpg |  |  |  | ПП/латунь | Да | [11 empty] | приварное-ВР | [11 empty] | 20-3/4" |  |  |  | 150 | [7 empty] | 3/4" | [8 empty] | РФ | [7 empty] | белый | [8 empty] | угольник | [14 empty] | 34 | 23
251340205 | Угольник комбинированный ПП-ВР 25-1/2" PN25, с внутр. резьбой, белый | 104020 | без указания | NON-bel-ugol-kombi-vr.jpg |  |  |  | ПП/латунь | Да | [11 empty] | приварное-ВР | [11 empty] | 25-1/2" |  |  |  | 150 | [7 empty] | 1/2" | [8 empty] | РФ | [7 empty] | белый | [8 empty] | угольник | [14 empty] | 34 | 24
251340206 | Угольник комбинированный ПП-ВР 25-3/4" PN25, с внутр. резьбой, белый | 104020 | без указания | NON-bel-ugol-kombi-vr.jpg |  |  |  | ПП/латунь | Да | [11 empty] | приварное-ВР | [11 empty] | 25-3/4" |  |  |  | 120 | [7 empty] | 3/4" | [8 empty] | РФ | [7 empty] | белый | [8 empty] | угольник | [14 empty] | 34 | 25
251340209 | Угольник комбинированный ПП-ВР 32-3/4" PN25, с внутр. резьбой, белый | 104020 | без указания | NON-bel-ugol-kombi-vr.jpg |  |  |  | ПП/латунь | Да | [11 empty] | приварное-ВР | [11 empty] | 32-3/4" |  |  |  | 90 | [7 empty] | 3/4" | [8 empty] | РФ | [7 empty] | белый | [8 empty] | угольник | [14 empty] | 34 | 26
251340210 | Угольник комбинированный ПП-ВР 32-1" PN25, с внутр. резьбой, белый | 104020 | без указания | NON-bel-ugol-kombi-vr.jpg |  |  |  | ПП/латунь | Да | [11 empty] | приварное-ВР | [11 empty] | 32-1" |  |  |  | 100 | [7 empty] | 1" | [8 empty] | РФ | [7 empty] | белый | [8 empty] | угольник | [14 empty] | 34 | 27
251340303 | Угольник установочный ПП-ВР 20-1/2" PN25, с внутр. резьбой, белый | 104020 | без указания | NON-bel-ugol-ustanov-vr.jpg |  |  |  | ПП/латунь | Да | [11 empty] | приварное-ВР | [11 empty] | 20-1/2" |  |  |  | 150 | [7 empty] | 1/2" | [8 empty] | РФ | [7 empty] | белый | [8 empty] | угольник | [14 empty] | 34 | 28
251340305 | Угольник установочный ПП-ВР 25-1/2" PN25, с внутр. резьбой, белый | 104020 | без указания | NON-bel-ugol-ustanov-vr.jpg |  |  |  | ПП/латунь | Да | [11 empty] | приварное-ВР | [11 empty] | 25-1/2" |  |  |  | 120 | [7 empty] | 1/2" | [8 empty] | РФ | [7 empty] | белый | [8 empty] | угольник | [14 empty] | 34 | 29
251340306 | Угольник установочный ПП-ВР 25-3/4" PN25, с внутр. резьбой, белый | 104020 | без указания |  |  |  |  | ПП/латунь | Да | [11 empty] | приварное-ВР | [11 empty] | 25-3/4" |  |  |  | 90 | [7 empty] | 3/4" | [8 empty] | РФ | [7 empty] | белый | [8 empty] | угольник | [14 empty] | 34 | 30
251340323 | Угольник установочный двойной ПП-ВР 20-1/2" PN25, с внутр. резьбой, белый | 104020 | без указания | NON-bel-ugol-ustanov2-vr.jpg |  |  |  | ПП/латунь | Да | [11 empty] | приварное-ВР | [11 empty] | 20-1/2" |  |  |  | 45 | [7 empty] | 1/2" | [8 empty] | РФ | [7 empty] | белый | [8 empty] | угольник | [14 empty] | 34 | 31
251340325 | Угольник установочный двойной ПП-ВР 25-1/2" PN25, с внутр. резьбой, белый | 104020 | без указания | NON-bel-ugol-ustanov2-vr.jpg |  |  |  | ПП/латунь | Да | [11 empty] | приварное-ВР | [11 empty] | 25-1/2" |  |  |  | 45 | [7 empty] | 1/2" | [8 empty] | РФ | [7 empty] | белый | [8 empty] | угольник | [14 empty] | 34 | 32
251540702 | Комплект универсальный настенный ПП-ВР 20-1/2" PN25, с внутр. резьбой, белый | 104020 | без указания | PRA-bel-nast-kompl-vr.jpg |  |  |  | ПП/латунь | Да | [11 empty] | приварное-ВР | [11 empty] | 20-1/2" |  |  |  | 20 | [7 empty] | 1/2" | [8 empty] | РФ | [7 empty] | белый | [8 empty] | настенный комплект | [14 empty] | 34 | 33
251340403 | Угольник комбинированный ПП-НР 20-1/2" PN25, с наруж. резьбой, белый | 104020 | без указания | NON-bel-ugol-kombi-nr.jpg |  |  |  | ПП/латунь | Да | [11 empty] | приварное-НР | [11 empty] | 20-1/2" |  |  |  | 150 | [7 empty] | 1/2" | [8 empty] | РФ | [7 empty] | белый | [8 empty] | угольник | [14 empty] | 34 | 34
251340404 | Угольник комбинированный ПП-НР 20-3/4" PN25, с наруж. резьбой, белый | 104020 | без указания | NON-bel-ugol-kombi-nr.jpg |  |  |  | ПП/латунь | Да | [11 empty] | приварное-НР | [11 empty] | 20-3/4" |  |  |  | 120 | [7 empty] | 3/4" | [8 empty] | РФ | [7 empty] | белый | [8 empty] | угольник | [14 empty] | 34 | 35
251340405 | Угольник комбинированный ПП-НР 25-1/2" PN25, с наруж. резьбой, белый | 104020 | без указания | NON-bel-ugol-kombi-nr.jpg |  |  |  | ПП/латунь | Да | [11 empty] | приварное-НР | [11 empty] | 25-1/2" |  |  |  | 120 | [7 empty] | 1/2" | [8 empty] | РФ | [7 empty] | белый | [8 empty] | угольник | [14 empty] | 34 | 36
251340406 | Угольник комбинированный ПП-НР 25-3/4" PN25, с наруж. резьбой, белый | 104020 | без указания | NON-bel-ugol-kombi-nr.jpg |  |  |  | ПП/латунь | Да | [11 empty] | приварное-НР | [11 empty] | 25-3/4" |  |  |  | 90 | [7 empty] | 3/4" | [8 empty] | РФ | [7 empty] | белый | [8 empty] | угольник | [14 empty] | 34 | 37
251340409 | Угольник комбинированный ПП-НР 32-3/4" PN25, с наруж. резьбой, белый | 104020 | без указания | NON-bel-ugol-kombi-nr.jpg |  |  |  | ПП/латунь | Да | [11 empty] | приварное-НР | [11 empty] | 32-3/4" |  |  |  | 75 | [7 empty] | 3/4" | [8 empty] | РФ | [7 empty] | белый | [8 empty] | угольник | [14 empty] | 34 | 38
251340410 | Угольник комбинированный ПП-НР 32-1" PN25, с наруж. резьбой, белый | 104020 | без указания | NON-bel-ugol-kombi-nr.jpg |  |  |  | ПП/латунь | Да | [11 empty] | приварное-НР | [11 empty] | 32-1" |  |  |  | 60 | [7 empty] | 1" | [8 empty] | РФ | [7 empty] | белый | [8 empty] | угольник | [14 empty] | 34 | 39
251340423 | Угольник установочный ПП-НР 20-1/2" PN25, с наруж. резьбой, белый | 104020 | без указания | NON-bel-ugol-ustanov-nr.jpg |  |  |  | ПП/латунь | Да | [11 empty] | приварное-НР | [11 empty] | 20-1/2" |  |  |  | 120 | [7 empty] | 1/2" | [8 empty] | РФ | [7 empty] | белый | [8 empty] | угольник | [14 empty] | 34 | 40
251340425 | Угольник установочный ПП-НР 25-1/2" PN25, с наруж. резьбой, белый | 104020 | без указания | NON-bel-ugol-ustanov-nr.jpg |  |  |  | ПП/латунь | Да | [11 empty] | приварное-НР | [11 empty] | 25-1/2" |  |  |  | 90 | [7 empty] | 1/2" | [8 empty] | РФ | [7 empty] | белый | [8 empty] | угольник | [14 empty] | 34 | 41
251340426 | Угольник установочный ПП-НР 25-3/4" PN25, с наруж. резьбой, белый | 104020 | без указания |  |  |  |  | ПП/латунь | Да | [11 empty] | приварное-НР | [11 empty] | 25-3/4" |  |  |  | 90 | [7 empty] | 3/4" | [8 empty] | РФ | [7 empty] | белый | [8 empty] | угольник | [14 empty] | 34 | 42
251340433 | Угольник установочный двойной ПП-НР 20-1/2" PN25, с наруж. резьбой, белый | 104020 | без указания | NON-bel-ugol-ustanov2-nr.jpg |  |  |  | ПП/латунь | Да | [11 empty] | приварное-НР | [11 empty] | 20-1/2" |  |  |  | 40 | [7 empty] | 1/2" | [8 empty] | РФ | [7 empty] | белый | [8 empty] | угольник | [14 empty] | 34 | 43
251340435 | Угольник установочный двойной ПП-НР 25-1/2" PN25, с наруж. резьбой, белый | 104020 | без указания |  |  |  |  | ПП/латунь | Да | [11 empty] | приварное-НР | [11 empty] | 25-1/2" |  |  |  | 35 | [7 empty] | 1/2" | [8 empty] | РФ | [7 empty] | белый | [8 empty] | угольник | [14 empty] | 34 | 44
251440002 | Тройник ПП 20 PN25, белый | 104020 | без указания | NON-bel-troynik-ravnoprohodniy.jpg |  |  |  | ПП | Да | [11 empty] | приварное | [11 empty] | 20 |  |  |  | 200 | [16 empty] | РФ | [7 empty] | белый | [8 empty] | тройник | [14 empty] | 35 | 10
251440003 | Тройник ПП 25 PN25, белый | 104020 | без указания | NON-bel-troynik-ravnoprohodniy.jpg |  |  |  | ПП | Да | [11 empty] | приварное | [11 empty] | 25 |  |  |  | 120 | [16 empty] | РФ | [7 empty] | белый | [8 empty] | тройник | [14 empty] | 35 | 11
251440004 | Тройник ПП 32 PN25, белый | 104020 | без указания | NON-bel-troynik-ravnoprohodniy.jpg |  |  |  | ПП | Да | [11 empty] | приварное | [11 empty] | 32 |  |  |  | 60 | [16 empty] | РФ | [7 empty] | белый | [8 empty] | тройник | [14 empty] | 35 | 12
251440005 | Тройник ПП 40 PN25, белый | 104020 | без указания | NON-bel-troynik-ravnoprohodniy.jpg |  |  |  | ПП | Да | [11 empty] | приварное | [11 empty] | 40 |  |  |  | 45 | [16 empty] | РФ | [7 empty] | белый | [8 empty] | тройник | [14 empty] | 35 | 13
251440006 | Тройник ПП 50 PN25, белый | 104020 | без указания | NON-bel-troynik-ravnoprohodniy.jpg |  |  |  | ПП | Да | [11 empty] | приварное | [11 empty] | 50 |  |  |  | 30 | [16 empty] | РФ | [7 empty] | белый | [8 empty] | тройник | [14 empty] | 35 | 14
251440007 | Тройник ПП 63 PN25, белый | 104020 | без указания | NON-bel-troynik-ravnoprohodniy.jpg |  |  |  | ПП | Да | [11 empty] | приварное | [11 empty] | 63 |  |  |  | 16 | [16 empty] | РФ | [7 empty] | белый | [8 empty] | тройник | [14 empty] | 35 | 15
251440103 | Тройник переходный ПП 20-25-20 PN25, белый | 104020 | без указания |  |  |  |  | ПП | Да | [11 empty] | приварное | [11 empty] | 20-25-20 |  |  |  | 150 | [16 empty] | РФ | [7 empty] | белый | [8 empty] | тройник | [14 empty] | 35 | 16
251440107 | Тройник переходный ПП 25-20-20 PN25, белый | 104020 | без указания | NON-bel-troynik-perehodniy.jpg |  |  |  | ПП | Да | [11 empty] | приварное | [11 empty] | 25-20-20 |  |  |  | 150 | [16 empty] | РФ | [7 empty] | белый | [8 empty] | тройник | [14 empty] | 35 | 17
251440108 | Тройник переходный ПП 25-20-25 PN25, белый | 104020 | без указания | NON-bel-troynik-perehodniy.jpg |  |  |  | ПП | Да | [11 empty] | приварное | [11 empty] | 25-20 |  |  |  | 150 | [16 empty] | РФ | [7 empty] | белый | [8 empty] | тройник | [14 empty] | 35 | 18
251440109 | Тройник переходный ПП 25-25-20 PN25, белый | 104020 | без указания | NON-bel-troynik-perehodniy.jpg |  |  |  | ПП | Да | [11 empty] | приварное | [11 empty] | 25-25-20 |  |  |  | 25 | [16 empty] | РФ | [7 empty] | белый | [8 empty] | тройник | [14 empty] | 35 | 19
251440114 | Тройник переходный ПП 32-20-20 PN25, белый | 104020 | без указания | NON-bel-troynik-perehodniy.jpg |  |  |  | ПП | Да | [11 empty] | приварное | [11 empty] | 32-20-20 |  |  |  | 90 | [16 empty] | РФ | [7 empty] | белый | [8 empty] | тройник | [14 empty] | 35 | 20
251440116 | Тройник переходный ПП 32-20-32 PN25, белый | 104020 | без указания | NON-bel-troynik-perehodniy.jpg |  |  |  | ПП | Да | [11 empty] | приварное | [11 empty] | 32-20 |  |  |  | 90 | [16 empty] | РФ | [7 empty] | белый | [8 empty] | тройник | [14 empty] | 35 | 21
251440120 | Тройник переходный ПП 32-25-32 PN25, белый | 104020 | без указания | NON-bel-troynik-perehodniy.jpg |  |  |  | ПП | Да | [11 empty] | приварное | [11 empty] | 32-25-32 |  |  |  | 90 | [16 empty] | РФ | [7 empty] | белый | [8 empty] | тройник | [14 empty] | 35 | 22
251440130 | Тройник переходный ПП 40-20-40 PN25, белый | 104020 | без указания | NON-bel-troynik-perehodniy.jpg |  |  |  | ПП | Да | [11 empty] | приварное | [11 empty] | 40-20 |  |  |  | 45 | [16 empty] | РФ | [7 empty] | белый | [8 empty] | тройник | [14 empty] | 35 | 23
251440135 | Тройник переходный ПП 40-25-40 PN25, белый | 104020 | без указания | NON-bel-troynik-perehodniy.jpg |  |  |  | ПП | Да | [11 empty] | приварное | [11 empty] | 40-25 |  |  |  | 45 | [16 empty] | РФ | [7 empty] | белый | [8 empty] | тройник | [14 empty] | 35 | 24
251440140 | Тройник переходный ПП 40-32-40 PN25, белый | 104020 | без указания | NON-bel-troynik-perehodniy.jpg |  |  |  | ПП | Да | [11 empty] | приварное | [11 empty] | 40-32 |  |  |  | 45 | [16 empty] | РФ | [7 empty] | белый | [8 empty] | тройник | [14 empty] | 35 | 25
251440152 | Тройник переходный ПП 50-20-50 PN25, белый | 104020 | без указания |  |  |  |  | ПП | Да | [11 empty] | приварное | [11 empty] | 50-20 |  |  |  | 32 | [16 empty] | РФ | [7 empty] | белый | [8 empty] | тройник | [14 empty] | 35 | 26
251440158 | Тройник переходный ПП 50-25-50 PN25, белый | 104020 | без указания | NON-bel-troynik-perehodniy.jpg |  |  |  | ПП | Да | [11 empty] | приварное | [11 empty] | 50-25 |  |  |  | 32 | [16 empty] | РФ | [7 empty] | белый | [8 empty] | тройник | [14 empty] | 35 | 27
251440164 | Тройник переходный ПП 50-32-50 PN25, белый | 104020 | без указания | NON-bel-troynik-perehodniy.jpg |  |  |  | ПП | Да | [11 empty] | приварное | [11 empty] | 50-32 |  |  |  | 32 | [16 empty] | РФ | [7 empty] | белый | [8 empty] | тройник | [14 empty] | 35 | 28
251440170 | Тройник переходный ПП 50-40-50 PN25, белый | 104020 | без указания | NON-bel-troynik-perehodniy.jpg |  |  |  | ПП | Да | [11 empty] | приварное | [11 empty] | 50-40 |  |  |  | 32 | [16 empty] | РФ | [7 empty] | белый | [8 empty] | тройник | [14 empty] | 35 | 29
251440172 | Тройник переходный ПП 63-20-63 PN25, белый | 104020 | без указания |  |  |  |  | ПП | Да | [11 empty] | приварное | [11 empty] | 63-20 |  |  |  | 20 | [16 empty] | РФ | [7 empty] | белый | [8 empty] | тройник | [14 empty] | 35 | 30
251440173 | Тройник переходный ПП 63-25-63 PN25, белый | 104020 | без указания | NON-bel-troynik-perehodniy.jpg |  |  |  | ПП | Да | [11 empty] | приварное | [11 empty] | 63-25 |  |  |  | 20 | [16 empty] | РФ | [7 empty] | белый | [8 empty] | тройник | [14 empty] | 35 | 31
251440174 | Тройник переходный ПП 63-32-63 PN25, белый | 104020 | без указания | NON-bel-troynik-perehodniy.jpg |  |  |  | ПП | Да | [11 empty] | приварное | [11 empty] | 63-32 |  |  |  | 20 | [16 empty] | РФ | [7 empty] | белый | [8 empty] | тройник | [14 empty] | 35 | 32
251440175 | Тройник переходный ПП 63-40-63 PN25, белый | 104020 | без указания | NON-bel-troynik-perehodniy.jpg |  |  |  | ПП | Да | [11 empty] | приварное | [11 empty] | 63-40 |  |  |  | 20 | [16 empty] | РФ | [7 empty] | белый | [8 empty] | тройник | [14 empty] | 35 | 33
251440176 | Тройник переходный ПП 63-50-63 PN25, белый | 104020 | без указания |  |  |  |  | ПП | Да | [11 empty] | приварное | [11 empty] | 63-50 |  |  |  | 10 | [16 empty] | РФ | [7 empty] | белый | [8 empty] | тройник | [14 empty] | 35 | 34
251440203 | Тройник комбинированный ПП-ВР 20-1/2" PN25, с внутр. резьбой, белый | 104020 | без указания | NON-bel-troynik-kombi-vr.jpg |  |  |  | ПП/латунь | Да | [11 empty] | приварное-ВР | [11 empty] | 20-1/2" |  |  |  | 150 | [7 empty] | 1/2" | [8 empty] | РФ | [7 empty] | белый | [8 empty] | тройник | [14 empty] | 35 | 35
251440204 | Тройник комбинированный ПП-ВР 20-3/4" PN25, с внутр. резьбой, белый | 104020 | без указания | NON-bel-troynik-kombi-vr.jpg |  |  |  | ПП/латунь | Да | [11 empty] | приварное-ВР | [11 empty] | 20-3/4" |  |  |  | 150 | [7 empty] | 3/4" | [8 empty] | РФ | [7 empty] | белый | [8 empty] | тройник | [14 empty] | 35 | 36
251440205 | Тройник комбинированный ПП-ВР 25-1/2" PN25, с внутр. резьбой, белый | 104020 | без указания | NON-bel-troynik-kombi-vr.jpg |  |  |  | ПП/латунь | Да | [11 empty] | приварное-ВР | [11 empty] | 25-1/2" |  |  |  | 120 | [7 empty] | 1/2" | [8 empty] | РФ | [7 empty] | белый | [8 empty] | тройник | [14 empty] | 35 | 37
251440206 | Тройник комбинированный ПП-ВР 25-3/4" PN25, с внутр. резьбой, белый | 104020 | без указания | NON-bel-troynik-kombi-vr.jpg |  |  |  | ПП/латунь | Да | [11 empty] | приварное-ВР | [11 empty] | 25-3/4" |  |  |  | 90 | [7 empty] | 3/4" | [8 empty] | РФ | [7 empty] | белый | [8 empty] | тройник | [14 empty] | 35 | 38
251440209 | Тройник комбинированный ПП-ВР 32-3/4" PN25, с внутр. резьбой, белый | 104020 | без указания | NON-bel-troynik-kombi-vr.jpg |  |  |  | ПП/латунь | Да | [11 empty] | приварное-ВР | [11 empty] | 32-3/4" |  |  |  | 75 | [7 empty] | 3/4" | [8 empty] | РФ | [7 empty] | белый | [8 empty] | тройник | [14 empty] | 35 | 39
251440210 | Тройник комбинированный ПП-ВР 32-1" PN25, с внутр. резьбой, белый | 104020 | без указания | NON-bel-troynik-kombi-vr.jpg |  |  |  | ПП/латунь | Да | [11 empty] | приварное-ВР | [11 empty] | 32-1" |  |  |  | 60 | [7 empty] | 1" | [8 empty] | РФ | [7 empty] | белый | [8 empty] | тройник | [14 empty] | 35 | 40
251440213 | Тройник комбинированный ПП-ВР 40-1 1/4" PN25, с внутр. резьбой, белый | 104020 | без указания |  |  |  |  | ПП/латунь | Да | [11 empty] | приварное-ВР | [11 empty] | 40-1 1/4" |  |  |  | 36 | [7 empty] | 1 1/4" | [8 empty] | РФ | [7 empty] | белый | [8 empty] | тройник | [14 empty] | 35 | 41
251440303 | Тройник комбинированный ПП-НР 20-1/2" PN25, с наруж. резьбой, белый | 104020 | без указания | NON-bel-troynik-kombi-nr.jpg |  |  |  | ПП/латунь | Да | [11 empty] | приварное-НР | [11 empty] | 20-1/2" |  |  |  | 150 | [7 empty] | 1/2" | [8 empty] | РФ | [7 empty] | белый | [8 empty] | тройник | [14 empty] | 35 | 42
251440304 | Тройник комбинированный ПП-НР 20-3/4" PN25, с наруж. резьбой, белый | 104020 | без указания | NON-bel-troynik-kombi-nr.jpg |  |  |  | ПП/латунь | Да | [11 empty] | приварное-НР | [11 empty] | 20-3/4" |  |  |  | 120 | [7 empty] | 3/4" | [8 empty] | РФ | [7 empty] | белый | [8 empty] | тройник | [14 empty] | 35 | 43
251440305 | Тройник комбинированный ПП-НР 25-1/2" PN25, с наруж. резьбой, белый | 104020 | без указания | NON-bel-troynik-kombi-nr.jpg |  |  |  | ПП/латунь | Да | [11 empty] | приварное-НР | [11 empty] | 25-1/2" |  |  |  | 90 | [7 empty] | 1/2" | [8 empty] | РФ | [7 empty] | белый | [8 empty] | тройник | [14 empty] | 35 | 44
251440306 | Тройник комбинированный ПП-НР 25-3/4" PN25, с наруж. резьбой, белый | 104020 | без указания | NON-bel-troynik-kombi-nr.jpg |  |  |  | ПП/латунь | Да | [11 empty] | приварное-НР | [11 empty] | 25-3/4" |  |  |  | 90 | [7 empty] | 3/4" | [8 empty] | РФ | [7 empty] | белый | [8 empty] | тройник | [14 empty] | 35 | 45
251440309 | Тройник комбинированный ПП-НР 32-3/4" PN25, с наруж. резьбой, белый | 104020 | без указания |  |  |  |  | ПП/латунь | Да | [11 empty] | приварное-НР | [11 empty] | 32-3/4" |  |  |  | 90 | [7 empty] | 3/4" | [8 empty] | РФ | [7 empty] | белый | [8 empty] | тройник | [14 empty] | 35 | 46
251440310 | Тройник комбинированный ПП-НР 32-1" PN25, с наруж. резьбой, белый | 104020 | без указания | NON-bel-troynik-kombi-nr.jpg |  |  |  | ПП/латунь | Да | [11 empty] | приварное-НР | [11 empty] | 32-1" |  |  |  | 50 | [7 empty] | 1" | [8 empty] | РФ | [7 empty] | белый | [8 empty] | тройник | [14 empty] | 35 | 47
251440313 | Тройник комбинированный ПП-НР 40-1 1/4" PN25, с наруж. резьбой, белый | 104020 | без указания |  |  |  |  | ПП/латунь | Да | [11 empty] | приварное-НР | [11 empty] | 40-1 1/4" |  |  |  | 36 | [7 empty] | 1 1/4" | [8 empty] | РФ | [7 empty] | белый | [8 empty] | тройник | [14 empty] | 35 | 48
251440602 | Крестовина ПП 20 PN25, белая | 104020 | без указания | NON-bel-krest-ravnoprohodnaya.jpg |  |  |  | ПП | Да | [11 empty] | приварное | [11 empty] | 20 |  |  |  | 150 | [16 empty] | РФ | [7 empty] | белый | [8 empty] | крестовина | [14 empty] | 35 | 49
251440603 | Крестовина ПП 25 PN25, белая | 104020 | без указания | NON-bel-krest-ravnoprohodnaya.jpg |  |  |  | ПП | Да | [11 empty] | приварное | [11 empty] | 25 |  |  |  | 90 | [16 empty] | РФ | [7 empty] | белый | [8 empty] | крестовина | [14 empty] | 35 | 50
251440604 | Крестовина ПП 32 PN25, белая | 104020 | без указания | NON-bel-krest-ravnoprohodnaya.jpg |  |  |  | ПП | Да | [11 empty] | приварное | [11 empty] | 32 |  |  |  | 60 | [16 empty] | РФ | [7 empty] | белый | [8 empty] | крестовина | [14 empty] | 35 | 51
251539601 | Опора ПП 16, белая | 104020 | без указания | NON-bel-opora1.jpg |  |  |  | ПП | Да | [11 empty] | клипса | [11 empty] | 16 |  |  |  | 50 | [16 empty] | РФ | [7 empty] | белый | [8 empty] | опора | [14 empty] | 36 | 10
251539602 | Опора ПП 20, белая | 104020 | без указания | NON-bel-opora1.jpg |  |  |  | ПП | Да | [11 empty] | клипса | [11 empty] | 20 |  |  |  | 100 | [16 empty] | РФ | [7 empty] | белый | [8 empty] | опора | [14 empty] | 36 | 11
251539603 | Опора ПП 25, белая | 104020 | без указания | NON-bel-opora1.jpg |  |  |  | ПП | Да | [11 empty] | клипса | [11 empty] | 25 |  |  |  | 100 | [16 empty] | РФ | [7 empty] | белый | [8 empty] | опора | [14 empty] | 36 | 12
251539604 | Опора ПП 32, белая | 104020 | без указания | NON-bel-opora1.jpg |  |  |  | ПП | Да | [11 empty] | клипса | [11 empty] | 32 |  |  |  | 100 | [16 empty] | РФ | [7 empty] | белый | [8 empty] | опора | [14 empty] | 36 | 13
251539605 | Опора ПП 40, белая | 104020 | без указания | NON-bel-opora1.jpg |  |  |  | ПП | Да | [11 empty] | клипса | [11 empty] | 40 |  |  |  | 50 | [16 empty] | РФ | [7 empty] | белый | [8 empty] | опора | [14 empty] | 36 | 14
251539606 | Опора ПП 50, белая | 104020 | без указания | NON-bel-opora1.jpg |  |  |  | ПП | Да | [11 empty] | клипса | [11 empty] | 50 |  |  |  | 50 | [16 empty] | РФ | [7 empty] | белый | [8 empty] | опора | [14 empty] | 36 | 15
251539607 | Опора ПП 63, белая | 104020 | без указания | PRA-bel-opora1.jpg |  |  |  | ПП | Да | [11 empty] | клипса | [11 empty] | 63 |  |  |  | 200 | [16 empty] | РФ | [7 empty] | белый | [8 empty] | опора | [14 empty] | 36 | 16
251539612 | Опора двойная ПП 20, белая | 104020 | без указания | PRA-bel-opora2.jpg |  |  |  | ПП | Да | [11 empty] | клипса | [11 empty] | 20 |  |  |  | 250 | [16 empty] | РФ | [7 empty] | белый | [8 empty] | опора | [14 empty] | 36 | 17
251539613 | Опора двойная ПП 25, белая | 104020 | без указания | PRA-bel-opora2.jpg |  |  |  | ПП | Да | [11 empty] | клипса | [11 empty] | 25 |  |  |  | 200 | [16 empty] | РФ | [7 empty] | белый | [8 empty] | опора | [14 empty] | 36 | 18
251440802 | Заглушка ПП 20 PN25, белая | 104020 | без указания | NON-bel-zagl-torcevaya.jpg |  |  |  | ПП | Да | [11 empty] | приварное | [11 empty] | 20 |  |  |  | 600 | [16 empty] | РФ | [7 empty] | белый | [8 empty] | заглушка | [14 empty] | 36 | 19
251440803 | Заглушка ПП 25 PN25, белая | 104020 | без указания | NON-bel-zagl-torcevaya.jpg |  |  |  | ПП | Да | [11 empty] | приварное | [11 empty] | 25 |  |  |  | 450 | [16 empty] | РФ | [7 empty] | белый | [8 empty] | заглушка | [14 empty] | 36 | 20
251440804 | Заглушка ПП 32 PN25, белая | 104020 | без указания | NON-bel-zagl-torcevaya.jpg |  |  |  | ПП | Да | [11 empty] | приварное | [11 empty] | 32 |  |  |  | 210 | [16 empty] | РФ | [7 empty] | белый | [8 empty] | заглушка | [14 empty] | 36 | 21
251440805 | Заглушка ПП 40 PN25, белая | 104020 | без указания | NON-bel-zagl-torcevaya.jpg |  |  |  | ПП | Да | [11 empty] | приварное | [11 empty] | 40 |  |  |  | 100 | [16 empty] | РФ | [7 empty] | белый | [8 empty] | заглушка | [14 empty] | 36 | 22
251440806 | Заглушка ПП 50 PN25, белая | 104020 | без указания | NON-bel-zagl-torcevaya.jpg |  |  |  | ПП | Да | [11 empty] | приварное | [11 empty] | 50 |  |  |  | 75 | [16 empty] | РФ | [7 empty] | белый | [8 empty] | заглушка | [14 empty] | 36 | 23
251440807 | Заглушка ПП 63 PN25, белая | 104020 | без указания | NON-bel-zagl-torcevaya.jpg |  |  |  | ПП | Да | [11 empty] | приварное | [11 empty] | 63 |  |  |  | 40 | [16 empty] | РФ | [7 empty] | белый | [8 empty] | заглушка | [14 empty] | 36 | 24
251440808 | Заглушка ПП 75 PN25, белая | 104020 | без указания | NON-bel-zagl-torcevaya.jpg |  |  |  | ПП | Да | [11 empty] | приварное | [11 empty] | 75 |  |  |  | 80 | [16 empty] | РФ | [7 empty] | белый | [8 empty] | заглушка | [14 empty] | 36 | 25
251440809 | Заглушка ПП 90 PN25, белая | 104020 | без указания | NON-bel-zagl-torcevaya.jpg |  |  |  | ПП | Да | [11 empty] | приварное | [11 empty] | 90 |  |  |  | 50 | [16 empty] | РФ | [7 empty] | белый | [8 empty] | заглушка | [14 empty] | 36 | 26
251440810 | Заглушка ПП110 PN25, белая | 104020 | без указания | NON-bel-zagl-torcevaya.jpg |  |  |  | ПП | Да | [11 empty] | приварное | [11 empty] | 110 |  |  |  | 36 | [16 empty] | РФ | [7 empty] | белый | [8 empty] | заглушка | [14 empty] | 36 | 27
251440852 | Заглушка ПП резьбовая 1/2" PN25, с наруж. резьбой, белая | 104020 | без указания | NON-bel-zagl-rezbovaya-nr.jpg |  |  |  | ПП | Да | [11 empty] | резьбовое, НР | [11 empty] | 1/2" |  |  |  | 600 | [7 empty] | 1/2" | [8 empty] | РФ | [7 empty] | белый | [8 empty] | заглушка | [14 empty] | 36 | 28
251440853 | Заглушка ПП резьбовая 3/4" PN25, с наруж. резьбой, белая | 104020 | без указания | NON-bel-zagl-rezbovaya-nr.jpg |  |  |  | ПП | Да | [11 empty] | резьбовое, НР | [11 empty] | 3/4" |  |  |  | 500 | [7 empty] | 3/4" | [8 empty] | РФ | [7 empty] | белый | [8 empty] | заглушка | [14 empty] | 36 | 29
251340542 | Обвод "мостик" ПП 20 PN25, муфта-муфта, белый | 104020 | без указания |  |  |  |  | ПП | Да | [11 empty] | приварное | [11 empty] | 20 |  |  |  | 200 | [16 empty] | РФ | [7 empty] | белый | [8 empty] | обвод | [14 empty] | 36 | 30
251340543 | Обвод "мостик" ПП 25 PN25, муфта-муфта, белый | 104020 | без указания |  |  |  |  | ПП | Да | [11 empty] | приварное | [11 empty] | 25 |  |  |  | 120 | [16 empty] | РФ | [7 empty] | белый | [8 empty] | обвод | [14 empty] | 36 | 31
251340544 | Обвод "мостик" ПП 32 PN25, муфта-муфта, белый | 104020 | без указания |  |  |  |  | ПП | Да | [11 empty] | приварное | [11 empty] | 32 |  |  |  | 60 | [16 empty] | РФ | [7 empty] | белый | [8 empty] | обвод | [14 empty] | 36 | 32
251540002 | Кран шаровой ПП 20 PN25, белый, BASE | 104020 | без указания | NON-bel-kran-stand-prohod-Base.jpg |  |  |  | ПП | Да | [5 empty] | Да | [5 empty] | приварное |  |  |  | Да | [7 empty] | 20 |  |  |  | 144 | [16 empty] | РФ | [7 empty] | белый | [8 empty] | кран | [14 empty] | 37 | 10
251540003 | Кран шаровой ПП 25 PN25, белый, BASE | 104020 | без указания | NON-bel-kran-stand-prohod-Base.jpg |  |  |  | ПП | Да | [5 empty] | Да | [5 empty] | приварное |  |  |  | Да | [7 empty] | 25 |  |  |  | 91 | [16 empty] | РФ | [7 empty] | белый | [8 empty] | кран | [14 empty] | 37 | 11
251540004 | Кран шаровой ПП 32 PN25, белый, BASE | 104020 | без указания | NON-bel-kran-stand-prohod-Base.jpg |  |  |  | ПП | Да | [5 empty] | Да | [5 empty] | приварное |  |  |  | Да | [7 empty] | 32 |  |  |  | 50 | [16 empty] | РФ | [7 empty] | белый | [8 empty] | кран | [14 empty] | 37 | 12
251540005 | Кран шаровой ПП 40 PN25, белый, BASE | 104020 | без указания | NON-bel-kran-stand-prohod-Base.jpg |  |  |  | ПП | Да | [5 empty] | Да | [5 empty] | приварное |  |  |  | Да | [7 empty] | 40 |  |  |  | 25 | [16 empty] | РФ | [7 empty] | белый | [8 empty] | кран | [14 empty] | 37 | 13
251540006 | Кран шаровой ПП 50 PN25, белый, BASE | 104020 | без указания | NON-bel-kran-stand-prohod-Base.jpg |  |  |  | ПП | Да | [5 empty] | Да | [5 empty] | приварное |  |  |  | Да | [7 empty] | 50 |  |  |  | 32 | [16 empty] | РФ | [7 empty] | белый | [8 empty] | кран | [14 empty] | 37 | 14
251540007 | Кран шаровой ПП 63 PN25, белый, BASE | 104020 | без указания | NON-bel-kran-stand-prohod-Base.jpg |  |  |  | ПП | Да | [5 empty] | Да | [5 empty] | приварное |  |  |  | Да | [7 empty] | 63 |  |  |  | 24 | [16 empty] | РФ | [7 empty] | белый | [8 empty] | кран | [14 empty] | 37 | 15
251540042 | Кран шаровой ПП 20 PN25, белый, OPTIMA | 104020 | без указания | NON-bel-kran-stand-prohod-Optima.jpg | 251540042..251540047 - kran pp-r base - 2.jpg |  |  | ПП | Да | [5 empty] | Да | [5 empty] | приварное |  |  |  | Да | [7 empty] | 20 |  |  |  | 400 | [16 empty] | РФ | [7 empty] | белый | [8 empty] | кран | [14 empty] | 37 | 16
251540043 | Кран шаровой ПП 25 PN25, белый, OPTIMA | 104020 | без указания | NON-bel-kran-stand-prohod-Optima.jpg | 251540042..251540047 - kran pp-r base - 2.jpg |  |  | ПП | Да | [5 empty] | Да | [5 empty] | приварное |  |  |  | Да | [7 empty] | 25 |  |  |  | 240 | [16 empty] | РФ | [7 empty] | белый | [8 empty] | кран | [14 empty] | 37 | 17
251540044 | Кран шаровой ПП 32 PN25, белый, OPTIMA | 104020 | без указания | NON-bel-kran-stand-prohod-Optima.jpg | 251540042..251540047 - kran pp-r base - 2.jpg |  |  | ПП | Да | [5 empty] | Да | [5 empty] | приварное |  |  |  | Да | [7 empty] | 32 |  |  |  | 280 | [16 empty] | РФ | [7 empty] | белый | [8 empty] | кран | [14 empty] | 37 | 18
251540045 | Кран шаровой ПП 40 PN25, белый, OPTIMA | 104020 | без указания | NON-bel-kran-stand-prohod-Optima.jpg | 251540042..251540047 - kran pp-r base - 2.jpg |  |  | ПП | Да | [5 empty] | Да | [5 empty] | приварное |  |  |  | Да | [7 empty] | 40 |  |  |  | 100 | [16 empty] | РФ | [7 empty] | белый | [8 empty] | кран | [14 empty] | 37 | 19
251540046 | Кран шаровой ПП 50 PN25, белый, OPTIMA | 104020 | без указания | NON-bel-kran-stand-prohod-Optima.jpg | 251540042..251540047 - kran pp-r base - 2.jpg |  |  | ПП | Да | [5 empty] | Да | [5 empty] | приварное |  |  |  | Да | [7 empty] | 50 |  |  |  | 160 | [16 empty] | РФ | [7 empty] | белый | [8 empty] | кран | [14 empty] | 37 | 20
251540047 | Кран шаровой ПП 63 PN25, белый, OPTIMA | 104020 | без указания | NON-bel-kran-stand-prohod-Optima.jpg | 251540042..251540047 - kran pp-r base - 2.jpg |  |  | ПП | Да | [5 empty] | Да | [5 empty] | приварное |  |  |  | Да | [7 empty] | 63 |  |  |  | 120 | [16 empty] | РФ | [7 empty] | белый | [8 empty] | кран | [14 empty] | 37 | 21
251540062 | Кран шаровой для радиатора ПП-НР 20-1/2" PN25, прямой, с американкой, белый | 104020 | без указания | NON-bel-kran-amer-pryamoy.jpg |  |  |  | ПП/латунь | Да | [11 empty] | приварное-НР, американка |  |  |  | Да | [7 empty] | 20-1/2" |  |  |  | 40 | [7 empty] | 1/2" | [8 empty] | РФ | [7 empty] | белый | [8 empty] | кран | [14 empty] | 37 | 22
251540063 | Кран шаровой для радиатора ПП-НР 25-3/4" PN25, прямой, с американкой, белый | 104020 | без указания | NON-bel-kran-amer-pryamoy.jpg |  |  |  | ПП/латунь | Да | [11 empty] | приварное-НР, американка |  |  |  | Да | [7 empty] | 25-3/4" |  |  |  | 30 | [7 empty] | 3/4" | [8 empty] | РФ | [7 empty] | белый | [8 empty] | кран | [14 empty] | 37 | 23
251540072 | Кран шаровой для радиатора ПП-НР 20-1/2" PN25, угловой, с американкой, белый | 104020 | без указания | NON-bel-kran-amer-uglovoy.jpg |  |  |  | ПП/латунь | Да | [11 empty] | приварное-НР, американка |  |  |  | Да | [7 empty] | 20-1/2" |  |  |  | 40 | [7 empty] | 1/2" | [8 empty] | РФ | [7 empty] | белый | [8 empty] | кран | [14 empty] | 37 | 24
251540073 | Кран шаровой для радиатора ПП-НР 25-3/4" PN25, угловой, с американкой, белый | 104020 | без указания | NON-bel-kran-amer-uglovoy.jpg |  |  |  | ПП/латунь | Да | [11 empty] | приварное-НР, американка |  |  |  | Да | [7 empty] | 25-3/4" |  |  |  | 30 | [7 empty] | 3/4" | [8 empty] | РФ | [7 empty] | белый | [8 empty] | кран | [14 empty] | 37 | 25
251540012 | Вентиль ПП 20 PN25, белый | 104020 | без указания | NON-bel-ventil.jpg |  |  |  | ПП | Да | [11 empty] | приварное |  |  |  | Да | [7 empty] | 20 |  |  |  | 60 | [16 empty] | РФ | [7 empty] | белый | [8 empty] | вентиль | [14 empty] | 37 | 26
251540013 | Вентиль ПП 25 PN25, белый | 104020 | без указания | NON-bel-ventil.jpg |  |  |  | ПП | Да | [11 empty] | приварное |  |  |  | Да | [7 empty] | 25 |  |  |  | 45 | [16 empty] | РФ | [7 empty] | белый | [8 empty] | вентиль | [14 empty] | 37 | 27
251540014 | Вентиль ПП 32 PN25, белый | 104020 | без указания | NON-bel-ventil.jpg |  |  |  | ПП | Да | [11 empty] | приварное |  |  |  | Да | [7 empty] | 32 |  |  |  | 30 | [16 empty] | РФ | [7 empty] | белый | [8 empty] | вентиль | [14 empty] | 37 | 28
251540015 | Вентиль ПП 40 PN25, белый | 104020 | без указания |  |  |  |  | ПП | Да | [11 empty] | приварное |  |  |  | Да | [7 empty] | 40 |  |  |  | 24 | [16 empty] | РФ | [7 empty] | белый | [8 empty] | вентиль | [14 empty] | 37 | 29
251540022 | Вентиль ПП 20 PN25, с хромированным маховиком, белый | 104020 | без указания |  |  |  |  | ПП | Да | [11 empty] | приварное |  |  |  | Да | [7 empty] | 20 |  |  |  | 60 | [16 empty] | РФ | [7 empty] | белый | [8 empty] | вентиль | [14 empty] | 37 | 30
251540023 | Вентиль ПП 25 PN25, с хромированным маховиком, белый | 104020 | без указания |  |  |  |  | ПП | Да | [11 empty] | приварное |  |  |  | Да | [7 empty] | 25 |  |  |  | 40 | [16 empty] | РФ | [7 empty] | белый | [8 empty] | вентиль | [14 empty] | 37 | 31
251540082 | Фильтр сетчатый ПП 45гр. 20 PN25, муфта-муфта, белый | 104020 | без указания | NON-bel-filtr45.jpg |  |  |  | ПП | Да | [11 empty] | приварное | [11 empty] | 20 |  |  |  | 120 | [16 empty] | РФ | [7 empty] | белый | [8 empty] | фильтр | [14 empty] | 38 | 10
251540083 | Фильтр сетчатый ПП 45гр. 25 PN25, муфта-муфта, белый | 104020 | без указания | NON-bel-filtr45.jpg |  |  |  | ПП | Да | [11 empty] | приварное | [11 empty] | 25 |  |  |  | 90 | [16 empty] | РФ | [7 empty] | белый | [8 empty] | фильтр | [14 empty] | 38 | 11
251540084 | Фильтр сетчатый ПП 45гр. 32 PN25, муфта-муфта, белый | 104020 | без указания | NON-bel-filtr45.jpg |  |  |  | ПП | Да | [11 empty] | приварное | [11 empty] | 32 |  |  |  | 50 | [16 empty] | РФ | [7 empty] | белый | [8 empty] | фильтр | [14 empty] | 38 | 12
251540092 | Фильтр сетчатый ПП 45гр. 20 PN25, муфта-штуцер, белый | 104020 | без указания |  |  |  |  | ПП | Да | [11 empty] | приварное | [11 empty] | 20 |  |  |  | 150 | [16 empty] | РФ | [7 empty] | белый | [8 empty] | фильтр | [14 empty] | 38 | 13
251540093 | Фильтр сетчатый ПП 45гр. 25 PN25, муфта-штуцер, белый | 104020 | без указания |  |  |  |  | ПП | Да | [11 empty] | приварное | [11 empty] | 25 |  |  |  | 90 | [16 empty] | РФ | [7 empty] | белый | [8 empty] | фильтр | [14 empty] | 38 | 14
251540094 | Фильтр сетчатый ПП 45гр. 32 PN25, муфта-штуцер, белый | 104020 | без указания |  |  |  |  | ПП | Да | [11 empty] | приварное | [11 empty] | 32 |  |  |  | 45 | [16 empty] | РФ | [7 empty] | белый | [8 empty] | фильтр | [14 empty] | 38 | 15
251111002 | Труба ПП 20 х 1,9 SDR11 PN10, для ХВС, белая, Valfex | 104020 | VALFEX | VLF-bel-truba-bez-arm-sdr11.jpg |  |  |  | ПП | Да | [23 empty] | 20 |  |  |  | 140 | 10 | 11 |  |  |  |  | 1.9 | [9 empty] | РФ | [7 empty] | белый | [8 empty] | труба | без армирования | [13 empty] | 40 | 10
251111003 | Труба ПП 25 х 2,3 SDR11 PN10, для ХВС, белая, Valfex | 104020 | VALFEX | VLF-bel-truba-bez-arm-sdr11.jpg |  |  |  | ПП | Да | [23 empty] | 25 |  |  |  | 100 | 10 | 11 |  |  |  |  | 2.3 | [9 empty] | РФ | [7 empty] | белый | [8 empty] | труба | без армирования | [13 empty] | 40 | 11
251111004 | Труба ПП 32 х 2,9 SDR11 PN10, для ХВС, белая, Valfex | 104020 | VALFEX | VLF-bel-truba-bez-arm-sdr11.jpg |  |  |  | ПП | Да | [23 empty] | 32 |  |  |  | 60 | 10 | 11 |  |  |  |  | 2.9 | [9 empty] | РФ | [7 empty] | белый | [8 empty] | труба | без армирования | [13 empty] | 40 | 12
251111005 | Труба ПП 40 х 3,7 SDR11 PN10, для ХВС, белая, Valfex | 104020 | VALFEX | VLF-bel-truba-bez-arm-sdr11.jpg |  |  |  | ПП | Да | [23 empty] | 40 |  |  |  | 40 | 10 | 11 |  |  |  |  | 3.7 | [9 empty] | РФ | [7 empty] | белый | [8 empty] | труба | без армирования | [13 empty] | 40 | 13
251111006 | Труба ПП 50 х 4,6 SDR11 PN10, для ХВС, белая, Valfex | 104020 | VALFEX | VLF-bel-truba-bez-arm-sdr11.jpg |  |  |  | ПП | Да | [23 empty] | 50 |  |  |  | 24 | 10 | 11 |  |  |  |  | 4.6 | [9 empty] | РФ | [7 empty] | белый | [8 empty] | труба | без армирования | [13 empty] | 40 | 14
251111007 | Труба ПП 63 х 5,8 SDR11 PN10, для ХВС, белая, Valfex | 104020 | VALFEX | VLF-bel-truba-bez-arm-sdr11.jpg |  |  |  | ПП | Да | [23 empty] | 63 |  |  |  | 20 | 10 | 11 |  |  |  |  | 5.8 | [9 empty] | РФ | [7 empty] | белый | [8 empty] | труба | без армирования | [13 empty] | 40 | 15
251111008 | Труба ПП 75 х 6,8 SDR11 PN10, для ХВС, белая, Valfex | 104020 | VALFEX | VLF-bel-truba-bez-arm-sdr11.jpg |  |  |  | ПП | Да | [23 empty] | 75 |  |  |  | 16 | 10 | 11 |  |  |  |  | 6.8 | [9 empty] | РФ | [7 empty] | белый | [8 empty] | труба | без армирования | [13 empty] | 40 | 16
251111009 | Труба ПП 90 х 8,2 SDR11 PN10, для ХВС, белая, Valfex | 104020 | VALFEX | VLF-bel-truba-bez-arm-sdr11.jpg |  |  |  | ПП | Да | [23 empty] | 90 |  |  |  | 8 | 10 | 11 |  |  |  |  | 8.2 | [9 empty] | РФ | [7 empty] | белый | [8 empty] | труба | без армирования | [13 empty] | 40 | 17
251111010 | Труба ПП110 х10,0 SDR11 PN10, для ХВС, белая, Valfex | 104020 | VALFEX |  |  |  |  | ПП | Да | [23 empty] | 110 |  |  |  | 4 | 10 | 11 |  |  |  |  | 10 | [9 empty] | РФ | [7 empty] | белый | [8 empty] | труба | без армирования | [13 empty] | 40 | 18
251111022 | Труба ПП 20 х 3,4 SDR 6 PN20, для ГВС, белая, Valfex | 104020 | VALFEX | VLF-bel-truba-bez-arm-sdr6.jpg |  |  |  | ПП | Да | [23 empty] | 20 |  |  |  | 140 | 20 | 6 |  |  |  |  | 3.4 | [9 empty] | РФ | [7 empty] | белый | [8 empty] | труба | без армирования | [13 empty] | 40 | 19
251111023 | Труба ПП 25 х 4,2 SDR 6 PN20, для ГВС, белая, Valfex | 104020 | VALFEX | VLF-bel-truba-bez-arm-sdr6.jpg |  |  |  | ПП | Да | [23 empty] | 25 |  |  |  | 100 | 20 | 6 |  |  |  |  | 4.2 | [9 empty] | РФ | [7 empty] | белый | [8 empty] | труба | без армирования | [13 empty] | 40 | 20
251111024 | Труба ПП 32 х 5,4 SDR 6 PN20, для ГВС, белая, Valfex | 104020 | VALFEX | VLF-bel-truba-bez-arm-sdr6.jpg |  |  |  | ПП | Да | [23 empty] | 32 |  |  |  | 60 | 20 | 6 |  |  |  |  | 5.4 | [9 empty] | РФ | [7 empty] | белый | [8 empty] | труба | без армирования | [13 empty] | 40 | 21
251111025 | Труба ПП 40 х 6,7 SDR 6 PN20, для ГВС, белая, Valfex | 104020 | VALFEX | VLF-bel-truba-bez-arm-sdr6.jpg |  |  |  | ПП | Да | [23 empty] | 40 |  |  |  | 40 | 20 | 6 |  |  |  |  | 6.7 | [9 empty] | РФ | [7 empty] | белый | [8 empty] | труба | без армирования | [13 empty] | 40 | 22
251111026 | Труба ПП 50 х 8,3 SDR 6 PN20, для ГВС, белая, Valfex | 104020 | VALFEX | VLF-bel-truba-bez-arm-sdr6.jpg |  |  |  | ПП | Да | [23 empty] | 50 |  |  |  | 24 | 20 | 6 |  |  |  |  | 8.3 | [9 empty] | РФ | [7 empty] | белый | [8 empty] | труба | без армирования | [13 empty] | 40 | 23
251111027 | Труба ПП 63 х10,5 SDR 6 PN20, для ГВС, белая, Valfex | 104020 | VALFEX | VLF-bel-truba-bez-arm-sdr6.jpg |  |  |  | ПП | Да | [23 empty] | 63 |  |  |  | 20 | 20 | 6 |  |  |  |  | 10.5 | [9 empty] | РФ | [7 empty] | белый | [8 empty] | труба | без армирования | [13 empty] | 40 | 24
251111028 | Труба ПП 75 х12,5 SDR 6 PN20, для ГВС, белая, Valfex | 104020 | VALFEX | VLF-bel-truba-bez-arm-sdr6.jpg |  |  |  | ПП | Да | [23 empty] | 75 |  |  |  | 16 | 20 | 6 |  |  |  |  | 12.5 | [9 empty] | РФ | [7 empty] | белый | [8 empty] | труба | без армирования | [13 empty] | 40 | 25
251111029 | Труба ПП 90 х15,0 SDR 6 PN20, для ГВС, белая, Valfex | 104020 | VALFEX | VLF-bel-truba-bez-arm-sdr6.jpg |  |  |  | ПП | Да | [23 empty] | 90 |  |  |  | 8 | 20 | 6 |  |  |  |  | 15 | [9 empty] | РФ | [7 empty] | белый | [8 empty] | труба | без армирования | [13 empty] | 40 | 26
251111030 | Труба ПП110 х18,3 SDR 6 PN20, для ГВС, белая, Valfex | 104020 | VALFEX | VLF-bel-truba-bez-arm-sdr6.jpg |  |  |  | ПП | Да | [23 empty] | 110 |  |  |  | 4 | 20 | 6 |  |  |  |  | 18.3 | [9 empty] | РФ | [7 empty] | белый | [8 empty] | труба | без армирования | [13 empty] | 40 | 27
251111042 | Труба ПП 20 х 2,8 SDR7,4 PN20, армированная стекловолокном, белая, Valfex | 104020 | VALFEX | VLF-bel-truba-arm-stkl-sdr7,4.jpg |  |  |  | ПП/стекловолокно | Да | [23 empty] | 20 |  |  |  | 140 | 20 | 7,4 |  |  |  |  | 2.8 | [9 empty] | РФ | [7 empty] | белый | [8 empty] | труба | стекловолокно | [13 empty] | 41 | 10
251111043 | Труба ПП 25 х 3,5 SDR7,4 PN20, армированная стекловолокном, белая, Valfex | 104020 | VALFEX | VLF-bel-truba-arm-stkl-sdr7,4.jpg |  |  |  | ПП/стекловолокно | Да | [23 empty] | 25 |  |  |  | 100 | 20 | 7,4 |  |  |  |  | 3.5 | [9 empty] | РФ | [7 empty] | белый | [8 empty] | труба | стекловолокно | [13 empty] | 41 | 11
251111044 | Труба ПП 32 х 4,4 SDR7,4 PN20, армированная стекловолокном, белая, Valfex | 104020 | VALFEX | VLF-bel-truba-arm-stkl-sdr7,4.jpg |  |  |  | ПП/стекловолокно | Да | [23 empty] | 32 |  |  |  | 60 | 20 | 7,4 |  |  |  |  | 4.4 | [9 empty] | РФ | [7 empty] | белый | [8 empty] | труба | стекловолокно | [13 empty] | 41 | 12
251111045 | Труба ПП 40 х 5,5 SDR7,4 PN20, армированная стекловолокном, белая, Valfex | 104020 | VALFEX | VLF-bel-truba-arm-stkl-sdr7,4.jpg |  |  |  | ПП/стекловолокно | Да | [23 empty] | 40 |  |  |  | 40 | 20 | 7,4 |  |  |  |  | 5.5 | [9 empty] | РФ | [7 empty] | белый | [8 empty] | труба | стекловолокно | [13 empty] | 41 | 13
251111046 | Труба ПП 50 х 6,8 SDR7,4 PN20, армированная стекловолокном, белая, Valfex | 104020 | VALFEX | VLF-bel-truba-arm-stkl-sdr7,4.jpg |  |  |  | ПП/стекловолокно | Да | [23 empty] | 50 |  |  |  | 24 | 20 | 7,4 |  |  |  |  | 6.8 | [9 empty] | РФ | [7 empty] | белый | [8 empty] | труба | стекловолокно | [13 empty] | 41 | 14
251111047 | Труба ПП 63 х 8,6 SDR7,4 PN20, армированная стекловолокном, белая, Valfex | 104020 | VALFEX | VLF-bel-truba-arm-stkl-sdr7,4.jpg |  |  |  | ПП/стекловолокно | Да | [23 empty] | 63 |  |  |  | 20 | 20 | 7,4 |  |  |  |  | 8.6 | [9 empty] | РФ | [7 empty] | белый | [8 empty] | труба | стекловолокно | [13 empty] | 41 | 15
251111048 | Труба ПП 75 х10,3 SDR7,4 PN20, армированная стекловолокном, белая, Valfex | 104020 | VALFEX | VLF-bel-truba-arm-stkl-sdr7,4.jpg |  |  |  | ПП/стекловолокно | Да | [23 empty] | 75 |  |  |  | 16 | 20 | 7,4 |  |  |  |  | 10.3 | [9 empty] | РФ | [7 empty] | белый | [8 empty] | труба | стекловолокно | [13 empty] | 41 | 16
251111049 | Труба ПП 90 х12,3 SDR7,4 PN20, армированная стекловолокном, белая, Valfex | 104020 | VALFEX | VLF-bel-truba-arm-stkl-sdr7,4.jpg |  |  |  | ПП/стекловолокно | Да | [23 empty] | 90 |  |  |  | 8 | 20 | 7,4 |  |  |  |  | 12.3 | [9 empty] | РФ | [7 empty] | белый | [8 empty] | труба | стекловолокно | [13 empty] | 41 | 17
251111050 | Труба ПП110 х15,1 SDR7,4 PN20, армированная стекловолокном, белая, Valfex | 104020 | VALFEX | VLF-bel-truba-arm-stkl-sdr7,4.jpg |  |  |  | ПП/стекловолокно | Да | [23 empty] | 110 |  |  |  | 4 | 20 | 7,4 |  |  |  |  | 15.1 | [9 empty] | РФ | [7 empty] | белый | [8 empty] | труба | стекловолокно | [13 empty] | 41 | 18
251111062 | Труба ПП 20 х 3,4 SDR 6 PN25, армированная стекловолокном, белая, Valfex | 104020 | VALFEX | VLF-bel-truba-arm-stkl-sdr6.jpg |  |  |  | ПП/стекловолокно | Да | [23 empty] | 20 |  |  |  | 140 | 25 | 6 |  |  |  |  | 3.4 | [9 empty] | РФ | [7 empty] | белый | [8 empty] | труба | стекловолокно | [13 empty] | 41 | 19
251111063 | Труба ПП 25 х 4,2 SDR 6 PN25, армированная стекловолокном, белая, Valfex | 104020 | VALFEX | VLF-bel-truba-arm-stkl-sdr6.jpg |  |  |  | ПП/стекловолокно | Да | [23 empty] | 25 |  |  |  | 100 | 25 | 6 |  |  |  |  | 4.2 | [9 empty] | РФ | [7 empty] | белый | [8 empty] | труба | стекловолокно | [13 empty] | 41 | 20
251111064 | Труба ПП 32 х 5,4 SDR 6 PN25, армированная стекловолокном, белая, Valfex | 104020 | VALFEX | VLF-bel-truba-arm-stkl-sdr6.jpg |  |  |  | ПП/стекловолокно | Да | [23 empty] | 32 |  |  |  | 60 | 25 | 6 |  |  |  |  | 5.4 | [9 empty] | РФ | [7 empty] | белый | [8 empty] | труба | стекловолокно | [13 empty] | 41 | 21
251111065 | Труба ПП 40 х 6,7 SDR 6 PN25, армированная стекловолокном, белая, Valfex | 104020 | VALFEX | VLF-bel-truba-arm-stkl-sdr6.jpg |  |  |  | ПП/стекловолокно | Да | [23 empty] | 40 |  |  |  | 40 | 25 | 6 |  |  |  |  | 6.7 | [9 empty] | РФ | [7 empty] | белый | [8 empty] | труба | стекловолокно | [13 empty] | 41 | 22
251111066 | Труба ПП 50 х 8,3 SDR 6 PN25, армированная стекловолокном, белая, Valfex | 104020 | VALFEX | VLF-bel-truba-arm-stkl-sdr6.jpg |  |  |  | ПП/стекловолокно | Да | [23 empty] | 50 |  |  |  | 24 | 25 | 6 |  |  |  |  | 8.3 | [9 empty] | РФ | [7 empty] | белый | [8 empty] | труба | стекловолокно | [13 empty] | 41 | 23
251111067 | Труба ПП 63 х10,5 SDR 6 PN25, армированная стекловолокном, белая, Valfex | 104020 | VALFEX | VLF-bel-truba-arm-stkl-sdr6.jpg |  |  |  | ПП/стекловолокно | Да | [23 empty] | 63 |  |  |  | 20 | 25 | 6 |  |  |  |  | 10.5 | [9 empty] | РФ | [7 empty] | белый | [8 empty] | труба | стекловолокно | [13 empty] | 41 | 24
251111068 | Труба ПП 75 х12,5 SDR 6 PN25, армированная стекловолокном, белая, Valfex | 104020 | VALFEX | VLF-bel-truba-arm-stkl-sdr6.jpg |  |  |  | ПП/стекловолокно | Да | [23 empty] | 75 |  |  |  | 16 | 25 | 6 |  |  |  |  | 12.5 | [9 empty] | РФ | [7 empty] | белый | [8 empty] | труба | стекловолокно | [13 empty] | 41 | 25
251111069 | Труба ПП 90 х15,0 SDR 6 PN25, армированная стекловолокном, белая, Valfex | 104020 | VALFEX | VLF-bel-truba-arm-stkl-sdr6.jpg |  |  |  | ПП/стекловолокно | Да | [23 empty] | 90 |  |  |  | 8 | 25 | 6 |  |  |  |  | 15 | [9 empty] | РФ | [7 empty] | белый | [8 empty] | труба | стекловолокно | [13 empty] | 41 | 26
251111070 | Труба ПП110 х18,3 SDR 6 PN25, армированная стекловолокном, белая, Valfex | 104020 | VALFEX | VLF-bel-truba-arm-stkl-sdr6.jpg |  |  |  | ПП/стекловолокно | Да | [23 empty] | 110 |  |  |  | 4 | 25 | 6 |  |  |  |  | 18.3 | [9 empty] | РФ | [7 empty] | белый | [8 empty] | труба | стекловолокно | [13 empty] | 41 | 27
251111082 | Труба ПП 20 х 3,4 SDR 6 PN25, армированная алюминием внутри, белая, Valfex | 104020 | VALFEX | VLF-bel-truba-arm-al-vnutr-sdr6.jpg |  |  |  | ПП/алюминий | Да | [23 empty] | 20 |  |  |  | 140 | 25 | 6 |  |  |  |  | 3.4 | [9 empty] | РФ | [7 empty] | белый | [8 empty] | труба | алюминий | [13 empty] | 41 | 28
251111083 | Труба ПП 25 х 4,2 SDR 6 PN25, армированная алюминием внутри, белая, Valfex | 104020 | VALFEX | VLF-bel-truba-arm-al-vnutr-sdr6.jpg |  |  |  | ПП/алюминий | Да | [23 empty] | 25 |  |  |  | 100 | 25 | 6 |  |  |  |  | 4.2 | [9 empty] | РФ | [7 empty] | белый | [8 empty] | труба | алюминий | [13 empty] | 41 | 29
251111084 | Труба ПП 32 х 5,4 SDR 6 PN25, армированная алюминием внутри, белая, Valfex | 104020 | VALFEX | VLF-bel-truba-arm-al-vnutr-sdr6.jpg |  |  |  | ПП/алюминий | Да | [23 empty] | 32 |  |  |  | 60 | 25 | 6 |  |  |  |  | 5.4 | [9 empty] | РФ | [7 empty] | белый | [8 empty] | труба | алюминий | [13 empty] | 41 | 30
251111085 | Труба ПП 40 х 6,7 SDR 6 PN25, армированная алюминием внутри, белая, Valfex | 104020 | VALFEX | VLF-bel-truba-arm-al-vnutr-sdr6.jpg |  |  |  | ПП/алюминий | Да | [23 empty] | 40 |  |  |  | 40 | 25 | 6 |  |  |  |  | 6.7 | [9 empty] | РФ | [7 empty] | белый | [8 empty] | труба | алюминий | [13 empty] | 41 | 31
251111086 | Труба ПП 50 х 8,3 SDR 6 PN25, армированная алюминием внутри, белая, Valfex | 104020 | VALFEX | VLF-bel-truba-arm-al-vnutr-sdr6.jpg |  |  |  | ПП/алюминий | Да | [23 empty] | 50 |  |  |  | 24 | 25 | 6 |  |  |  |  | 8.3 | [9 empty] | РФ | [7 empty] | белый | [8 empty] | труба | алюминий | [13 empty] | 41 | 32
251111087 | Труба ПП 63 х10,5 SDR 6 PN25, армированная алюминием внутри, белая, Valfex | 104020 | VALFEX | VLF-bel-truba-arm-al-vnutr-sdr6.jpg |  |  |  | ПП/алюминий | Да | [23 empty] | 63 |  |  |  | 20 | 25 | 6 |  |  |  |  | 10.5 | [9 empty] | РФ | [7 empty] | белый | [8 empty] | труба | алюминий | [13 empty] | 41 | 33
251111088 | Труба ПП 75 х12,5 SDR 6 PN25, армированная алюминием внутри, белая, Valfex | 104020 | VALFEX | VLF-bel-truba-arm-al-vnutr-sdr6.jpg |  |  |  | ПП/алюминий | Да | [23 empty] | 75 |  |  |  | 16 | 25 | 6 |  |  |  |  | 12.5 | [9 empty] | РФ | [7 empty] | белый | [8 empty] | труба | алюминий | [13 empty] | 41 | 34
251211002 | Муфта ПП 20 PN25, белая, Valfex | 104020 | VALFEX | VLF-bel-mufta-ravnoprohodnaya.jpg |  |  |  | ПП | Да | [11 empty] | приварное | [11 empty] | 20 |  |  |  | 500 | [16 empty] | РФ | [7 empty] | белый | [8 empty] | муфта | [14 empty] | 42 | 10
251211003 | Муфта ПП 25 PN25, белая, Valfex | 104020 | VALFEX | VLF-bel-mufta-ravnoprohodnaya.jpg |  |  |  | ПП | Да | [11 empty] | приварное | [11 empty] | 25 |  |  |  | 300 | [16 empty] | РФ | [7 empty] | белый | [8 empty] | муфта | [14 empty] | 42 | 11
251211004 | Муфта ПП 32 PN25, белая, Valfex | 104020 | VALFEX | VLF-bel-mufta-ravnoprohodnaya.jpg |  |  |  | ПП | Да | [11 empty] | приварное | [11 empty] | 32 |  |  |  | 150 | [16 empty] | РФ | [7 empty] | белый | [8 empty] | муфта | [14 empty] | 42 | 12
251211005 | Муфта ПП 40 PN25, белая, Valfex | 104020 | VALFEX | VLF-bel-mufta-ravnoprohodnaya.jpg |  |  |  | ПП | Да | [11 empty] | приварное | [11 empty] | 40 |  |  |  | 100 | [16 empty] | РФ | [7 empty] | белый | [8 empty] | муфта | [14 empty] | 42 | 13
251211006 | Муфта ПП 50 PN25, белая, Valfex | 104020 | VALFEX | VLF-bel-mufta-ravnoprohodnaya.jpg |  |  |  | ПП | Да | [11 empty] | приварное | [11 empty] | 50 |  |  |  | 60 | [16 empty] | РФ | [7 empty] | белый | [8 empty] | муфта | [14 empty] | 42 | 14
251211007 | Муфта ПП 63 PN25, белая, Valfex | 104020 | VALFEX | VLF-bel-mufta-ravnoprohodnaya.jpg |  |  |  | ПП | Да | [11 empty] | приварное | [11 empty] | 63 |  |  |  | 35 | [16 empty] | РФ | [7 empty] | белый | [8 empty] | муфта | [14 empty] | 42 | 15
251211008 | Муфта ПП 75 PN25, белая, Valfex | 104020 | VALFEX | VLF-bel-mufta-ravnoprohodnaya.jpg |  |  |  | ПП | Да | [11 empty] | приварное | [11 empty] | 75 |  |  |  | 24 | [16 empty] | РФ | [7 empty] | белый | [8 empty] | муфта | [14 empty] | 42 | 16
251211009 | Муфта ПП 90 PN25, белая, Valfex | 104020 | VALFEX | VLF-bel-mufta-ravnoprohodnaya.jpg |  |  |  | ПП | Да | [11 empty] | приварное | [11 empty] | 90 |  |  |  | 12 | [16 empty] | РФ | [7 empty] | белый | [8 empty] | муфта | [14 empty] | 42 | 17
251211010 | Муфта ПП110 PN25, белая, Valfex | 104020 | VALFEX | VLF-bel-mufta-ravnoprohodnaya.jpg |  |  |  | ПП | Да | [11 empty] | приварное | [11 empty] | 110 |  |  |  | 9 | [16 empty] | РФ | [7 empty] | белый | [8 empty] | муфта | [14 empty] | 42 | 18
251211103 | Муфта (переход) ПП 25-20 PN25, штуцер-муфта, белая, Valfex | 104020 | VALFEX | VLF-bel-mufta-perehod-sht-mufta.jpg |  |  |  | ПП | Да | [11 empty] | приварное | [11 empty] | 25-20 |  |  |  | 500 | [16 empty] | РФ | [7 empty] | белый | [8 empty] | муфта | [14 empty] | 42 | 19
251211105 | Муфта (переход) ПП 32-20 PN25, штуцер-муфта, белая, Valfex | 104020 | VALFEX | VLF-bel-mufta-perehod-sht-mufta.jpg |  |  |  | ПП | Да | [11 empty] | приварное | [11 empty] | 32-20 |  |  |  | 450 | [16 empty] | РФ | [7 empty] | белый | [8 empty] | муфта | [14 empty] | 42 | 20
251211106 | Муфта (переход) ПП 32-25 PN25, штуцер-муфта, белая, Valfex | 104020 | VALFEX | VLF-bel-mufta-perehod-sht-mufta.jpg |  |  |  | ПП | Да | [11 empty] | приварное | [11 empty] | 32-25 |  |  |  | 300 | [16 empty] | РФ | [7 empty] | белый | [8 empty] | муфта | [14 empty] | 42 | 21
251211108 | Муфта (переход) ПП 40-20 PN25, штуцер-муфта, белая, Valfex | 104020 | VALFEX | VLF-bel-mufta-perehod-sht-mufta.jpg |  |  |  | ПП | Да | [11 empty] | приварное | [11 empty] | 40-20 |  |  |  | 250 | [16 empty] | РФ | [7 empty] | белый | [8 empty] | муфта | [14 empty] | 42 | 22
251211109 | Муфта (переход) ПП 40-25 PN25, штуцер-муфта, белая, Valfex | 104020 | VALFEX | VLF-bel-mufta-perehod-sht-mufta.jpg |  |  |  | ПП | Да | [11 empty] | приварное | [11 empty] | 40-25 |  |  |  | 250 | [16 empty] | РФ | [7 empty] | белый | [8 empty] | муфта | [14 empty] | 42 | 23
251211110 | Муфта (переход) ПП 40-32 PN25, штуцер-муфта, белая, Valfex | 104020 | VALFEX | VLF-bel-mufta-perehod-sht-mufta.jpg |  |  |  | ПП | Да | [11 empty] | приварное | [11 empty] | 40-32 |  |  |  | 200 | [16 empty] | РФ | [7 empty] | белый | [8 empty] | муфта | [14 empty] | 42 | 24
251211112 | Муфта (переход) ПП 50-20 PN25, штуцер-муфта, белая, Valfex | 104020 | VALFEX | VLF-bel-mufta-perehod-sht-mufta.jpg |  |  |  | ПП | Да | [11 empty] | приварное | [11 empty] | 50-20 |  |  |  | 150 | [16 empty] | РФ | [7 empty] | белый | [8 empty] | муфта | [14 empty] | 42 | 25
251211113 | Муфта (переход) ПП 50-25 PN25, штуцер-муфта, белая, Valfex | 104020 | VALFEX | VLF-bel-mufta-perehod-sht-mufta.jpg |  |  |  | ПП | Да | [11 empty] | приварное | [11 empty] | 50-25 |  |  |  | 150 | [16 empty] | РФ | [7 empty] | белый | [8 empty] | муфта | [14 empty] | 42 | 26
251211114 | Муфта (переход) ПП 50-32 PN25, штуцер-муфта, белая, Valfex | 104020 | VALFEX | VLF-bel-mufta-perehod-sht-mufta.jpg |  |  |  | ПП | Да | [11 empty] | приварное | [11 empty] | 50-32 |  |  |  | 100 | [16 empty] | РФ | [7 empty] | белый | [8 empty] | муфта | [14 empty] | 42 | 27
251211115 | Муфта (переход) ПП 50-40 PN25, штуцер-муфта, белая, Valfex | 104020 | VALFEX | VLF-bel-mufta-perehod-sht-mufta.jpg |  |  |  | ПП | Да | [11 empty] | приварное | [11 empty] | 50-40 |  |  |  | 100 | [16 empty] | РФ | [7 empty] | белый | [8 empty] | муфта | [14 empty] | 42 | 28
251211116 | Муфта (переход) ПП 63-20 PN25, штуцер-муфта, белая, Valfex | 104020 | VALFEX | VLF-bel-mufta-perehod-sht-mufta.jpg |  |  |  | ПП | Да | [11 empty] | приварное | [11 empty] | 63-20 |  |  |  | 80 | [16 empty] | РФ | [7 empty] | белый | [8 empty] | муфта | [14 empty] | 42 | 29
251211117 | Муфта (переход) ПП 63-25 PN25, штуцер-муфта, белая, Valfex | 104020 | VALFEX | VLF-bel-mufta-perehod-sht-mufta.jpg |  |  |  | ПП | Да | [11 empty] | приварное | [11 empty] | 63-25 |  |  |  | 80 | [16 empty] | РФ | [7 empty] | белый | [8 empty] | муфта | [14 empty] | 42 | 30
251211118 | Муфта (переход) ПП 63-32 PN25, штуцер-муфта, белая, Valfex | 104020 | VALFEX | VLF-bel-mufta-perehod-sht-mufta.jpg |  |  |  | ПП | Да | [11 empty] | приварное | [11 empty] | 63-32 |  |  |  | 60 | [16 empty] | РФ | [7 empty] | белый | [8 empty] | муфта | [14 empty] | 42 | 31
251211119 | Муфта (переход) ПП 63-40 PN25, штуцер-муфта, белая, Valfex | 104020 | VALFEX | VLF-bel-mufta-perehod-sht-mufta.jpg |  |  |  | ПП | Да | [11 empty] | приварное | [11 empty] | 63-40 |  |  |  | 60 | [16 empty] | РФ | [7 empty] | белый | [8 empty] | муфта | [14 empty] | 42 | 32
251211120 | Муфта (переход) ПП 63-50 PN25, штуцер-муфта, белая, Valfex | 104020 | VALFEX | VLF-bel-mufta-perehod-sht-mufta.jpg |  |  |  | ПП | Да | [11 empty] | приварное | [11 empty] | 63-50 |  |  |  | 60 | [16 empty] | РФ | [7 empty] | белый | [8 empty] | муфта | [14 empty] | 42 | 33
251211126 | Муфта (переход) ПП 75-50 PN25, штуцер-муфта, белая, Valfex | 104020 | VALFEX | VLF-bel-mufta-perehod-sht-mufta.jpg |  |  |  | ПП | Да | [11 empty] | приварное | [11 empty] | 75-50 |  |  |  | 30 | [16 empty] | РФ | [7 empty] | белый | [8 empty] | муфта | [14 empty] | 42 | 34
251211127 | Муфта (переход) ПП 76-63 PN25, штуцер-муфта, белая, Valfex | 104020 | VALFEX | VLF-bel-mufta-perehod-sht-mufta.jpg |  |  |  | ПП | Да | [11 empty] | приварное | [11 empty] | 75-63 |  |  |  | 30 | [16 empty] | РФ | [7 empty] | белый | [8 empty] | муфта | [14 empty] | 42 | 35
251211133 | Муфта (переход) ПП 90-50 PN25, штуцер-муфта, белая, Valfex | 104020 | VALFEX | VLF-bel-mufta-perehod-sht-mufta.jpg |  |  |  | ПП | Да | [11 empty] | приварное | [11 empty] | 90-50 |  |  |  | 25 | [16 empty] | РФ | [7 empty] | белый | [8 empty] | муфта | [14 empty] | 42 | 36
251211134 | Муфта (переход) ПП 90-63 PN25, штуцер-муфта, белая, Valfex | 104020 | VALFEX | VLF-bel-mufta-perehod-sht-mufta.jpg |  |  |  | ПП | Да | [11 empty] | приварное | [11 empty] | 90-63 |  |  |  | 25 | [16 empty] | РФ | [7 empty] | белый | [8 empty] | муфта | [14 empty] | 42 | 37
251211135 | Муфта (переход) ПП 90-75 PN25, штуцер-муфта, белая, Valfex | 104020 | VALFEX | VLF-bel-mufta-perehod-sht-mufta.jpg |  |  |  | ПП | Да | [11 empty] | приварное | [11 empty] | 90-75 |  |  |  | 16 | [16 empty] | РФ | [7 empty] | белый | [8 empty] | муфта | [14 empty] | 42 | 38
251211141 | Муфта (переход) ПП110-63 PN25, штуцер-муфта, белая, Valfex | 104020 | VALFEX | VLF-bel-mufta-perehod-sht-mufta.jpg |  |  |  | ПП | Да | [11 empty] | приварное | [11 empty] | 110-63 |  |  |  | 24 | [16 empty] | РФ | [7 empty] | белый | [8 empty] | муфта | [14 empty] | 42 | 39
251211142 | Муфта (переход) ПП110-75 PN25, штуцер-муфта, белая, Valfex | 104020 | VALFEX | VLF-bel-mufta-perehod-sht-mufta.jpg |  |  |  | ПП | Да | [11 empty] | приварное | [11 empty] | 110-75 |  |  |  | 16 | [16 empty] | РФ | [7 empty] | белый | [8 empty] | муфта | [14 empty] | 42 | 40
251211143 | Муфта (переход) ПП110-90 PN25, штуцер-муфта, белая, Valfex | 104020 | VALFEX | VLF-bel-mufta-perehod-sht-mufta.jpg |  |  |  | ПП | Да | [11 empty] | приварное | [11 empty] | 110-90 |  |  |  | 12 | [16 empty] | РФ | [7 empty] | белый | [8 empty] | муфта | [14 empty] | 42 | 41
251211203 | Муфта комбинированная ПП-ВР 20-1/2" PN25, с внутр. резьбой, белая, Valfex | 104020 | VALFEX | VLF-bel-mufta-kombi-vr.jpg |  |  |  | ПП/латунь | Да | [11 empty] | приварное-ВР | [11 empty] | 20-1/2" |  |  |  | 150 | [7 empty] | 1/2" | [8 empty] | РФ | [7 empty] | белый | [8 empty] | муфта | [14 empty] | 43 | 10
251211204 | Муфта комбинированная ПП-ВР 20-3/4" PN25, с внутр. резьбой, белая, Valfex | 104020 | VALFEX | VLF-bel-mufta-kombi-vr.jpg |  |  |  | ПП/латунь | Да | [11 empty] | приварное-ВР | [11 empty] | 20-3/4" |  |  |  | 100 | [7 empty] | 3/4" | [8 empty] | РФ | [7 empty] | белый | [8 empty] | муфта | [14 empty] | 43 | 11
251211205 | Муфта комбинированная ПП-ВР 25-1/2" PN25, с внутр. резьбой, белая, Valfex | 104020 | VALFEX | VLF-bel-mufta-kombi-vr.jpg |  |  |  | ПП/латунь | Да | [11 empty] | приварное-ВР | [11 empty] | 25-1/2" |  |  |  | 100 | [7 empty] | 1/2" | [8 empty] | РФ | [7 empty] | белый | [8 empty] | муфта | [14 empty] | 43 | 12
251211206 | Муфта комбинированная ПП-ВР 25-3/4" PN25, с внутр. резьбой, белая, Valfex | 104020 | VALFEX | VLF-bel-mufta-kombi-vr.jpg |  |  |  | ПП/латунь | Да | [11 empty] | приварное-ВР | [11 empty] | 25-3/4" |  |  |  | 100 | [7 empty] | 3/4" | [8 empty] | РФ | [7 empty] | белый | [8 empty] | муфта | [14 empty] | 43 | 13
251211208 | Муфта комбинированная ПП-ВР 32-1/2" PN25, с внутр. резьбой, белая, Valfex | 104020 | VALFEX | VLF-bel-mufta-kombi-vr.jpg |  |  |  | ПП/латунь | Да | [11 empty] | приварное-ВР | [11 empty] | 32-1/2" |  |  |  | 80 | [7 empty] | 1/2" | [8 empty] | РФ | [7 empty] | белый | [8 empty] | муфта | [14 empty] | 43 | 14
251211209 | Муфта комбинированная ПП-ВР 32-3/4" PN25, с внутр. резьбой, белая, Valfex | 104020 | VALFEX | VLF-bel-mufta-kombi-vr.jpg |  |  |  | ПП/латунь | Да | [11 empty] | приварное-ВР | [11 empty] | 32-3/4" |  |  |  | 80 | [7 empty] | 3/4" | [8 empty] | РФ | [7 empty] | белый | [8 empty] | муфта | [14 empty] | 43 | 15
251211210 | Муфта комбинированная ПП-ВР 32-1" PN25, с внутр. резьбой, белая, Valfex | 104020 | VALFEX | VLF-bel-mufta-kombi-vr.jpg |  |  |  | ПП/латунь | Да | [11 empty] | приварное-ВР | [11 empty] | 32-1" |  |  |  | 60 | [7 empty] | 1" | [8 empty] | РФ | [7 empty] | белый | [8 empty] | муфта | [14 empty] | 43 | 16
251211308 | Муфта комбинированная ПП-ВР 32-1" PN25, под ключ, с внутр. резьбой, белая, Valfex | 104020 | VALFEX | VLF-bel-mufta-kombi-klyuch-vr.jpg |  |  |  | ПП/латунь | Да | [11 empty] | приварное-ВР | [11 empty] | 32-1" |  |  |  | 60 | [7 empty] | 1" | [8 empty] | РФ | [7 empty] | белый | [8 empty] | муфта | [14 empty] | 43 | 17
251211312 | Муфта комбинированная ПП-ВР 40-1 1/4" PN25, под ключ, с внутр. резьбой, белая, Valfex | 104020 | VALFEX |  |  |  |  | ПП/латунь | Да | [11 empty] | приварное-ВР | [11 empty] | 40-1 1/4" |  |  |  | 25 | [7 empty] | 1 1/4" | [8 empty] | РФ | [7 empty] | белый | [8 empty] | муфта | [14 empty] | 43 | 18
251211316 | Муфта комбинированная ПП-ВР 50-1 1/2" PN25, под ключ, с внутр. резьбой, белая, Valfex | 104020 | VALFEX | VLF-bel-mufta-kombi-klyuch-vr.jpg |  |  |  | ПП/латунь | Да | [11 empty] | приварное-ВР | [11 empty] | 50-1 1/2" |  |  |  | 12 | [7 empty] | 1 1/2" | [8 empty] | РФ | [7 empty] | белый | [8 empty] | муфта | [14 empty] | 43 | 19
251211319 | Муфта комбинированная ПП-ВР 63-2" PN25, под ключ, с внутр. резьбой, белая, Valfex | 104020 | VALFEX | VLF-bel-mufta-kombi-klyuch-vr.jpg |  |  |  | ПП/латунь | Да | [11 empty] | приварное-ВР | [11 empty] | 63-2" |  |  |  | 8 | [7 empty] | 2" | [8 empty] | РФ | [7 empty] | белый | [8 empty] | муфта | [14 empty] | 43 | 20
251211323 | Муфта комбинированная ПП-ВР 75-2 1/2" PN25, под ключ, с внутр. резьбой, белая, Valfex | 104020 | VALFEX |  |  |  |  | ПП/латунь | Да | [11 empty] | приварное-ВР | [11 empty] | 75-2 1/2" |  |  |  | 6 | [7 empty] | 2 1/2" | [8 empty] | РФ | [7 empty] | белый | [8 empty] | муфта | [14 empty] | 43 | 21
251211327 | Муфта комбинированная ПП-ВР 90-3" PN25, под ключ, с внутр. резьбой, белая, Valfex | 104020 | VALFEX | VLF-bel-mufta-kombi-klyuch-vr.jpg |  |  |  | ПП/латунь | Да | [11 empty] | приварное-ВР | [11 empty] | 90-3" |  |  |  | 3 | [7 empty] | 3" | [8 empty] | РФ | [7 empty] | белый | [8 empty] | муфта | [14 empty] | 43 | 22
251211330 | Муфта комбинированная ПП-ВР110-4" PN25, под ключ, с внутр. резьбой, белая, Valfex | 104020 | VALFEX | VLF-bel-mufta-kombi-klyuch-vr.jpg |  |  |  | ПП/латунь | Да | [11 empty] | приварное-ВР | [11 empty] | 110-4" |  |  |  | 2 | [7 empty] | 4" | [8 empty] | РФ | [7 empty] | белый | [8 empty] | муфта | [14 empty] | 43 | 23
251211400 | Муфта комбинированная ПП-ВР 20-1/2" PN25, разъёмная, с внутр. резьбой, белая, Valfex | 104020 | VALFEX | VLF-bel-mufta-kombi-raziem-vr.jpg |  |  |  | ПП/латунь | Да | [11 empty] | приварное-ВР | [11 empty] | 20-1/2" |  |  |  | 200 | [7 empty] | 1/2" | [8 empty] | РФ | [7 empty] | белый | [8 empty] | муфта | [14 empty] | 43 | 24
251211401 | Муфта комбинированная ПП-ВР 20-3/4" PN25, разъёмная, с внутр. резьбой, белая, Valfex | 104020 | VALFEX | VLF-bel-mufta-kombi-raziem-vr.jpg |  |  |  | ПП/латунь | Да | [11 empty] | приварное-ВР | [11 empty] | 20-3/4" |  |  |  | 200 | [7 empty] | 3/4" | [8 empty] | РФ | [7 empty] | белый | [8 empty] | муфта | [14 empty] | 43 | 25
251211402 | Муфта комбинированная ПП-ВР 20-1" PN25, разъёмная, с внутр. резьбой, белая, Valfex | 104020 | VALFEX | VLF-bel-mufta-kombi-raziem-vr.jpg |  |  |  | ПП/латунь | Да | [11 empty] | приварное-ВР | [11 empty] | 20-1" |  |  |  | 100 | [7 empty] | 1" | [8 empty] | РФ | [7 empty] | белый | [8 empty] | муфта | [14 empty] | 43 | 26
251211403 | Муфта комбинированная ПП-ВР 25-1/2" PN25, разъёмная, с внутр. резьбой, белая, Valfex | 104020 | VALFEX | VLF-bel-mufta-kombi-raziem-vr.jpg |  |  |  | ПП/латунь | Да | [11 empty] | приварное-ВР | [11 empty] | 25-1/2" |  |  |  | 125 | [7 empty] | 1/2" | [8 empty] | РФ | [7 empty] | белый | [8 empty] | муфта | [14 empty] | 43 | 27
251211404 | Муфта комбинированная ПП-ВР 25-3/4" PN25, разъёмная, с внутр. резьбой, белая, Valfex | 104020 | VALFEX | VLF-bel-mufta-kombi-raziem-vr.jpg |  |  |  | ПП/латунь | Да | [11 empty] | приварное-ВР | [11 empty] | 25-3/4" |  |  |  | 100 | [7 empty] | 3/4" | [8 empty] | РФ | [7 empty] | белый | [8 empty] | муфта | [14 empty] | 43 | 28
251211405 | Муфта комбинированная ПП-ВР 25-1" PN25, разъёмная, с внутр. резьбой, белая, Valfex | 104020 | VALFEX | VLF-bel-mufta-kombi-raziem-vr.jpg |  |  |  | ПП/латунь | Да | [11 empty] | приварное-ВР | [11 empty] | 25-1" |  |  |  | 100 | [7 empty] | 1" | [8 empty] | РФ | [7 empty] | белый | [8 empty] | муфта | [14 empty] | 43 | 29
251211406 | Муфта комбинированная ПП-ВР 32-1/2" PN25, разъёмная, с внутр. резьбой, белая, Valfex | 104020 | VALFEX | VLF-bel-mufta-kombi-raziem-vr.jpg |  |  |  | ПП/латунь | Да | [11 empty] | приварное-ВР | [11 empty] | 32-1/2" |  |  |  | 90 | [7 empty] | 1/2" | [8 empty] | РФ | [7 empty] | белый | [8 empty] | муфта | [14 empty] | 43 | 30
251211407 | Муфта комбинированная ПП-ВР 32-3/4" PN25, разъёмная, с внутр. резьбой, белая, Valfex | 104020 | VALFEX | VLF-bel-mufta-kombi-raziem-vr.jpg |  |  |  | ПП/латунь | Да | [11 empty] | приварное-ВР | [11 empty] | 32-3/4" |  |  |  | 80 | [7 empty] | 3/4" | [8 empty] | РФ | [7 empty] | белый | [8 empty] | муфта | [14 empty] | 43 | 31
251211408 | Муфта комбинированная ПП-ВР 32-1" PN25, разъёмная, с внутр. резьбой, белая, Valfex | 104020 | VALFEX | VLF-bel-mufta-kombi-raziem-vr.jpg |  |  |  | ПП/латунь | Да | [11 empty] | приварное-ВР | [11 empty] | 32-1" |  |  |  | 80 | [7 empty] | 1" | [8 empty] | РФ | [7 empty] | белый | [8 empty] | муфта | [14 empty] | 43 | 32
251211409 | Муфта комбинированная ПП-ВР 32-1 1/4" PN25, разъёмная, с внутр. резьбой, белая, Valfex | 104020 | VALFEX | VLF-bel-mufta-kombi-raziem-vr.jpg |  |  |  | ПП/латунь | Да | [11 empty] | приварное-ВР | [11 empty] | 32-1 1/4" |  |  |  | 60 | [7 empty] | 1 1/4" | [8 empty] | РФ | [7 empty] | белый | [8 empty] | муфта | [14 empty] | 43 | 33
251211412 | Муфта комбинированная ПП-ВР 40-1 1/4" PN25, разъёмная, с внутр. резьбой, белая, Valfex | 104020 | VALFEX | VLF-bel-mufta-kombi-raziem-vr.jpg |  |  |  | ПП/латунь | Да | [11 empty] | приварное-ВР | [11 empty] | 40-1 1/4" |  |  |  | 40 | [7 empty] | 1 1/4" | [8 empty] | РФ | [7 empty] | белый | [8 empty] | муфта | [14 empty] | 43 | 34
251211416 | Муфта комбинированная ПП-ВР 50-1 1/2" PN25, разъёмная, с внутр. резьбой, белая, Valfex | 104020 | VALFEX | VLF-bel-mufta-kombi-raziem-vr.jpg |  |  |  | ПП/латунь | Да | [11 empty] | приварное-ВР | [11 empty] | 50-1 1/2" |  |  |  | 25 | [7 empty] | 1 1/2" | [8 empty] | РФ | [7 empty] | белый | [8 empty] | муфта | [14 empty] | 43 | 35
251211419 | Муфта комбинированная ПП-ВР 63-2" PN25, разъёмная, с внутр. резьбой, белая, Valfex | 104020 | VALFEX |  |  |  |  | ПП/латунь | Да | [11 empty] | приварное-ВР | [11 empty] | 63-2" |  |  |  | 16 | [7 empty] | 2" | [8 empty] | РФ | [7 empty] | белый | [8 empty] | муфта | [14 empty] | 43 | 36
251211503 | Муфта комбинированная ПП-НР 20-1/2" PN25, с наруж. резьбой, белая, Valfex | 104020 | VALFEX | VLF-bel-mufta-kombi-nr.jpg |  |  |  | ПП/латунь | Да | [11 empty] | приварное-НР | [11 empty] | 20-1/2" |  |  |  | 150 | [7 empty] | 1/2" | [8 empty] | РФ | [7 empty] | белый | [8 empty] | муфта | [14 empty] | 43 | 37
251211504 | Муфта комбинированная ПП-НР 20-3/4" PN25, с наруж. резьбой, белая, Valfex | 104020 | VALFEX | VLF-bel-mufta-kombi-nr.jpg |  |  |  | ПП/латунь | Да | [11 empty] | приварное-НР | [11 empty] | 20-3/4" |  |  |  | 100 | [7 empty] | 3/4" | [8 empty] | РФ | [7 empty] | белый | [8 empty] | муфта | [14 empty] | 43 | 38
251211505 | Муфта комбинированная ПП-НР 25-1/2" PN25, с наруж. резьбой, белая, Valfex | 104020 | VALFEX | VLF-bel-mufta-kombi-nr.jpg |  |  |  | ПП/латунь | Да | [11 empty] | приварное-НР | [11 empty] | 25-1/2" |  |  |  | 100 | [7 empty] | 1/2" | [8 empty] | РФ | [7 empty] | белый | [8 empty] | муфта | [14 empty] | 43 | 39
251211506 | Муфта комбинированная ПП-НР 25-3/4" PN25, с наруж. резьбой, белая, Valfex | 104020 | VALFEX | VLF-bel-mufta-kombi-nr.jpg |  |  |  | ПП/латунь | Да | [11 empty] | приварное-НР | [11 empty] | 25-3/4" |  |  |  | 100 | [7 empty] | 3/4" | [8 empty] | РФ | [7 empty] | белый | [8 empty] | муфта | [14 empty] | 43 | 40
251211508 | Муфта комбинированная ПП-НР 32-1/2" PN25, с наруж. резьбой, белая, Valfex | 104020 | VALFEX | VLF-bel-mufta-kombi-nr.jpg |  |  |  | ПП/латунь | Да | [11 empty] | приварное-НР | [11 empty] | 32-1/2" |  |  |  | 80 | [7 empty] | 1/2" | [8 empty] | РФ | [7 empty] | белый | [8 empty] | муфта | [14 empty] | 43 | 41
251211509 | Муфта комбинированная ПП-НР 32-3/4" PN25, с наруж. резьбой, белая, Valfex | 104020 | VALFEX | VLF-bel-mufta-kombi-nr.jpg |  |  |  | ПП/латунь | Да | [11 empty] | приварное-НР | [11 empty] | 32-3/4" |  |  |  | 80 | [7 empty] | 3/4" | [8 empty] | РФ | [7 empty] | белый | [8 empty] | муфта | [14 empty] | 43 | 42
251211510 | Муфта комбинированная ПП-НР 32-1" PN25, с наруж. резьбой, белая, Valfex | 104020 | VALFEX | VLF-bel-mufta-kombi-nr.jpg |  |  |  | ПП/латунь | Да | [11 empty] | приварное-НР | [11 empty] | 32-1" |  |  |  | 60 | [7 empty] | 1" | [8 empty] | РФ | [7 empty] | белый | [8 empty] | муфта | [14 empty] | 43 | 43
251211608 | Муфта комбинированная ПП-НР 32-1" PN25, под ключ, с наруж. резьбой, белая, Valfex | 104020 | VALFEX | VLF-bel-mufta-kombi-klyuch-nr.jpg |  |  |  | ПП/латунь | Да | [11 empty] | приварное-НР | [11 empty] | 32-1" |  |  |  | 60 | [7 empty] | 1" | [8 empty] | РФ | [7 empty] | белый | [8 empty] | муфта | [14 empty] | 43 | 44
251211612 | Муфта комбинированная ПП-НР 40-1 1/4" PN25, под ключ, с наруж. резьбой, белая, Valfex | 104020 | VALFEX | VLF-bel-mufta-kombi-klyuch-nr.jpg |  |  |  | ПП/латунь | Да | [11 empty] | приварное-НР | [11 empty] | 40-1 1/4" |  |  |  | 25 | [7 empty] | 1 1/4" | [8 empty] | РФ | [7 empty] | белый | [8 empty] | муфта | [14 empty] | 43 | 45
251211616 | Муфта комбинированная ПП-НР 50-1 1/2" PN25, под ключ, с наруж. резьбой, белая, Valfex | 104020 | VALFEX | VLF-bel-mufta-kombi-klyuch-nr.jpg |  |  |  | ПП/латунь | Да | [11 empty] | приварное-НР | [11 empty] | 50-1 1/2" |  |  |  | 12 | [7 empty] | 1 1/2" | [8 empty] | РФ | [7 empty] | белый | [8 empty] | муфта | [14 empty] | 43 | 46
251211619 | Муфта комбинированная ПП-НР 63-2" PN25, под ключ, с наруж. резьбой, белая, Valfex | 104020 | VALFEX |  |  |  |  | ПП/латунь | Да | [11 empty] | приварное-НР | [11 empty] | 63-2" |  |  |  | 8 | [7 empty] | 2" | [8 empty] | РФ | [7 empty] | белый | [8 empty] | муфта | [14 empty] | 43 | 47
251211623 | Муфта комбинированная ПП-НР 75-2 1/2" PN25, под ключ, с наруж. резьбой, белая, Valfex | 104020 | VALFEX | VLF-bel-mufta-kombi-klyuch-nr.jpg |  |  |  | ПП/латунь | Да | [11 empty] | приварное-НР | [11 empty] | 75-2 1/2" |  |  |  | 6 | [7 empty] | 2 1/2" | [8 empty] | РФ | [7 empty] | белый | [8 empty] | муфта | [14 empty] | 43 | 48
251211627 | Муфта комбинированная ПП-НР 90-3" PN25, под ключ, с наруж. резьбой, белая, Valfex | 104020 | VALFEX | VLF-bel-mufta-kombi-klyuch-nr.jpg |  |  |  | ПП/латунь | Да | [11 empty] | приварное-НР | [11 empty] | 90-3" |  |  |  | 3 | [7 empty] | 3" | [8 empty] | РФ | [7 empty] | белый | [8 empty] | муфта | [14 empty] | 43 | 49
251211630 | Муфта комбинированная ПП-НР110-4" PN25, под ключ, с наруж. резьбой, белая, Valfex | 104020 | VALFEX | VLF-bel-mufta-kombi-klyuch-nr.jpg |  |  |  | ПП/латунь | Да | [11 empty] | приварное-НР | [11 empty] | 110-4" |  |  |  | 2 | [7 empty] | 4" | [8 empty] | РФ | [7 empty] | белый | [8 empty] | муфта | [14 empty] | 43 | 50
251211700 | Муфта комбинированная ПП-НР 20-1/2" PN25, разъёмная, с наруж. резьбой, белая, Valfex | 104020 | VALFEX | VLF-bel-mufta-kombi-raziem-nr.jpg |  |  |  | ПП/латунь | Да | [11 empty] | приварное-НР | [11 empty] | 20-1/2" |  |  |  | 175 | [7 empty] | 1/2" | [8 empty] | РФ | [7 empty] | белый | [8 empty] | муфта | [14 empty] | 43 | 51
251211701 | Муфта комбинированная ПП-НР 20-3/4" PN25, разъёмная, с наруж. резьбой, белая, Valfex | 104020 | VALFEX | VLF-bel-mufta-kombi-raziem-nr.jpg |  |  |  | ПП/латунь | Да | [11 empty] | приварное-НР | [11 empty] | 20-3/4" |  |  |  | 175 | [7 empty] | 3/4" | [8 empty] | РФ | [7 empty] | белый | [8 empty] | муфта | [14 empty] | 43 | 52
251211702 | Муфта комбинированная ПП-НР 20-1" PN25, разъёмная, с наруж. резьбой, белая, Valfex | 104020 | VALFEX | VLF-bel-mufta-kombi-raziem-nr.jpg |  |  |  | ПП/латунь | Да | [11 empty] | приварное-НР | [11 empty] | 20-1" |  |  |  | 80 | [7 empty] | 1" | [8 empty] | РФ | [7 empty] | белый | [8 empty] | муфта | [14 empty] | 43 | 53
251211703 | Муфта комбинированная ПП-НР 25-1/2" PN25, разъёмная, с наруж. резьбой, белая, Valfex | 104020 | VALFEX | VLF-bel-mufta-kombi-raziem-nr.jpg |  |  |  | ПП/латунь | Да | [11 empty] | приварное-НР | [11 empty] | 25-1/2" |  |  |  | 120 | [7 empty] | 1/2" | [8 empty] | РФ | [7 empty] | белый | [8 empty] | муфта | [14 empty] | 43 | 54
251211704 | Муфта комбинированная ПП-НР 25-3/4" PN25, разъёмная, с наруж. резьбой, белая, Valfex | 104020 | VALFEX |  |  |  |  | ПП/латунь | Да | [11 empty] | приварное-НР | [11 empty] | 25-3/4" |  |  |  | 100 | [7 empty] | 3/4" | [8 empty] | РФ | [7 empty] | белый | [8 empty] | муфта | [14 empty] | 43 | 55
251211705 | Муфта комбинированная ПП-НР 25-1" PN25, разъёмная, с наруж. резьбой, белая, Valfex | 104020 | VALFEX | VLF-bel-mufta-kombi-raziem-nr.jpg |  |  |  | ПП/латунь | Да | [11 empty] | приварное-НР | [11 empty] | 25-1" |  |  |  | 80 | [7 empty] | 1" | [8 empty] | РФ | [7 empty] | белый | [8 empty] | муфта | [14 empty] | 43 | 56
251211706 | Муфта комбинированная ПП-НР 32-1/2" PN25, разъёмная, с наруж. резьбой, белая, Valfex | 104020 | VALFEX | VLF-bel-mufta-kombi-raziem-nr.jpg |  |  |  | ПП/латунь | Да | [11 empty] | приварное-НР | [11 empty] | 32-1/2" |  |  |  | 80 | [7 empty] | 1/2" | [8 empty] | РФ | [7 empty] | белый | [8 empty] | муфта | [14 empty] | 43 | 57
251211707 | Муфта комбинированная ПП-НР 32-3/4" PN25, разъёмная, с наруж. резьбой, белая, Valfex | 104020 | VALFEX | VLF-bel-mufta-kombi-raziem-nr.jpg |  |  |  | ПП/латунь | Да | [11 empty] | приварное-НР | [11 empty] | 32-3/4" |  |  |  | 60 | [7 empty] | 3/4" | [8 empty] | РФ | [7 empty] | белый | [8 empty] | муфта | [14 empty] | 43 | 58
251211708 | Муфта комбинированная ПП-НР 32-1" PN25, разъёмная, с наруж. резьбой, белая, Valfex | 104020 | VALFEX | VLF-bel-mufta-kombi-raziem-nr.jpg |  |  |  | ПП/латунь | Да | [11 empty] | приварное-НР | [11 empty] | 32-1" |  |  |  | 60 | [7 empty] | 1" | [8 empty] | РФ | [7 empty] | белый | [8 empty] | муфта | [14 empty] | 43 | 59
251211709 | Муфта комбинированная ПП-НР 32-1 1/4" PN25, разъёмная, с наруж. резьбой, белая, Valfex | 104020 | VALFEX |  |  |  |  | ПП/латунь | Да | [11 empty] | приварное-НР | [11 empty] | 32-1 1/4" |  |  |  | 50 | [7 empty] | 1 1/4" | [8 empty] | РФ | [7 empty] | белый | [8 empty] | муфта | [14 empty] | 43 | 60
251211712 | Муфта комбинированная ПП-НР 40-1 1/4" PN25, разъёмная, с наруж. резьбой, белая, Valfex | 104020 | VALFEX |  |  |  |  | ПП/латунь | Да | [11 empty] | приварное-НР | [11 empty] | 40-1 1/4" |  |  |  | 40 | [7 empty] | 1 1/4" | [8 empty] | РФ | [7 empty] | белый | [8 empty] | муфта | [14 empty] | 43 | 61
251211716 | Муфта комбинированная ПП-НР 50-1 1/2" PN25, разъёмная, с наруж. резьбой, белая, Valfex | 104020 | VALFEX |  |  |  |  | ПП/латунь | Да | [11 empty] | приварное-НР | [11 empty] | 50-1 1/2" |  |  |  | 20 | [7 empty] | 1 1/2" | [8 empty] | РФ | [7 empty] | белый | [8 empty] | муфта | [14 empty] | 43 | 62
251211719 | Муфта комбинированная ПП-НР 63-2" PN25, разъёмная, с наруж. резьбой, белая, Valfex | 104020 | VALFEX |  |  |  |  | ПП/латунь | Да | [11 empty] | приварное-НР | [11 empty] | 63-2" |  |  |  | 16 | [7 empty] | 2" | [8 empty] | РФ | [7 empty] | белый | [8 empty] | муфта | [14 empty] | 43 | 63
251211803 | Муфта комбинированная ПП-н/г 20-1/2" PN25, с накидной гайкой, белая, Valfex | 104020 | VALFEX |  |  |  |  | ПП/латунь | Да | [11 empty] | приварное-ВР, накидная гайка | [11 empty] | 20-1/2" |  |  |  | 150 | [7 empty] | 1/2" | [8 empty] | РФ | [7 empty] | белый | [8 empty] | муфта | [14 empty] | 43 | 64
251211804 | Муфта комбинированная ПП-н/г 20-3/4" PN25, с накидной гайкой, белая, Valfex | 104020 | VALFEX | VLF-bel-mufta-kombi-gaika-vr.jpg |  |  |  | ПП/латунь | Да | [11 empty] | приварное-ВР, накидная гайка | [11 empty] | 20-3/4" |  |  |  | 100 | [7 empty] | 3/4" | [8 empty] | РФ | [7 empty] | белый | [8 empty] | муфта | [14 empty] | 43 | 65
251211806 | Муфта комбинированная ПП-н/г 25-3/4" PN25, с накидной гайкой, белая, Valfex | 104020 | VALFEX |  |  |  |  | ПП/латунь | Да | [11 empty] | приварное-ВР, накидная гайка | [11 empty] | 25-3/4" |  |  |  | 100 | [7 empty] | 3/4" | [8 empty] | РФ | [7 empty] | белый | [8 empty] | муфта | [14 empty] | 43 | 66
251311002 | Угольник ПП 90гр. 20 PN25, белый, Valfex | 104020 | VALFEX | VLF-bel-ugol-ravnoprohodniy90-vr.jpg |  |  |  | ПП | Да | [11 empty] | приварное | [11 empty] | 20 |  |  |  | 400 | [16 empty] | РФ | [7 empty] | белый | [8 empty] | угольник | [14 empty] | 44 | 10
251311003 | Угольник ПП 90гр. 25 PN25, белый, Valfex | 104020 | VALFEX | VLF-bel-ugol-ravnoprohodniy90-vr.jpg |  |  |  | ПП | Да | [11 empty] | приварное | [11 empty] | 25 |  |  |  | 200 | [16 empty] | РФ | [7 empty] | белый | [8 empty] | угольник | [14 empty] | 44 | 11
251311004 | Угольник ПП 90гр. 32 PN25, белый, Valfex | 104020 | VALFEX | VLF-bel-ugol-ravnoprohodniy90-vr.jpg |  |  |  | ПП | Да | [11 empty] | приварное | [11 empty] | 32 |  |  |  | 100 | [16 empty] | РФ | [7 empty] | белый | [8 empty] | угольник | [14 empty] | 44 | 12
251311005 | Угольник ПП 90гр. 40 PN25, белый, Valfex | 104020 | VALFEX | VLF-bel-ugol-ravnoprohodniy90-vr.jpg |  |  |  | ПП | Да | [11 empty] | приварное | [11 empty] | 40 |  |  |  | 60 | [16 empty] | РФ | [7 empty] | белый | [8 empty] | угольник | [14 empty] | 44 | 13
251311006 | Угольник ПП 90гр. 50 PN25, белый, Valfex | 104020 | VALFEX | VLF-bel-ugol-ravnoprohodniy90-vr.jpg |  |  |  | ПП | Да | [11 empty] | приварное | [11 empty] | 50 |  |  |  | 35 | [16 empty] | РФ | [7 empty] | белый | [8 empty] | угольник | [14 empty] | 44 | 14
251311007 | Угольник ПП 90гр. 63 PN25, белый, Valfex | 104020 | VALFEX | VLF-bel-ugol-ravnoprohodniy90-vr.jpg |  |  |  | ПП | Да | [11 empty] | приварное | [11 empty] | 63 |  |  |  | 20 | [16 empty] | РФ | [7 empty] | белый | [8 empty] | угольник | [14 empty] | 44 | 15
251311008 | Угольник ПП 90гр. 75 PN25, белый, Valfex | 104020 | VALFEX | VLF-bel-ugol-ravnoprohodniy90-vr.jpg |  |  |  | ПП | Да | [11 empty] | приварное | [11 empty] | 75 |  |  |  | 12 | [16 empty] | РФ | [7 empty] | белый | [8 empty] | угольник | [14 empty] | 44 | 16
251311009 | Угольник ПП 90гр. 90 PN25, белый, Valfex | 104020 | VALFEX | VLF-bel-ugol-ravnoprohodniy90-vr.jpg |  |  |  | ПП | Да | [11 empty] | приварное | [11 empty] | 90 |  |  |  | 6 | [16 empty] | РФ | [7 empty] | белый | [8 empty] | угольник | [14 empty] | 44 | 17
251311010 | Угольник ПП 90гр.110 PN25, белый, Valfex | 104020 | VALFEX | VLF-bel-ugol-ravnoprohodniy90-vr.jpg |  |  |  | ПП | Да | [11 empty] | приварное | [11 empty] | 110 |  |  |  | 3 | [16 empty] | РФ | [7 empty] | белый | [8 empty] | угольник | [14 empty] | 44 | 18
251311052 | Угольник ПП 45гр. 20 PN25, белый, Valfex | 104020 | VALFEX | VLF-bel-ugol-ravnoprohodniy45-vr.jpg |  |  |  | ПП | Да | [11 empty] | приварное | [11 empty] | 20 |  |  |  | 400 | [16 empty] | РФ | [7 empty] | белый | [8 empty] | угольник | [14 empty] | 44 | 19
251311053 | Угольник ПП 45гр. 25 PN25, белый, Valfex | 104020 | VALFEX | VLF-bel-ugol-ravnoprohodniy45-vr.jpg |  |  |  | ПП | Да | [11 empty] | приварное | [11 empty] | 25 |  |  |  | 300 | [16 empty] | РФ | [7 empty] | белый | [8 empty] | угольник | [14 empty] | 44 | 20
251311054 | Угольник ПП 45гр. 32 PN25, белый, Valfex | 104020 | VALFEX | VLF-bel-ugol-ravnoprohodniy45-vr.jpg |  |  |  | ПП | Да | [11 empty] | приварное | [11 empty] | 32 |  |  |  | 150 | [16 empty] | РФ | [7 empty] | белый | [8 empty] | угольник | [14 empty] | 44 | 21
251311055 | Угольник ПП 45гр. 40 PN25, белый, Valfex | 104020 | VALFEX | VLF-bel-ugol-ravnoprohodniy45-vr.jpg |  |  |  | ПП | Да | [11 empty] | приварное | [11 empty] | 40 |  |  |  | 75 | [16 empty] | РФ | [7 empty] | белый | [8 empty] | угольник | [14 empty] | 44 | 22
251311056 | Угольник ПП 45гр. 50 PN25, белый, Valfex | 104020 | VALFEX | VLF-bel-ugol-ravnoprohodniy45-vr.jpg |  |  |  | ПП | Да | [11 empty] | приварное | [11 empty] | 50 |  |  |  | 40 | [16 empty] | РФ | [7 empty] | белый | [8 empty] | угольник | [14 empty] | 44 | 23
251311057 | Угольник ПП 45гр. 63 PN25, белый, Valfex | 104020 | VALFEX |  |  |  |  | ПП | Да | [11 empty] | приварное | [11 empty] | 63 |  |  |  | 20 | [16 empty] | РФ | [7 empty] | белый | [8 empty] | угольник | [14 empty] | 44 | 24
251311058 | Угольник ПП 45гр. 75 PN25, белый, Valfex | 104020 | VALFEX | VLF-bel-ugol-ravnoprohodniy45-vr.jpg |  |  |  | ПП | Да | [11 empty] | приварное | [11 empty] | 75 |  |  |  | 16 | [16 empty] | РФ | [7 empty] | белый | [8 empty] | угольник | [14 empty] | 44 | 25
251311059 | Угольник ПП 45гр. 90 PN25, белый, Valfex | 104020 | VALFEX | VLF-bel-ugol-ravnoprohodniy45-vr.jpg |  |  |  | ПП | Да | [11 empty] | приварное | [11 empty] | 90 |  |  |  | 8 | [16 empty] | РФ | [7 empty] | белый | [8 empty] | угольник | [14 empty] | 44 | 26
251311060 | Угольник ПП 45гр.110 PN25, белый, Valfex | 104020 | VALFEX |  |  |  |  | ПП | Да | [11 empty] | приварное | [11 empty] | 110 |  |  |  | 4 | [16 empty] | РФ | [7 empty] | белый | [8 empty] | угольник | [14 empty] | 44 | 27
251311203 | Угольник комбинированный ПП-ВР 20-1/2" PN25, с внутр. резьбой, белый, Valfex | 104020 | VALFEX |  |  |  |  | ПП/латунь | Да | [11 empty] | приварное-ВР | [11 empty] | 20-1/2" |  |  |  | 125 | [7 empty] | 1/2" | [8 empty] | РФ | [7 empty] | белый | [8 empty] | угольник | [14 empty] | 44 | 28
251311204 | Угольник комбинированный ПП-ВР 20-3/4" PN25, с внутр. резьбой, белый, Valfex | 104020 | VALFEX |  |  |  |  | ПП/латунь | Да | [11 empty] | приварное-ВР | [11 empty] | 20-3/4" |  |  |  | 80 | [7 empty] | 3/4" | [8 empty] | РФ | [7 empty] | белый | [8 empty] | угольник | [14 empty] | 44 | 29
251311205 | Угольник комбинированный ПП-ВР 25-1/2" PN25, с внутр. резьбой, белый, Valfex | 104020 | VALFEX |  |  |  |  | ПП/латунь | Да | [11 empty] | приварное-ВР | [11 empty] | 25-1/2" |  |  |  | 90 | [7 empty] | 1/2" | [8 empty] | РФ | [7 empty] | белый | [8 empty] | угольник | [14 empty] | 44 | 30
251311206 | Угольник комбинированный ПП-ВР 25-3/4" PN25, с внутр. резьбой, белый, Valfex | 104020 | VALFEX | VLF-bel-ugol-kombi-vr.jpg |  |  |  | ПП/латунь | Да | [11 empty] | приварное-ВР | [11 empty] | 25-3/4" |  |  |  | 80 | [7 empty] | 3/4" | [8 empty] | РФ | [7 empty] | белый | [8 empty] | угольник | [14 empty] | 44 | 31
251311208 | Угольник комбинированный ПП-ВР 32-1/2" PN25, с внутр. резьбой, белый, Valfex | 104020 | VALFEX |  |  |  |  | ПП/латунь | Да | [11 empty] | приварное-ВР | [11 empty] | 32-1/2" |  |  |  | 40 | [7 empty] | 1/2" | [8 empty] | РФ | [7 empty] | белый | [8 empty] | угольник | [14 empty] | 44 | 32
251311209 | Угольник комбинированный ПП-ВР 32-3/4" PN25, с внутр. резьбой, белый, Valfex | 104020 | VALFEX |  |  |  |  | ПП/латунь | Да | [11 empty] | приварное-ВР | [11 empty] | 32-3/4" |  |  |  | 40 | [7 empty] | 3/4" | [8 empty] | РФ | [7 empty] | белый | [8 empty] | угольник | [14 empty] | 44 | 33
251311210 | Угольник комбинированный ПП-ВР 32-1" PN25, с внутр. резьбой, белый, Valfex | 104020 | VALFEX | VLF-bel-ugol-kombi-vr.jpg |  |  |  | ПП/латунь | Да | [11 empty] | приварное-ВР | [11 empty] | 32-1" |  |  |  | 40 | [7 empty] | 1" | [8 empty] | РФ | [7 empty] | белый | [8 empty] | угольник | [14 empty] | 44 | 34
251311303 | Угольник установочный ПП-ВР 20-1/2" PN25, с внутр. резьбой, белый, Valfex | 104020 | VALFEX | VLF-bel-ugol-ustanov-vr.jpg |  |  |  | ПП/латунь | Да | [11 empty] | приварное-ВР | [11 empty] | 20-1/2" |  |  |  | 80 | [7 empty] | 1/2" | [8 empty] | РФ | [7 empty] | белый | [8 empty] | угольник | [14 empty] | 44 | 35
251311305 | Угольник установочный ПП-ВР 25-1/2" PN25, с внутр. резьбой, белый, Valfex | 104020 | VALFEX | VLF-bel-ugol-ustanov-vr.jpg |  |  |  | ПП/латунь | Да | [11 empty] | приварное-ВР | [11 empty] | 25-1/2" |  |  |  | 60 | [7 empty] | 1/2" | [8 empty] | РФ | [7 empty] | белый | [8 empty] | угольник | [14 empty] | 44 | 36
251311323 | Угольник установочный двойной ПП-ВР 20-1/2" PN25, с внутр. резьбой, белый, Valfex | 104020 | VALFEX |  |  |  |  | ПП/латунь | Да | [11 empty] | приварное-ВР | [11 empty] | 20-1/2" |  |  |  | 20 | [7 empty] | 1/2" | [8 empty] | РФ | [7 empty] | белый | [8 empty] | угольник | [14 empty] | 44 | 37
251311325 | Угольник установочный двойной ПП-ВР 25-1/2" PN25, с внутр. резьбой, белый, Valfex | 104020 | VALFEX |  |  |  |  | ПП/латунь | Да | [11 empty] | приварное-ВР | [11 empty] | 25-1/2" |  |  |  | 12 | [7 empty] | 1/2" | [8 empty] | РФ | [7 empty] | белый | [8 empty] | угольник | [14 empty] | 44 | 38
251511702 | Комплект универсальный настенный ПП-ВР 20-1/2" PN25, с внутр. резьбой, белый, Valfex | 104020 | VALFEX | VLF-bel-nast-kompl-vr.jpg |  |  |  | ПП/латунь | Да | [11 empty] | приварное-ВР | [11 empty] | 20-1/2" |  |  |  | 15 | [7 empty] | 1/2" | [8 empty] | РФ | [7 empty] | белый | [8 empty] | настенный комплект | [14 empty] | 44 | 39
251511704 | Комплект универсальный настенный ПП-ВР 25-1/2" PN25, с внутр. резьбой, белый, Valfex | 104020 | VALFEX | VLF-bel-nast-kompl-vr.jpg |  |  |  | ПП/латунь | Да | [11 empty] | приварное-ВР | [11 empty] | 25-1/2" |  |  |  | 12 | [7 empty] | 1/2" | [8 empty] | РФ | [7 empty] | белый | [8 empty] | настенный комплект | [14 empty] | 44 | 40
251311403 | Угольник комбинированный ПП-НР 20-1/2" PN25, с наруж. резьбой, белый, Valfex | 104020 | VALFEX |  |  |  |  | ПП/латунь | Да | [11 empty] | приварное-НР | [11 empty] | 20-1/2" |  |  |  | 125 | [7 empty] | 1/2" | [8 empty] | РФ | [7 empty] | белый | [8 empty] | угольник | [14 empty] | 44 | 41
251311404 | Угольник комбинированный ПП-НР 20-3/4" PN25, с наруж. резьбой, белый, Valfex | 104020 | VALFEX | VLF-bel-ugol-kombi-nr.jpg |  |  |  | ПП/латунь | Да | [11 empty] | приварное-НР | [11 empty] | 20-3/4" |  |  |  | 75 | [7 empty] | 3/4" | [8 empty] | РФ | [7 empty] | белый | [8 empty] | угольник | [14 empty] | 44 | 42
251311405 | Угольник комбинированный ПП-НР 25-1/2" PN25, с наруж. резьбой, белый, Valfex | 104020 | VALFEX | VLF-bel-ugol-kombi-nr.jpg |  |  |  | ПП/латунь | Да | [11 empty] | приварное-НР | [11 empty] | 25-1/2" |  |  |  | 90 | [7 empty] | 1/2" | [8 empty] | РФ | [7 empty] | белый | [8 empty] | угольник | [14 empty] | 44 | 43
251311406 | Угольник комбинированный ПП-НР 25-3/4" PN25, с наруж. резьбой, белый, Valfex | 104020 | VALFEX |  |  |  |  | ПП/латунь | Да | [11 empty] | приварное-НР | [11 empty] | 25-3/4" |  |  |  | 75 | [7 empty] | 3/4" | [8 empty] | РФ | [7 empty] | белый | [8 empty] | угольник | [14 empty] | 44 | 44
251311408 | Угольник комбинированный ПП-НР 32-1/2" PN25, с наруж. резьбой, белый, Valfex | 104020 | VALFEX |  |  |  |  | ПП/латунь | Да | [11 empty] | приварное-НР | [11 empty] | 32-1/2" |  |  |  | 40 | [7 empty] | 1/2" | [8 empty] | РФ | [7 empty] | белый | [8 empty] | угольник | [14 empty] | 44 | 45
251311409 | Угольник комбинированный ПП-НР 32-3/4" PN25, с наруж. резьбой, белый, Valfex | 104020 | VALFEX | VLF-bel-ugol-kombi-nr.jpg |  |  |  | ПП/латунь | Да | [11 empty] | приварное-НР | [11 empty] | 32-3/4" |  |  |  | 40 | [7 empty] | 3/4" | [8 empty] | РФ | [7 empty] | белый | [8 empty] | угольник | [14 empty] | 44 | 46
251311410 | Угольник комбинированный ПП-НР 32-1" PN25, с наруж. резьбой, белый, Valfex | 104020 | VALFEX | VLF-bel-ugol-kombi-nr.jpg |  |  |  | ПП/латунь | Да | [11 empty] | приварное-НР | [11 empty] | 32-1" |  |  |  | 40 | [7 empty] | 1" | [8 empty] | РФ | [7 empty] | белый | [8 empty] | угольник | [14 empty] | 44 | 47
251311423 | Угольник установочный ПП-НР 20-1/2" PN25, с наруж. резьбой, белый, Valfex | 104020 | VALFEX |  |  |  |  | ПП/латунь | Да | [11 empty] | приварное-НР | [11 empty] | 20-1/2" |  |  |  | 80 | [7 empty] | 1/2" | [8 empty] | РФ | [7 empty] | белый | [8 empty] | угольник | [14 empty] | 44 | 48
251311425 | Угольник установочный ПП-НР 25-1/2" PN25, с наруж. резьбой, белый, Valfex | 104020 | VALFEX |  |  |  |  | ПП/латунь | Да | [11 empty] | приварное-НР | [11 empty] | 25-1/2" |  |  |  | 60 | [7 empty] | 1/2" | [8 empty] | РФ | [7 empty] | белый | [8 empty] | угольник | [14 empty] | 44 | 49
251311433 | Угольник установочный двойной ПП-НР 20-1/2" PN25, с наруж. резьбой, белый, Valfex | 104020 | VALFEX |  |  |  |  | ПП/латунь | Да | [11 empty] | приварное-НР | [11 empty] | 20-1/2" |  |  |  | 20 | [7 empty] | 1/2" | [8 empty] | РФ | [7 empty] | белый | [8 empty] | угольник | [14 empty] | 44 | 50
251311435 | Угольник установочный двойной ПП-НР 25-1/2" PN25, с наруж. резьбой, белый, Valfex | 104020 | VALFEX |  |  |  |  | ПП/латунь | Да | [11 empty] | приварное-НР | [11 empty] | 25-1/2" |  |  |  | 12 | [7 empty] | 1/2" | [8 empty] | РФ | [7 empty] | белый | [8 empty] | угольник | [14 empty] | 44 | 51
251311453 | Угольник комбинированный ПП-н/г 20-1/2" PN25, с накидной гайкой, белый, Valfex | 104020 | VALFEX | VLF-bel-ugol-kombi-gaika-vr.jpg |  |  |  | ПП/латунь | Да | [11 empty] | приварное-ВР, накидная гайка | [11 empty] | 20-1/2" |  |  |  | 160 | [7 empty] | 1/2" | [8 empty] | РФ | [7 empty] | белый | [8 empty] | угольник | [14 empty] | 44 | 52
251311454 | Угольник комбинированный ПП-н/г 20-3/4" PN25, с накидной гайкой, белый, Valfex | 104020 | VALFEX |  |  |  |  | ПП/латунь | Да | [11 empty] | приварное-ВР, накидная гайка | [11 empty] | 20-3/4" |  |  |  | 80 | [7 empty] | 3/4" | [8 empty] | РФ | [7 empty] | белый | [8 empty] | угольник | [14 empty] | 44 | 53
251311456 | Угольник комбинированный ПП-н/г 25-3/4" PN25, с накидной гайкой, белый, Valfex | 104020 | VALFEX | VLF-bel-ugol-kombi-gaika-vr.jpg |  |  |  | ПП/латунь | Да | [11 empty] | приварное-ВР, накидная гайка | [11 empty] | 25-3/4" |  |  |  | 80 | [7 empty] | 3/4" | [8 empty] | РФ | [7 empty] | белый | [8 empty] | угольник | [14 empty] | 44 | 54
251411002 | Тройник ПП 20 PN25, белый, Valfex | 104020 | VALFEX | VLF-bel-troynik-ravnoprohodniy.jpg |  |  |  | ПП | Да | [11 empty] | приварное | [11 empty] | 20 |  |  |  | 250 | [16 empty] | РФ | [7 empty] | белый | [8 empty] | тройник | [14 empty] | 45 | 10
251411003 | Тройник ПП 25 PN25, белый, Valfex | 104020 | VALFEX | VLF-bel-troynik-ravnoprohodniy.jpg |  |  |  | ПП | Да | [11 empty] | приварное | [11 empty] | 25 |  |  |  | 150 | [16 empty] | РФ | [7 empty] | белый | [8 empty] | тройник | [14 empty] | 45 | 11
251411004 | Тройник ПП 32 PN25, белый, Valfex | 104020 | VALFEX | VLF-bel-troynik-ravnoprohodniy.jpg |  |  |  | ПП | Да | [11 empty] | приварное | [11 empty] | 32 |  |  |  | 75 | [16 empty] | РФ | [7 empty] | белый | [8 empty] | тройник | [14 empty] | 45 | 12
251411005 | Тройник ПП 40 PN25, белый, Valfex | 104020 | VALFEX | VLF-bel-troynik-ravnoprohodniy.jpg |  |  |  | ПП | Да | [11 empty] | приварное | [11 empty] | 40 |  |  |  | 40 | [16 empty] | РФ | [7 empty] | белый | [8 empty] | тройник | [14 empty] | 45 | 13
251411006 | Тройник ПП 50 PN25, белый, Valfex | 104020 | VALFEX | VLF-bel-troynik-ravnoprohodniy.jpg |  |  |  | ПП | Да | [11 empty] | приварное | [11 empty] | 50 |  |  |  | 25 | [16 empty] | РФ | [7 empty] | белый | [8 empty] | тройник | [14 empty] | 45 | 14
251411007 | Тройник ПП 63 PN25, белый, Valfex | 104020 | VALFEX | VLF-bel-troynik-ravnoprohodniy.jpg |  |  |  | ПП | Да | [11 empty] | приварное | [11 empty] | 63 |  |  |  | 15 | [16 empty] | РФ | [7 empty] | белый | [8 empty] | тройник | [14 empty] | 45 | 15
251411008 | Тройник ПП 75 PN25, белый, Valfex | 104020 | VALFEX | VLF-bel-troynik-ravnoprohodniy.jpg |  |  |  | ПП | Да | [11 empty] | приварное | [11 empty] | 75 |  |  |  | 10 | [16 empty] | РФ | [7 empty] | белый | [8 empty] | тройник | [14 empty] | 45 | 16
251411009 | Тройник ПП 90 PN25, белый, Valfex | 104020 | VALFEX | VLF-bel-troynik-ravnoprohodniy.jpg |  |  |  | ПП | Да | [11 empty] | приварное | [11 empty] | 90 |  |  |  | 5 | [16 empty] | РФ | [7 empty] | белый | [8 empty] | тройник | [14 empty] | 45 | 17
251411010 | Тройник ПП110 PN25, белый, Valfex | 104020 | VALFEX |  |  |  |  | ПП | Да | [11 empty] | приварное | [11 empty] | 110 |  |  |  | 3 | [16 empty] | РФ | [7 empty] | белый | [8 empty] | тройник | [14 empty] | 45 | 18
251411103 | Тройник переходный ПП 20-25-20 PN25, белый, Valfex | 104020 | VALFEX | VLF-bel-troynik-perehodniy.jpg |  |  |  | ПП | Да | [11 empty] | приварное | [11 empty] | 20-25-20 |  |  |  | 200 | [16 empty] | РФ | [7 empty] | белый | [8 empty] | тройник | [14 empty] | 45 | 19
251411107 | Тройник переходный ПП 25-20-20 PN25, белый, Valfex | 104020 | VALFEX | VLF-bel-troynik-perehodniy.jpg |  |  |  | ПП | Да | [11 empty] | приварное | [11 empty] | 25-20-20 |  |  |  | 200 | [16 empty] | РФ | [7 empty] | белый | [8 empty] | тройник | [14 empty] | 45 | 20
251411108 | Тройник переходный ПП 25-20-25 PN25, белый, Valfex | 104020 | VALFEX | VLF-bel-troynik-perehodniy.jpg |  |  |  | ПП | Да | [11 empty] | приварное | [11 empty] | 25-20 |  |  |  | 200 | [16 empty] | РФ | [7 empty] | белый | [8 empty] | тройник | [14 empty] | 45 | 21
251411109 | Тройник переходный ПП 25-25-20 PN25, белый, Valfex | 104020 | VALFEX | VLF-bel-troynik-perehodniy.jpg |  |  |  | ПП | Да | [11 empty] | приварное | [11 empty] | 25-25-20 |  |  |  | 200 | [16 empty] | РФ | [7 empty] | белый | [8 empty] | тройник | [14 empty] | 45 | 22
251411114 | Тройник переходный ПП 32-20-20 PN25, белый, Valfex | 104020 | VALFEX |  |  |  |  | ПП | Да | [11 empty] | приварное | [11 empty] | 32-20-20 |  |  |  | 125 | [16 empty] | РФ | [7 empty] | белый | [8 empty] | тройник | [14 empty] | 45 | 23
251411115 | Тройник переходный ПП 32-20-25 PN25, белый, Valfex | 104020 | VALFEX | VLF-bel-troynik-perehodniy.jpg |  |  |  | ПП | Да | [11 empty] | приварное | [11 empty] | 32-20-25 |  |  |  | 125 | [16 empty] | РФ | [7 empty] | белый | [8 empty] | тройник | [14 empty] | 45 | 24
251411116 | Тройник переходный ПП 32-20-32 PN25, белый, Valfex | 104020 | VALFEX | VLF-bel-troynik-perehodniy.jpg |  |  |  | ПП | Да | [11 empty] | приварное | [11 empty] | 32-20 |  |  |  | 100 | [16 empty] | РФ | [7 empty] | белый | [8 empty] | тройник | [14 empty] | 45 | 25
251411118 | Тройник переходный ПП 32-25-20 PN25, белый, Valfex | 104020 | VALFEX | VLF-bel-troynik-perehodniy.jpg |  |  |  | ПП | Да | [11 empty] | приварное | [11 empty] | 32-25-20 |  |  |  | 125 | [16 empty] | РФ | [7 empty] | белый | [8 empty] | тройник | [14 empty] | 45 | 26
251411119 | Тройник переходный ПП 32-25-25 PN25, белый, Valfex | 104020 | VALFEX |  |  |  |  | ПП | Да | [11 empty] | приварное | [11 empty] | 32-25-25 |  |  |  | 125 | [16 empty] | РФ | [7 empty] | белый | [8 empty] | тройник | [14 empty] | 45 | 27
251411120 | Тройник переходный ПП 32-25-32 PN25, белый, Valfex | 104020 | VALFEX | VLF-bel-troynik-perehodniy.jpg |  |  |  | ПП | Да | [11 empty] | приварное | [11 empty] | 32-25 |  |  |  | 100 | [16 empty] | РФ | [7 empty] | белый | [8 empty] | тройник | [14 empty] | 45 | 28
251411130 | Тройник переходный ПП 40-20-40 PN25, белый, Valfex | 104020 | VALFEX | VLF-bel-troynik-perehodniy.jpg |  |  |  | ПП | Да | [11 empty] | приварное | [11 empty] | 40-20 |  |  |  | 60 | [16 empty] | РФ | [7 empty] | белый | [8 empty] | тройник | [14 empty] | 45 | 29
251411135 | Тройник переходный ПП 40-25-40 PN25, белый, Valfex | 104020 | VALFEX | VLF-bel-troynik-perehodniy.jpg |  |  |  | ПП | Да | [11 empty] | приварное | [11 empty] | 40-25 |  |  |  | 60 | [16 empty] | РФ | [7 empty] | белый | [8 empty] | тройник | [14 empty] | 45 | 30
251411140 | Тройник переходный ПП 40-32-40 PN25, белый, Valfex | 104020 | VALFEX | VLF-bel-troynik-perehodniy.jpg |  |  |  | ПП | Да | [11 empty] | приварное | [11 empty] | 40-32 |  |  |  | 50 | [16 empty] | РФ | [7 empty] | белый | [8 empty] | тройник | [14 empty] | 45 | 31
251411152 | Тройник переходный ПП 50-20-50 PN25, белый, Valfex | 104020 | VALFEX | VLF-bel-troynik-perehodniy.jpg |  |  |  | ПП | Да | [11 empty] | приварное | [11 empty] | 50-20 |  |  |  | 40 | [16 empty] | РФ | [7 empty] | белый | [8 empty] | тройник | [14 empty] | 45 | 32
251411158 | Тройник переходный ПП 50-25-50 PN25, белый, Valfex | 104020 | VALFEX | VLF-bel-troynik-perehodniy.jpg |  |  |  | ПП | Да | [11 empty] | приварное | [11 empty] | 50-25 |  |  |  | 40 | [16 empty] | РФ | [7 empty] | белый | [8 empty] | тройник | [14 empty] | 45 | 33
251411164 | Тройник переходный ПП 50-32-50 PN25, белый, Valfex | 104020 | VALFEX | VLF-bel-troynik-perehodniy.jpg |  |  |  | ПП | Да | [11 empty] | приварное | [11 empty] | 50-32 |  |  |  | 35 | [16 empty] | РФ | [7 empty] | белый | [8 empty] | тройник | [14 empty] | 45 | 34
251411170 | Тройник переходный ПП 50-40-50 PN25, белый, Valfex | 104020 | VALFEX | VLF-bel-troynik-perehodniy.jpg |  |  |  | ПП | Да | [11 empty] | приварное | [11 empty] | 50-40 |  |  |  | 35 | [16 empty] | РФ | [7 empty] | белый | [8 empty] | тройник | [14 empty] | 45 | 35
251411172 | Тройник переходный ПП 63-20-63 PN25, белый, Valfex | 104020 | VALFEX | VLF-bel-troynik-perehodniy.jpg |  |  |  | ПП | Да | [11 empty] | приварное | [11 empty] | 63-20 |  |  |  | 25 | [16 empty] | РФ | [7 empty] | белый | [8 empty] | тройник | [14 empty] | 45 | 36
251411173 | Тройник переходный ПП 63-25-63 PN25, белый, Valfex | 104020 | VALFEX | VLF-bel-troynik-perehodniy.jpg |  |  |  | ПП | Да | [11 empty] | приварное | [11 empty] | 63-25 |  |  |  | 25 | [16 empty] | РФ | [7 empty] | белый | [8 empty] | тройник | [14 empty] | 45 | 37
251411174 | Тройник переходный ПП 63-32-63 PN25, белый, Valfex | 104020 | VALFEX | VLF-bel-troynik-perehodniy.jpg |  |  |  | ПП | Да | [11 empty] | приварное | [11 empty] | 63-32 |  |  |  | 25 | [16 empty] | РФ | [7 empty] | белый | [8 empty] | тройник | [14 empty] | 45 | 38
251411175 | Тройник переходный ПП 63-40-63 PN25, белый, Valfex | 104020 | VALFEX | VLF-bel-troynik-perehodniy.jpg |  |  |  | ПП | Да | [11 empty] | приварное | [11 empty] | 63-40 |  |  |  | 24 | [16 empty] | РФ | [7 empty] | белый | [8 empty] | тройник | [14 empty] | 45 | 39
251411176 | Тройник переходный ПП 63-50-63 PN25, белый, Valfex | 104020 | VALFEX | VLF-bel-troynik-perehodniy.jpg |  |  |  | ПП | Да | [11 empty] | приварное | [11 empty] | 63-50 |  |  |  | 24 | [16 empty] | РФ | [7 empty] | белый | [8 empty] | тройник | [14 empty] | 45 | 40
251411183 | Тройник переходный ПП 75-25-75 PN25, белый, Valfex | 104020 | VALFEX |  |  |  |  | ПП | Да | [11 empty] | приварное | [11 empty] | 75-25 |  |  |  | 16 | [16 empty] | РФ | [7 empty] | белый | [8 empty] | тройник | [14 empty] | 45 | 41
251411184 | Тройник переходный ПП 75-32-75 PN25, белый, Valfex | 104020 | VALFEX | VLF-bel-troynik-perehodniy.jpg |  |  |  | ПП | Да | [11 empty] | приварное | [11 empty] | 75-32 |  |  |  | 16 | [16 empty] | РФ | [7 empty] | белый | [8 empty] | тройник | [14 empty] | 45 | 42
251411185 | Тройник переходный ПП 75-40-75 PN25, белый, Valfex | 104020 | VALFEX | VLF-bel-troynik-perehodniy.jpg |  |  |  | ПП | Да | [11 empty] | приварное | [11 empty] | 75-40 |  |  |  | 16 | [16 empty] | РФ | [7 empty] | белый | [8 empty] | тройник | [14 empty] | 45 | 43
251411186 | Тройник переходный ПП 75-50-75 PN25, белый, Valfex | 104020 | VALFEX | VLF-bel-troynik-perehodniy.jpg |  |  |  | ПП | Да | [11 empty] | приварное | [11 empty] | 75-50 |  |  |  | 16 | [16 empty] | РФ | [7 empty] | белый | [8 empty] | тройник | [14 empty] | 45 | 44
251411187 | Тройник переходный ПП 75-63-75 PN25, белый, Valfex | 104020 | VALFEX | VLF-bel-troynik-perehodniy.jpg |  |  |  | ПП | Да | [11 empty] | приварное | [11 empty] | 75-63 |  |  |  | 16 | [16 empty] | РФ | [7 empty] | белый | [8 empty] | тройник | [14 empty] | 45 | 45
251411189 | Тройник переходный ПП 90-40-90 PN25, белый, Valfex | 104020 | VALFEX | VLF-bel-troynik-perehodniy.jpg |  |  |  | ПП | Да | [11 empty] | приварное | [11 empty] | 90-40 |  |  |  | 10 | [16 empty] | РФ | [7 empty] | белый | [8 empty] | тройник | [14 empty] | 45 | 46
251411190 | Тройник переходный ПП 90-50-90 PN25, белый, Valfex | 104020 | VALFEX |  |  |  |  | ПП | Да | [11 empty] | приварное | [11 empty] | 90-50 |  |  |  | 10 | [16 empty] | РФ | [7 empty] | белый | [8 empty] | тройник | [14 empty] | 45 | 47
251411191 | Тройник переходный ПП 90-63-90 PN25, белый, Valfex | 104020 | VALFEX | VLF-bel-troynik-perehodniy.jpg |  |  |  | ПП | Да | [11 empty] | приварное | [11 empty] | 90-63 |  |  |  | 8 | [16 empty] | РФ | [7 empty] | белый | [8 empty] | тройник | [14 empty] | 45 | 48
251411192 | Тройник переходный ПП 90-75-90 PN25, белый, Valfex | 104020 | VALFEX |  |  |  |  | ПП | Да | [11 empty] | приварное | [11 empty] | 90-75 |  |  |  | 8 | [16 empty] | РФ | [7 empty] | белый | [8 empty] | тройник | [14 empty] | 45 | 49
251411194 | Тройник переходный ПП110-50-110 PN25, белый, Valfex | 104020 | VALFEX |  |  |  |  | ПП | Да | [11 empty] | приварное | [11 empty] | 110-50 |  |  |  | 4 | [16 empty] | РФ | [7 empty] | белый | [8 empty] | тройник | [14 empty] | 45 | 50
251411203 | Тройник комбинированный ПП-ВР 20-1/2" PN25, с внутр. резьбой, белый, Valfex | 104020 | VALFEX | VLF-bel-troynik-kombi-vr.jpg |  |  |  | ПП/латунь | Да | [11 empty] | приварное-ВР | [11 empty] | 20-1/2" |  |  |  | 100 | [7 empty] | 1/2" | [8 empty] | РФ | [7 empty] | белый | [8 empty] | тройник | [14 empty] | 45 | 51
251411204 | Тройник комбинированный ПП-ВР 20-3/4" PN25, с внутр. резьбой, белый, Valfex | 104020 | VALFEX | VLF-bel-troynik-kombi-vr.jpg |  |  |  | ПП/латунь | Да | [11 empty] | приварное-ВР | [11 empty] | 20-3/4" |  |  |  | 45 | [7 empty] | 3/4" | [8 empty] | РФ | [7 empty] | белый | [8 empty] | тройник | [14 empty] | 45 | 52
251411205 | Тройник комбинированный ПП-ВР 25-1/2" PN25, с внутр. резьбой, белый, Valfex | 104020 | VALFEX | VLF-bel-troynik-kombi-vr.jpg |  |  |  | ПП/латунь | Да | [11 empty] | приварное-ВР | [11 empty] | 25-1/2" |  |  |  | 60 | [7 empty] | 1/2" | [8 empty] | РФ | [7 empty] | белый | [8 empty] | тройник | [14 empty] | 45 | 53
251411206 | Тройник комбинированный ПП-ВР 25-3/4" PN25, с внутр. резьбой, белый, Valfex | 104020 | VALFEX |  |  |  |  | ПП/латунь | Да | [11 empty] | приварное-ВР | [11 empty] | 25-3/4" |  |  |  | 45 | [7 empty] | 3/4" | [8 empty] | РФ | [7 empty] | белый | [8 empty] | тройник | [14 empty] | 45 | 54
251411208 | Тройник комбинированный ПП-ВР 32-1/2" PN25, с внутр. резьбой, белый, Valfex | 104020 | VALFEX | VLF-bel-troynik-kombi-vr.jpg |  |  |  | ПП/латунь | Да | [11 empty] | приварное-ВР | [11 empty] | 32-1/2" |  |  |  | 30 | [7 empty] | 1/2" | [8 empty] | РФ | [7 empty] | белый | [8 empty] | тройник | [14 empty] | 45 | 55
251411209 | Тройник комбинированный ПП-ВР 32-3/4" PN25, с внутр. резьбой, белый, Valfex | 104020 | VALFEX |  |  |  |  | ПП/латунь | Да | [11 empty] | приварное-ВР | [11 empty] | 32-3/4" |  |  |  | 30 | [7 empty] | 3/4" | [8 empty] | РФ | [7 empty] | белый | [8 empty] | тройник | [14 empty] | 45 | 56
251411210 | Тройник комбинированный ПП-ВР 32-1" PN25, с внутр. резьбой, белый, Valfex | 104020 | VALFEX | VLF-bel-troynik-kombi-vr.jpg |  |  |  | ПП/латунь | Да | [11 empty] | приварное-ВР | [11 empty] | 32-1" |  |  |  | 30 | [7 empty] | 1" | [8 empty] | РФ | [7 empty] | белый | [8 empty] | тройник | [14 empty] | 45 | 57
251411303 | Тройник комбинированный ПП-НР 20-1/2" PN25, с наруж. резьбой, белый, Valfex | 104020 | VALFEX |  |  |  |  | ПП/латунь | Да | [11 empty] | приварное-НР | [11 empty] | 20-1/2" |  |  |  | 100 | [7 empty] | 1/2" | [8 empty] | РФ | [7 empty] | белый | [8 empty] | тройник | [14 empty] | 45 | 58
251411304 | Тройник комбинированный ПП-НР 20-3/4" PN25, с наруж. резьбой, белый, Valfex | 104020 | VALFEX | VLF-bel-troynik-kombi-nr.jpg |  |  |  | ПП/латунь | Да | [11 empty] | приварное-НР | [11 empty] | 20-3/4" |  |  |  | 45 | [7 empty] | 3/4" | [8 empty] | РФ | [7 empty] | белый | [8 empty] | тройник | [14 empty] | 45 | 59
251411305 | Тройник комбинированный ПП-НР 25-1/2" PN25, с наруж. резьбой, белый, Valfex | 104020 | VALFEX | VLF-bel-troynik-kombi-nr.jpg |  |  |  | ПП/латунь | Да | [11 empty] | приварное-НР | [11 empty] | 25-1/2" |  |  |  | 60 | [7 empty] | 1/2" | [8 empty] | РФ | [7 empty] | белый | [8 empty] | тройник | [14 empty] | 45 | 60
251411306 | Тройник комбинированный ПП-НР 25-3/4" PN25, с наруж. резьбой, белый, Valfex | 104020 | VALFEX | VLF-bel-troynik-kombi-nr.jpg |  |  |  | ПП/латунь | Да | [11 empty] | приварное-НР | [11 empty] | 25-3/4" |  |  |  | 45 | [7 empty] | 3/4" | [8 empty] | РФ | [7 empty] | белый | [8 empty] | тройник | [14 empty] | 45 | 61
251411308 | Тройник комбинированный ПП-НР 32-1/2" PN25, с наруж. резьбой, белый, Valfex | 104020 | VALFEX | VLF-bel-troynik-kombi-nr.jpg |  |  |  | ПП/латунь | Да | [11 empty] | приварное-НР | [11 empty] | 32-1/2" |  |  |  | 30 | [7 empty] | 1/2" | [8 empty] | РФ | [7 empty] | белый | [8 empty] | тройник | [14 empty] | 45 | 62
251411309 | Тройник комбинированный ПП-НР 32-3/4" PN25, с наруж. резьбой, белый, Valfex | 104020 | VALFEX | VLF-bel-troynik-kombi-nr.jpg |  |  |  | ПП/латунь | Да | [11 empty] | приварное-НР | [11 empty] | 32-3/4" |  |  |  | 30 | [7 empty] | 3/4" | [8 empty] | РФ | [7 empty] | белый | [8 empty] | тройник | [14 empty] | 45 | 63
251411310 | Тройник комбинированный ПП-НР 32-1" PN25, с наруж. резьбой, белый, Valfex | 104020 | VALFEX |  |  |  |  | ПП/латунь | Да | [11 empty] | приварное-НР | [11 empty] | 32-1" |  |  |  | 30 | [7 empty] | 1" | [8 empty] | РФ | [7 empty] | белый | [8 empty] | тройник | [14 empty] | 45 | 64
251411602 | Крестовина ПП 20 PN25, белая, Valfex | 104020 | VALFEX | VLF-bel-krest-ravnoprohodnaya.jpg |  |  |  | ПП | Да | [11 empty] | приварное | [11 empty] | 20 |  |  |  | 200 | [16 empty] | РФ | [7 empty] | белый | [8 empty] | крестовина | [14 empty] | 45 | 65
251411603 | Крестовина ПП 25 PN25, белая, Valfex | 104020 | VALFEX | VLF-bel-krest-ravnoprohodnaya.jpg |  |  |  | ПП | Да | [11 empty] | приварное | [11 empty] | 25 |  |  |  | 125 | [16 empty] | РФ | [7 empty] | белый | [8 empty] | крестовина | [14 empty] | 45 | 66
251411604 | Крестовина ПП 32 PN25, белая, Valfex | 104020 | VALFEX | VLF-bel-krest-ravnoprohodnaya.jpg |  |  |  | ПП | Да | [11 empty] | приварное | [11 empty] | 32 |  |  |  | 60 | [16 empty] | РФ | [7 empty] | белый | [8 empty] | крестовина | [14 empty] | 45 | 67
251511652 | Опора с защёлкой ПП 20, белая, Valfex | 104020 | VALFEX | VLF-bel-opora1-zaschelka.jpg |  |  |  | ПП | Да | [11 empty] | клипса | [11 empty] | 20 |  |  |  | 200 | [16 empty] | РФ | [7 empty] | белый | [8 empty] | опора | [14 empty] | 46 | 10
251511653 | Опора с защёлкой ПП 25, белая, Valfex | 104020 | VALFEX | VLF-bel-opora1-zaschelka.jpg |  |  |  | ПП | Да | [11 empty] | клипса | [11 empty] | 25 |  |  |  | 125 | [16 empty] | РФ | [7 empty] | белый | [8 empty] | опора | [14 empty] | 46 | 11
251511654 | Опора с защёлкой ПП 32, белая, Valfex | 104020 | VALFEX | VLF-bel-opora1-zaschelka.jpg |  |  |  | ПП | Да | [11 empty] | клипса | [11 empty] | 32 |  |  |  | 75 | [16 empty] | РФ | [7 empty] | белый | [8 empty] | опора | [14 empty] | 46 | 12
251511655 | Опора с защёлкой ПП 40, белая, Valfex | 104020 | VALFEX | VLF-bel-opora1-zaschelka.jpg |  |  |  | ПП | Да | [11 empty] | клипса | [11 empty] | 40 |  |  |  | 50 | [16 empty] | РФ | [7 empty] | белый | [8 empty] | опора | [14 empty] | 46 | 13
251511656 | Опора с защёлкой ПП 50, белая, Valfex | 104020 | VALFEX | VLF-bel-opora1-zaschelka.jpg |  |  |  | ПП | Да | [11 empty] | клипса | [11 empty] | 50 |  |  |  | 30 | [16 empty] | РФ | [7 empty] | белый | [8 empty] | опора | [14 empty] | 46 | 14
251511612 | Опора двойная ПП 20, белая, Valfex | 104020 | VALFEX | VLF-bel-opora2.jpg |  |  |  | ПП | Да | [11 empty] | клипса | [11 empty] | 20 |  |  |  | 150 | [16 empty] | РФ | [7 empty] | белый | [8 empty] | опора | [14 empty] | 46 | 15
251511613 | Опора двойная ПП 25, белая, Valfex | 104020 | VALFEX | VLF-bel-opora2.jpg |  |  |  | ПП | Да | [11 empty] | клипса | [11 empty] | 25 |  |  |  | 100 | [16 empty] | РФ | [7 empty] | белый | [8 empty] | опора | [14 empty] | 46 | 16
251411802 | Заглушка ПП 20 PN25, белая, Valfex | 104020 | VALFEX | VLF-bel-zagl-torcevaya.jpg |  |  |  | ПП | Да | [11 empty] | приварное | [11 empty] | 20 |  |  |  | 750 | [16 empty] | РФ | [7 empty] | белый | [8 empty] | заглушка | [14 empty] | 46 | 17
251411803 | Заглушка ПП 25 PN25, белая, Valfex | 104020 | VALFEX | VLF-bel-zagl-torcevaya.jpg |  |  |  | ПП | Да | [11 empty] | приварное | [11 empty] | 25 |  |  |  | 500 | [16 empty] | РФ | [7 empty] | белый | [8 empty] | заглушка | [14 empty] | 46 | 18
251411804 | Заглушка ПП 32 PN25, белая, Valfex | 104020 | VALFEX | VLF-bel-zagl-torcevaya.jpg |  |  |  | ПП | Да | [11 empty] | приварное | [11 empty] | 32 |  |  |  | 250 | [16 empty] | РФ | [7 empty] | белый | [8 empty] | заглушка | [14 empty] | 46 | 19
251411805 | Заглушка ПП 40 PN25, белая, Valfex | 104020 | VALFEX | VLF-bel-zagl-torcevaya.jpg |  |  |  | ПП | Да | [11 empty] | приварное | [11 empty] | 40 |  |  |  | 150 | [16 empty] | РФ | [7 empty] | белый | [8 empty] | заглушка | [14 empty] | 46 | 20
251411806 | Заглушка ПП 50 PN25, белая, Valfex | 104020 | VALFEX |  |  |  |  | ПП | Да | [11 empty] | приварное | [11 empty] | 50 |  |  |  | 90 | [16 empty] | РФ | [7 empty] | белый | [8 empty] | заглушка | [14 empty] | 46 | 21
251411807 | Заглушка ПП 63 PN25, белая, Valfex | 104020 | VALFEX | VLF-bel-zagl-torcevaya.jpg |  |  |  | ПП | Да | [11 empty] | приварное | [11 empty] | 63 |  |  |  | 60 | [16 empty] | РФ | [7 empty] | белый | [8 empty] | заглушка | [14 empty] | 46 | 22
251411808 | Заглушка ПП 75 PN25, белая, Valfex | 104020 | VALFEX | VLF-bel-zagl-torcevaya.jpg |  |  |  | ПП | Да | [11 empty] | приварное | [11 empty] | 75 |  |  |  | 30 | [16 empty] | РФ | [7 empty] | белый | [8 empty] | заглушка | [14 empty] | 46 | 23
251411809 | Заглушка ПП 90 PN25, белая, Valfex | 104020 | VALFEX | VLF-bel-zagl-torcevaya.jpg |  |  |  | ПП | Да | [11 empty] | приварное | [11 empty] | 90 |  |  |  | 24 | [16 empty] | РФ | [7 empty] | белый | [8 empty] | заглушка | [14 empty] | 46 | 24
251411810 | Заглушка ПП110 PN25, белая, Valfex | 104020 | VALFEX | VLF-bel-zagl-torcevaya.jpg |  |  |  | ПП | Да | [11 empty] | приварное | [11 empty] | 110 |  |  |  | 10 | [16 empty] | РФ | [7 empty] | белый | [8 empty] | заглушка | [14 empty] | 46 | 25
251411852 | Заглушка ПП резьбовая 1/2" PN25, с наруж. резьбой, белая, Valfex | 104020 | VALFEX | VLF-bel-zagl-rezbovaya-nr.jpg |  |  |  | ПП | Да | [11 empty] | резьбовое, НР | [11 empty] | 1/2" |  |  |  | 250 | [7 empty] | 1/2" | [8 empty] | РФ | [7 empty] | белый | [8 empty] | заглушка | [14 empty] | 46 | 26
251411853 | Заглушка ПП резьбовая 3/4" PN25, с наруж. резьбой, белая, Valfex | 104020 | VALFEX | VLF-bel-zagl-rezbovaya-nr.jpg |  |  |  | ПП | Да | [11 empty] | резьбовое, НР | [11 empty] | 3/4" |  |  |  | 150 | [7 empty] | 3/4" | [8 empty] | РФ | [7 empty] | белый | [8 empty] | заглушка | [14 empty] | 46 | 27
251311502 | Обвод удлинённый ПП 20 PN25, штуцер-штуцер, белый, Valfex | 104020 | VALFEX | VLF-bel-obvod-dlinniy.jpg |  |  |  | ПП | Да | [11 empty] | приварное | [11 empty] | 20 |  |  |  | 80 | [16 empty] | РФ | [7 empty] | белый | [8 empty] | обвод | [14 empty] | 46 | 28
251311503 | Обвод удлинённый ПП 25 PN25, штуцер-штуцер, белый, Valfex | 104020 | VALFEX | VLF-bel-obvod-dlinniy.jpg |  |  |  | ПП | Да | [11 empty] | приварное | [11 empty] | 25 |  |  |  | 60 | [16 empty] | РФ | [7 empty] | белый | [8 empty] | обвод | [14 empty] | 46 | 29
251311504 | Обвод удлинённый ПП 32 PN25, штуцер-штуцер, белый, Valfex | 104020 | VALFEX | VLF-bel-obvod-dlinniy.jpg |  |  |  | ПП | Да | [11 empty] | приварное | [11 empty] | 32 |  |  |  | 30 | [16 empty] | РФ | [7 empty] | белый | [8 empty] | обвод | [14 empty] | 46 | 30
251311522 | Обвод короткий ПП 20 PN25, муфта-муфта, белый, Valfex | 104020 | VALFEX | VLF-bel-obvod-korotkiy.jpg |  |  |  | ПП | Да | [11 empty] | приварное | [11 empty] | 20 |  |  |  | 200 | [16 empty] | РФ | [7 empty] | белый | [8 empty] | обвод | [14 empty] | 46 | 31
251311523 | Обвод короткий ПП 25 PN25, муфта-муфта, белый, Valfex | 104020 | VALFEX | VLF-bel-obvod-korotkiy.jpg |  |  |  | ПП | Да | [11 empty] | приварное | [11 empty] | 25 |  |  |  | 150 | [16 empty] | РФ | [7 empty] | белый | [8 empty] | обвод | [14 empty] | 46 | 32
251311524 | Обвод короткий ПП 32 PN25, муфта-муфта, белый, Valfex | 104020 | VALFEX | VLF-bel-obvod-korotkiy.jpg |  |  |  | ПП | Да | [11 empty] | приварное | [11 empty] | 32 |  |  |  | 70 | [16 empty] | РФ | [7 empty] | белый | [8 empty] | обвод | [14 empty] | 46 | 33
251311542 | Обвод "мостик" ПП 20 PN25, муфта-муфта, белый, Valfex | 104020 | VALFEX | VLF-bel-obvod-mostik.jpg |  |  |  | ПП | Да | [11 empty] | приварное | [11 empty] | 20 |  |  |  | 140 | [16 empty] | РФ | [7 empty] | белый | [8 empty] | обвод | [14 empty] | 46 | 34
251311543 | Обвод "мостик" ПП 25 PN25, муфта-муфта, белый, Valfex | 104020 | VALFEX | VLF-bel-obvod-mostik.jpg |  |  |  | ПП | Да | [11 empty] | приварное | [11 empty] | 25 |  |  |  | 80 | [16 empty] | РФ | [7 empty] | белый | [8 empty] | обвод | [14 empty] | 46 | 35
251311544 | Обвод "мостик" ПП 32 PN25, муфта-муфта, белый, Valfex | 104020 | VALFEX | VLF-bel-obvod-mostik.jpg |  |  |  | ПП | Да | [11 empty] | приварное | [11 empty] | 32 |  |  |  | 40 | [16 empty] | РФ | [7 empty] | белый | [8 empty] | обвод | [14 empty] | 46 | 36
251311602 | Компенсатор ПП 20 PN25, белый, Valfex | 104020 | VALFEX | VLF-bel-kompensator.jpg |  |  |  | ПП | Да | [11 empty] | приварное | [11 empty] | 20 |  |  |  | 30 | [16 empty] | РФ | [7 empty] | белый | [8 empty] | компенсатор | [14 empty] | 46 | 37
251311603 | Компенсатор ПП 25 PN25, белый, Valfex | 104020 | VALFEX | VLF-bel-kompensator.jpg |  |  |  | ПП | Да | [11 empty] | приварное | [11 empty] | 25 |  |  |  | 20 | [16 empty] | РФ | [7 empty] | белый | [8 empty] | компенсатор | [14 empty] | 46 | 38
251311604 | Компенсатор ПП 32 PN25, белый, Valfex | 104020 | VALFEX |  |  |  |  | ПП | Да | [11 empty] | приварное | [11 empty] | 32 |  |  |  | 15 | [16 empty] | РФ | [7 empty] | белый | [8 empty] | компенсатор | [14 empty] | 46 | 39
251511002 | Кран шаровой ПП 20 PN25, полный проход, белый, Valfex | 104020 | VALFEX | VLF-bel-kran-polniy-prohod.jpg |  |  |  | ПП | Да | [11 empty] | приварное |  |  |  | Да | [7 empty] | 20 |  |  |  | 60 | [16 empty] | РФ | [7 empty] | белый | [8 empty] | кран | [14 empty] | 47 | 10
251511003 | Кран шаровой ПП 25 PN25, полный проход, белый, Valfex | 104020 | VALFEX | VLF-bel-kran-polniy-prohod.jpg |  |  |  | ПП | Да | [11 empty] | приварное |  |  |  | Да | [7 empty] | 25 |  |  |  | 40 | [16 empty] | РФ | [7 empty] | белый | [8 empty] | кран | [14 empty] | 47 | 11
251511004 | Кран шаровой ПП 32 PN25, полный проход, белый, Valfex | 104020 | VALFEX | VLF-bel-kran-polniy-prohod.jpg |  |  |  | ПП | Да | [11 empty] | приварное |  |  |  | Да | [7 empty] | 32 |  |  |  | 24 | [16 empty] | РФ | [7 empty] | белый | [8 empty] | кран | [14 empty] | 47 | 12
251511005 | Кран шаровой ПП 40 PN25, полный проход, белый, Valfex | 104020 | VALFEX | VLF-bel-kran-polniy-prohod.jpg |  |  |  | ПП | Да | [11 empty] | приварное |  |  |  | Да | [7 empty] | 40 |  |  |  | 16 | [16 empty] | РФ | [7 empty] | белый | [8 empty] | кран | [14 empty] | 47 | 13
251511006 | Кран шаровой ПП 50 PN25, полный проход, белый, Valfex | 104020 | VALFEX | VLF-bel-kran-polniy-prohod.jpg |  |  |  | ПП | Да | [11 empty] | приварное |  |  |  | Да | [7 empty] | 50 |  |  |  | 8 | [16 empty] | РФ | [7 empty] | белый | [8 empty] | кран | [14 empty] | 47 | 14
251511007 | Кран шаровой ПП 63 PN25, полный проход, белый, Valfex | 104020 | VALFEX | VLF-bel-kran-polniy-prohod.jpg |  |  |  | ПП | Да | [11 empty] | приварное |  |  |  | Да | [7 empty] | 63 |  |  |  | 5 | [16 empty] | РФ | [7 empty] | белый | [8 empty] | кран | [14 empty] | 47 | 15
251511061 | Кран шаровой для радиатора ПП-НР 20-1/2" PN25, прямой, с американкой, белый, Valfex | 104020 | VALFEX | VLF-bel-kran-amer-pryamoy.jpg |  |  |  | ПП/латунь | Да | [11 empty] | приварное-НР, американка |  |  |  | Да | [7 empty] | 20-1/2" |  |  |  | 60 | [7 empty] | 1/2" | [8 empty] | РФ | [7 empty] | белый | [8 empty] | кран | [14 empty] | 47 | 16
251511063 | Кран шаровой для радиатора ПП-НР 25-3/4" PN25, прямой, с американкой, белый, Valfex | 104020 | VALFEX | VLF-bel-kran-amer-pryamoy.jpg |  |  |  | ПП/латунь | Да | [11 empty] | приварное-НР, американка |  |  |  | Да | [7 empty] | 25-3/4" |  |  |  | 50 | [7 empty] | 3/4" | [8 empty] | РФ | [7 empty] | белый | [8 empty] | кран | [14 empty] | 47 | 17
251511071 | Кран шаровой для радиатора ПП-НР 20-1/2" PN25, угловой, с американкой, белый, Valfex | 104020 | VALFEX | VLF-bel-kran-amer-uglovoy.jpg |  |  |  | ПП/латунь | Да | [11 empty] | приварное-НР, американка |  |  |  | Да | [7 empty] | 20-1/2" |  |  |  | 60 | [7 empty] | 1/2" | [8 empty] | РФ | [7 empty] | белый | [8 empty] | кран | [14 empty] | 47 | 18
251511073 | Кран шаровой для радиатора ПП-НР 25-1/2" PN25, угловой, с американкой, белый, Valfex | 104020 | VALFEX | VLF-bel-kran-amer-uglovoy.jpg |  |  |  | ПП/латунь | Да | [11 empty] | приварное-НР, американка |  |  |  | Да | [7 empty] | 25-1/2" |  |  |  | 40 | [7 empty] | 1/2" | [8 empty] | РФ | [7 empty] | белый | [8 empty] | кран | [14 empty] | 47 | 19
251511074 | Кран шаровой для радиатора ПП-НР 25-3/4" PN25, угловой, с американкой, белый, Valfex | 104020 | VALFEX | VLF-bel-kran-amer-uglovoy.jpg |  |  |  | ПП/латунь | Да | [11 empty] | приварное-НР, американка |  |  |  | Да | [7 empty] | 25-3/4" |  |  |  | 40 | [7 empty] | 3/4" | [8 empty] | РФ | [7 empty] | белый | [8 empty] | кран | [14 empty] | 47 | 20
251511012 | Вентиль ПП 20 PN25, белый, Valfex | 104020 | VALFEX | VLF-bel-ventil.jpg |  |  |  | ПП | Да | [11 empty] | приварное |  |  |  | Да | [7 empty] | 20 |  |  |  | 35 | [16 empty] | РФ | [7 empty] | белый | [8 empty] | вентиль | [14 empty] | 47 | 21
251511013 | Вентиль ПП 25 PN25, белый, Valfex | 104020 | VALFEX | VLF-bel-ventil.jpg |  |  |  | ПП | Да | [11 empty] | приварное |  |  |  | Да | [7 empty] | 25 |  |  |  | 30 | [16 empty] | РФ | [7 empty] | белый | [8 empty] | вентиль | [14 empty] | 47 | 22
251511014 | Вентиль ПП 32 PN25, белый, Valfex | 104020 | VALFEX | VLF-bel-ventil.jpg |  |  |  | ПП | Да | [11 empty] | приварное |  |  |  | Да | [7 empty] | 32 |  |  |  | 20 | [16 empty] | РФ | [7 empty] | белый | [8 empty] | вентиль | [14 empty] | 47 | 23
251511032 | Вентиль прямоточный ПП 45гр. 20 PN25, муфта-муфта, белый, Valfex | 104020 | VALFEX |  |  |  |  | ПП | Да | [11 empty] | приварное |  |  |  | Да | [7 empty] | 20 |  |  |  | 30 | [16 empty] | РФ | [7 empty] | белый | [8 empty] | вентиль | [14 empty] | 47 | 24
251511033 | Вентиль прямоточный ПП 45гр. 25 PN25, муфта-муфта, белый, Valfex | 104020 | VALFEX | VLF-bel-ventil45.jpg |  |  |  | ПП | Да | [11 empty] | приварное |  |  |  | Да | [7 empty] | 25 |  |  |  | 25 | [16 empty] | РФ | [7 empty] | белый | [8 empty] | вентиль | [14 empty] | 47 | 25
251511034 | Вентиль прямоточный ПП 45гр. 32 PN25, муфта-муфта, белый, Valfex | 104020 | VALFEX |  |  |  |  | ПП | Да | [11 empty] | приварное |  |  |  | Да | [7 empty] | 32 |  |  |  | 15 | [16 empty] | РФ | [7 empty] | белый | [8 empty] | вентиль | [14 empty] | 47 | 26
251511037 | Вентиль прямоточный ПП 45гр. 20 PN25, муфта-штуцер, белый, Valfex | 104020 | VALFEX |  |  |  |  | ПП | Да | [11 empty] | приварное |  |  |  | Да | [7 empty] | 20 |  |  |  | 30 | [16 empty] | РФ | [7 empty] | белый | [8 empty] | вентиль | [14 empty] | 47 | 27
251511038 | Вентиль прямоточный ПП 45гр. 25 PN25, муфта-штуцер, белый, Valfex | 104020 | VALFEX |  |  |  |  | ПП | Да | [11 empty] | приварное |  |  |  | Да | [7 empty] | 25 |  |  |  | 25 | [16 empty] | РФ | [7 empty] | белый | [8 empty] | вентиль | [14 empty] | 47 | 28
251511039 | Вентиль прямоточный ПП 45гр. 32 PN25, муфта-штуцер, белый, Valfex | 104020 | VALFEX |  |  |  |  | ПП | Да | [11 empty] | приварное |  |  |  | Да | [7 empty] | 32 |  |  |  | 15 | [16 empty] | РФ | [7 empty] | белый | [8 empty] | вентиль | [14 empty] | 47 | 29
251511082 | Фильтр сетчатый ПП 45гр. 20 PN25, муфта-муфта, белый, Valfex | 104020 | VALFEX | VLF-bel-filtr45.jpg |  |  |  | ПП | Да | [11 empty] | приварное | [11 empty] | 20 |  |  |  | 80 | [16 empty] | РФ | [7 empty] | белый | [8 empty] | фильтр | [14 empty] | 48 | 10
251511083 | Фильтр сетчатый ПП 45гр. 25 PN25, муфта-муфта, белый, Valfex | 104020 | VALFEX | VLF-bel-filtr45.jpg |  |  |  | ПП | Да | [11 empty] | приварное | [11 empty] | 25 |  |  |  | 40 | [16 empty] | РФ | [7 empty] | белый | [8 empty] | фильтр | [14 empty] | 48 | 11
251511084 | Фильтр сетчатый ПП 45гр. 32 PN25, муфта-муфта, белый, Valfex | 104020 | VALFEX | VLF-bel-filtr45.jpg |  |  |  | ПП | Да | [11 empty] | приварное | [11 empty] | 32 |  |  |  | 20 | [16 empty] | РФ | [7 empty] | белый | [8 empty] | фильтр | [14 empty] | 48 | 12
251511092 | Фильтр сетчатый ПП 45гр. 20 PN25, муфта-штуцер, белый, Valfex | 104020 | VALFEX | VLF-bel-filtr45-mufta-sht.jpg |  |  |  | ПП | Да | [11 empty] | приварное | [11 empty] | 20 |  |  |  | 80 | [16 empty] | РФ | [7 empty] | белый | [8 empty] | фильтр | [14 empty] | 48 | 13
251511093 | Фильтр сетчатый ПП 45гр. 25 PN25, муфта-штуцер, белый, Valfex | 104020 | VALFEX | VLF-bel-filtr45-mufta-sht.jpg |  |  |  | ПП | Да | [11 empty] | приварное | [11 empty] | 25 |  |  |  | 40 | [16 empty] | РФ | [7 empty] | белый | [8 empty] | фильтр | [14 empty] | 48 | 14
251511094 | Фильтр сетчатый ПП 45гр. 32 PN25, муфта-штуцер, белый, Valfex | 104020 | VALFEX |  |  |  |  | ПП | Да | [11 empty] | приварное | [11 empty] | 32 |  |  |  | 20 | [16 empty] | РФ | [7 empty] | белый | [8 empty] | фильтр | [14 empty] | 48 | 15
251511402 | Бурт ПП 20 PN25, для муфты разъёмной ПП 20, белый, Valfex | 104020 | VALFEX | VLF-bel-burt-mufta-raziem.jpg |  |  |  | ПП | Да | [11 empty] | приварное | [11 empty] | 20 |  |  |  | 200 | [16 empty] | РФ | [7 empty] | белый | [8 empty] | бурт | [14 empty] | 49 | 10
251511403 | Бурт ПП 25 PN25, для муфты разъёмной ПП 25, белый, Valfex | 104020 | VALFEX | VLF-bel-burt-mufta-raziem.jpg |  |  |  | ПП | Да | [11 empty] | приварное | [11 empty] | 25 |  |  |  | 100 | [16 empty] | РФ | [7 empty] | белый | [8 empty] | бурт | [14 empty] | 49 | 11
251511404 | Бурт ПП 32 PN25, для муфты разъёмной ПП 32, белый, Valfex | 104020 | VALFEX | VLF-bel-burt-mufta-raziem.jpg |  |  |  | ПП | Да | [11 empty] | приварное | [11 empty] | 32 |  |  |  | 60 | [16 empty] | РФ | [7 empty] | белый | [8 empty] | бурт | [14 empty] | 49 | 12
251511405 | Бурт ПП 40 PN25, для муфты разъёмной ПП 40, белый, Valfex | 104020 | VALFEX | VLF-bel-burt-mufta-raziem.jpg |  |  |  | ПП | Да | [11 empty] | приварное | [11 empty] | 40 |  |  |  | 50 | [16 empty] | РФ | [7 empty] | белый | [8 empty] | бурт | [14 empty] | 49 | 13
251511406 | Бурт ПП 50 PN25, для муфты разъёмной ПП 50, белый, Valfex | 104020 | VALFEX | VLF-bel-burt-mufta-raziem.jpg |  |  |  | ПП | Да | [11 empty] | приварное | [11 empty] | 50 |  |  |  | 25 | [16 empty] | РФ | [7 empty] | белый | [8 empty] | бурт | [14 empty] | 49 | 14
251511407 | Бурт ПП 63 PN25, для муфты разъёмной ПП 63, белый, Valfex | 104020 | VALFEX | VLF-bel-burt-mufta-raziem.jpg |  |  |  | ПП | Да | [11 empty] | приварное | [11 empty] | 63 |  |  |  | 15 | [16 empty] | РФ | [7 empty] | белый | [8 empty] | бурт | [14 empty] | 49 | 15
251103002 | Труба ПП 20 х 1,9 SDR11 PN10, для ХВС, серая, Pro Aqua PA11008G | 104020 | PRO AQUA | PRA-ser-truba-bez-arm-sdr11.jpg |  |  |  | ПП | Да | [23 empty] | 20 |  |  |  | 100 | 10 | 11 |  |  |  |  | 1.9 | [9 empty] | РФ | [7 empty] | серый | [8 empty] | труба | без армирования | [13 empty] | 50 | 10
251103003 | Труба ПП 25 х 2,3 SDR11 PN10, для ХВС, серая, Pro Aqua PA11010G | 104020 | PRO AQUA | PRA-ser-truba-bez-arm-sdr11.jpg |  |  |  | ПП | Да | [23 empty] | 25 |  |  |  | 80 | 10 | 11 |  |  |  |  | 2.3 | [9 empty] | РФ | [7 empty] | серый | [8 empty] | труба | без армирования | [13 empty] | 50 | 11
251103004 | Труба ПП 32 х 2,9 SDR11 PN10, для ХВС, серая, Pro Aqua PA11012G | 104020 | PRO AQUA | PRA-ser-truba-bez-arm-sdr11.jpg |  |  |  | ПП | Да | [23 empty] | 32 |  |  |  | 60 | 10 | 11 |  |  |  |  | 2.9 | [9 empty] | РФ | [7 empty] | серый | [8 empty] | труба | без армирования | [13 empty] | 50 | 12
251103005 | Труба ПП 40 х 3,7 SDR11 PN10, для ХВС, серая, Pro Aqua PA11014G | 104020 | PRO AQUA | PRA-ser-truba-bez-arm-sdr11.jpg |  |  |  | ПП | Да | [23 empty] | 40 |  |  |  | 40 | 10 | 11 |  |  |  |  | 3.7 | [9 empty] | РФ | [7 empty] | серый | [8 empty] | труба | без армирования | [13 empty] | 50 | 13
251103006 | Труба ПП 50 х 4,6 SDR11 PN10, для ХВС, серая, Pro Aqua PA11016G | 104020 | PRO AQUA | PRA-ser-truba-bez-arm-sdr11.jpg |  |  |  | ПП | Да | [23 empty] | 50 |  |  |  | 24 | 10 | 11 |  |  |  |  | 4.6 | [9 empty] | РФ | [7 empty] | серый | [8 empty] | труба | без армирования | [13 empty] | 50 | 14
251103007 | Труба ПП 63 х 5,8 SDR11 PN10, для ХВС, серая, Pro Aqua PA11018G | 104020 | PRO AQUA | PRA-ser-truba-bez-arm-sdr11.jpg |  |  |  | ПП | Да | [23 empty] | 63 |  |  |  | 16 | 10 | 11 |  |  |  |  | 5.8 | [9 empty] | РФ | [7 empty] | серый | [8 empty] | труба | без армирования | [13 empty] | 50 | 15
251103008 | Труба ПП 75 х 6,8 SDR11 PN10, для ХВС, серая, Pro Aqua PA11020G | 104020 | PRO AQUA | PRA-ser-truba-bez-arm-sdr11.jpg |  |  |  | ПП | Да | [23 empty] | 75 |  |  |  | 12 | 10 | 11 |  |  |  |  | 6.8 | [9 empty] | РФ | [7 empty] | серый | [8 empty] | труба | без армирования | [13 empty] | 50 | 16
251103009 | Труба ПП 90 х 8,2 SDR11 PN10, для ХВС, серая, Pro Aqua PA11022G | 104020 | PRO AQUA | PRA-ser-truba-bez-arm-sdr11.jpg |  |  |  | ПП | Да | [23 empty] | 90 |  |  |  | 8 | 10 | 11 |  |  |  |  | 8.2 | [9 empty] | РФ | [7 empty] | серый | [8 empty] | труба | без армирования | [13 empty] | 50 | 17
251103010 | Труба ПП110 х10,0 SDR11 PN10, для ХВС, серая, Pro Aqua PA11024G | 104020 | PRO AQUA | PRA-ser-truba-bez-arm-sdr11.jpg |  |  |  | ПП | Да | [23 empty] | 110 |  |  |  | 4 | 10 | 11 |  |  |  |  | 10 | [9 empty] | РФ | [7 empty] | серый | [8 empty] | труба | без армирования | [13 empty] | 50 | 18
251103011 | Труба ПП125 х11,4 SDR11 PN10, для ХВС, серая, Pro Aqua PA11026G | 104020 | PRO AQUA | PRA-ser-truba-bez-arm-sdr11.jpg |  |  |  | ПП | Да | [23 empty] | 125 |  |  |  | 4 | 10 | 11 |  |  |  |  | 11.4 | [9 empty] | РФ | [7 empty] | серый | [8 empty] | труба | без армирования | [13 empty] | 50 | 19
251103022 | Труба ПП 20 х 3,4 SDR 6 PN20, для ГВС, серая, Pro Aqua PA10008PG | 104020 | PRO AQUA | PRA-ser-truba-bez-arm-sdr6.jpg |  |  |  | ПП | Да | [23 empty] | 20 |  |  |  | 100 | 20 | 6 |  |  |  |  | 3.4 | [9 empty] | РФ | [7 empty] | серый | [8 empty] | труба | без армирования | [13 empty] | 50 | 20
251103023 | Труба ПП 25 х 4,2 SDR 6 PN20, для ГВС, серая, Pro Aqua PA10010PG | 104020 | PRO AQUA | PRA-ser-truba-bez-arm-sdr6.jpg |  |  |  | ПП | Да | [23 empty] | 25 |  |  |  | 80 | 20 | 6 |  |  |  |  | 4.2 | [9 empty] | РФ | [7 empty] | серый | [8 empty] | труба | без армирования | [13 empty] | 50 | 21
251103024 | Труба ПП 32 х 5,4 SDR 6 PN20, для ГВС, серая, Pro Aqua PA10012PG | 104020 | PRO AQUA | PRA-ser-truba-bez-arm-sdr6.jpg |  |  |  | ПП | Да | [23 empty] | 32 |  |  |  | 60 | 20 | 6 |  |  |  |  | 5.4 | [9 empty] | РФ | [7 empty] | серый | [8 empty] | труба | без армирования | [13 empty] | 50 | 22
251103025 | Труба ПП 40 х 6,7 SDR 6 PN20, для ГВС, серая, Pro Aqua PA10014PG | 104020 | PRO AQUA | PRA-ser-truba-bez-arm-sdr6.jpg |  |  |  | ПП | Да | [23 empty] | 40 |  |  |  | 40 | 20 | 6 |  |  |  |  | 6.7 | [9 empty] | РФ | [7 empty] | серый | [8 empty] | труба | без армирования | [13 empty] | 50 | 23
251103026 | Труба ПП 50 х 8,4 SDR 6 PN20, для ГВС, серая, Pro Aqua PA10016PG | 104020 | PRO AQUA | PRA-ser-truba-bez-arm-sdr6.jpg |  |  |  | ПП | Да | [23 empty] | 50 |  |  |  | 24 | 20 | 6 |  |  |  |  | 8.4 | [9 empty] | РФ | [7 empty] | серый | [8 empty] | труба | без армирования | [13 empty] | 50 | 24
251103027 | Труба ПП 63 х10,5 SDR 6 PN20, для ГВС, серая, Pro Aqua PA10018G | 104020 | PRO AQUA | PRA-ser-truba-bez-arm-sdr6.jpg |  |  |  | ПП | Да | [23 empty] | 63 |  |  |  | 16 | 20 | 6 |  |  |  |  | 10.5 | [9 empty] | РФ | [7 empty] | серый | [8 empty] | труба | без армирования | [13 empty] | 50 | 25
251103028 | Труба ПП 75 х12,5 SDR 6 PN20, для ГВС, серая, Pro Aqua PA10020G | 104020 | PRO AQUA | PRA-ser-truba-bez-arm-sdr6.jpg |  |  |  | ПП | Да | [23 empty] | 75 |  |  |  | 12 | 20 | 6 |  |  |  |  | 12.5 | [9 empty] | РФ | [7 empty] | серый | [8 empty] | труба | без армирования | [13 empty] | 50 | 26
251103029 | Труба ПП 90 х15,0 SDR 6 PN20, для ГВС, серая, Pro Aqua PA10022G | 104020 | PRO AQUA | PRA-ser-truba-bez-arm-sdr6.jpg |  |  |  | ПП | Да | [23 empty] | 90 |  |  |  | 8 | 20 | 6 |  |  |  |  | 15 | [9 empty] | РФ | [7 empty] | серый | [8 empty] | труба | без армирования | [13 empty] | 50 | 27
251103030 | Труба ПП110 х18,4 SDR 6 PN20, для ГВС, серая, Pro Aqua PA10024G | 104020 | PRO AQUA | PRA-ser-truba-bez-arm-sdr6.jpg |  |  |  | ПП | Да | [23 empty] | 110 |  |  |  | 4 | 20 | 6 |  |  |  |  | 18.4 | [9 empty] | РФ | [7 empty] | серый | [8 empty] | труба | без армирования | [13 empty] | 50 | 28
251103031 | Труба ПП125 х20,9 SDR 6 PN20, для ГВС, серая, Pro Aqua PA10026G | 104020 | PRO AQUA | PRA-ser-truba-bez-arm-sdr6.jpg |  |  |  | ПП | Да | [23 empty] | 125 |  |  |  | 4 | 20 | 6 |  |  |  |  | 20.9 | [9 empty] | РФ | [7 empty] | серый | [8 empty] | труба | без армирования | [13 empty] | 50 | 29
251103042 | Труба ПП 20 х 2,8 SDR7,4 PN20, армированная стекловолокном, серая, Pro Aqua PA35008PG | 104020 | PRO AQUA | PRA-ser-truba-arm-stkl-sdr7,4.jpg |  |  |  | ПП/стекловолокно | Да | [23 empty] | 20 |  |  |  | 100 | 20 | 7,4 |  |  |  |  | 2.8 | [9 empty] | РФ | [7 empty] | серый | [8 empty] | труба | стекловолокно | [13 empty] | 51 | 10
251103043 | Труба ПП 25 х 3,5 SDR7,4 PN20, армированная стекловолокном, серая, Pro Aqua PA35010PG | 104020 | PRO AQUA | PRA-ser-truba-arm-stkl-sdr7,4.jpg |  |  |  | ПП/стекловолокно | Да | [23 empty] | 25 |  |  |  | 80 | 20 | 7,4 |  |  |  |  | 3.5 | [9 empty] | РФ | [7 empty] | серый | [8 empty] | труба | стекловолокно | [13 empty] | 51 | 11
251103044 | Труба ПП 32 х 4,4 SDR7,4 PN20, армированная стекловолокном, серая, Pro Aqua PA35012PG | 104020 | PRO AQUA | PRA-ser-truba-arm-stkl-sdr7,4.jpg |  |  |  | ПП/стекловолокно | Да | [23 empty] | 32 |  |  |  | 60 | 20 | 7,4 |  |  |  |  | 4.4 | [9 empty] | РФ | [7 empty] | серый | [8 empty] | труба | стекловолокно | [13 empty] | 51 | 12
251103045 | Труба ПП 40 х 5,5 SDR7,4 PN20, армированная стекловолокном, серая, Pro Aqua PA35014PG | 104020 | PRO AQUA | PRA-ser-truba-arm-stkl-sdr7,4.jpg |  |  |  | ПП/стекловолокно | Да | [23 empty] | 40 |  |  |  | 40 | 20 | 7,4 |  |  |  |  | 5.5 | [9 empty] | РФ | [7 empty] | серый | [8 empty] | труба | стекловолокно | [13 empty] | 51 | 13
251103046 | Труба ПП 50 х 6,9 SDR7,4 PN20, армированная стекловолокном, серая, Pro Aqua PA35016PG | 104020 | PRO AQUA | PRA-ser-truba-arm-stkl-sdr7,4.jpg |  |  |  | ПП/стекловолокно | Да | [23 empty] | 50 |  |  |  | 24 | 20 | 7,4 |  |  |  |  | 6.9 | [9 empty] | РФ | [7 empty] | серый | [8 empty] | труба | стекловолокно | [13 empty] | 51 | 14
251103047 | Труба ПП 63 х 8,6 SDR7,4 PN20, армированная стекловолокном, серая, Pro Aqua PA35018PG | 104020 | PRO AQUA | PRA-ser-truba-arm-stkl-sdr7,4.jpg |  |  |  | ПП/стекловолокно | Да | [23 empty] | 63 |  |  |  | 16 | 20 | 7,4 |  |  |  |  | 8.6 | [9 empty] | РФ | [7 empty] | серый | [8 empty] | труба | стекловолокно | [13 empty] | 51 | 15
251103048 | Труба ПП 75 х10,3 SDR7,4 PN20, армированная стекловолокном, серая, Pro Aqua PA35020PG | 104020 | PRO AQUA | PRA-ser-truba-arm-stkl-sdr7,4.jpg |  |  |  | ПП/стекловолокно | Да | [23 empty] | 75 |  |  |  | 12 | 20 | 7,4 |  |  |  |  | 10.3 | [9 empty] | РФ | [7 empty] | серый | [8 empty] | труба | стекловолокно | [13 empty] | 51 | 16
251103049 | Труба ПП 90 х12,3 SDR7,4 PN20, армированная стекловолокном, серая, Pro Aqua PA35022PG | 104020 | PRO AQUA | PRA-ser-truba-arm-stkl-sdr7,4.jpg |  |  |  | ПП/стекловолокно | Да | [23 empty] | 90 |  |  |  | 8 | 20 | 7,4 |  |  |  |  | 12.3 | [9 empty] | РФ | [7 empty] | серый | [8 empty] | труба | стекловолокно | [13 empty] | 51 | 17
251103050 | Труба ПП110 х15,1 SDR7,4 PN20, армированная стекловолокном, серая, Pro Aqua PA35024PG | 104020 | PRO AQUA | PRA-ser-truba-arm-stkl-sdr7,4.jpg |  |  |  | ПП/стекловолокно | Да | [23 empty] | 110 |  |  |  | 4 | 20 | 7,4 |  |  |  |  | 15.1 | [9 empty] | РФ | [7 empty] | серый | [8 empty] | труба | стекловолокно | [13 empty] | 51 | 18
251103062 | Труба ПП 20 х 3,4 SDR 6 PN25, армированная стекловолокном, серая, Pro Aqua PA37008PG | 104020 | PRO AQUA | PRA-ser-truba-arm-stkl-sdr6.jpg |  |  |  | ПП/стекловолокно | Да | [23 empty] | 20 |  |  |  | 100 | 25 | 6 |  |  |  |  | 3.4 | [9 empty] | РФ | [7 empty] | серый | [8 empty] | труба | стекловолокно | [13 empty] | 51 | 20
251103063 | Труба ПП 25 х 4,2 SDR 6 PN25, армированная стекловолокном, серая, Pro Aqua PA37010PG | 104020 | PRO AQUA | PRA-ser-truba-arm-stkl-sdr6.jpg |  |  |  | ПП/стекловолокно | Да | [23 empty] | 25 |  |  |  | 80 | 25 | 6 |  |  |  |  | 4.2 | [9 empty] | РФ | [7 empty] | серый | [8 empty] | труба | стекловолокно | [13 empty] | 51 | 21
251103064 | Труба ПП 32 х 5,4 SDR 6 PN25, армированная стекловолокном, серая, Pro Aqua PA37012PG | 104020 | PRO AQUA | PRA-ser-truba-arm-stkl-sdr6.jpg |  |  |  | ПП/стекловолокно | Да | [23 empty] | 32 |  |  |  | 60 | 25 | 6 |  |  |  |  | 5.4 | [9 empty] | РФ | [7 empty] | серый | [8 empty] | труба | стекловолокно | [13 empty] | 51 | 22
251103065 | Труба ПП 40 х 6,7 SDR 6 PN25, армированная стекловолокном, серая, Pro Aqua PA37014PG | 104020 | PRO AQUA | PRA-ser-truba-arm-stkl-sdr6.jpg |  |  |  | ПП/стекловолокно | Да | [23 empty] | 40 |  |  |  | 40 | 25 | 6 |  |  |  |  | 6.7 | [9 empty] | РФ | [7 empty] | серый | [8 empty] | труба | стекловолокно | [13 empty] | 51 | 23
251103066 | Труба ПП 50 х 8,3 SDR 6 PN25, армированная стекловолокном, серая, Pro Aqua PA37016PG | 104020 | PRO AQUA | PRA-ser-truba-arm-stkl-sdr6.jpg |  |  |  | ПП/стекловолокно | Да | [23 empty] | 50 |  |  |  | 24 | 25 | 6 |  |  |  |  | 8.3 | [9 empty] | РФ | [7 empty] | серый | [8 empty] | труба | стекловолокно | [13 empty] | 51 | 24
251103067 | Труба ПП 63 х10,5 SDR 6 PN25, армированная стекловолокном, серая, Pro Aqua PA37018PG | 104020 | PRO AQUA | PRA-ser-truba-arm-stkl-sdr6.jpg |  |  |  | ПП/стекловолокно | Да | [23 empty] | 63 |  |  |  | 16 | 25 | 6 |  |  |  |  | 10.5 | [9 empty] | РФ | [7 empty] | серый | [8 empty] | труба | стекловолокно | [13 empty] | 51 | 25
251103068 | Труба ПП 75 х12,5 SDR 6 PN25, армированная стекловолокном, серая, Pro Aqua PA37020PG | 104020 | PRO AQUA | PRA-ser-truba-arm-stkl-sdr6.jpg |  |  |  | ПП/стекловолокно | Да | [23 empty] | 75 |  |  |  | 12 | 25 | 6 |  |  |  |  | 12.5 | [9 empty] | РФ | [7 empty] | серый | [8 empty] | труба | стекловолокно | [13 empty] | 51 | 26
251103069 | Труба ПП 90 х15,0 SDR 6 PN25, армированная стекловолокном, серая, Pro Aqua PA37022PG | 104020 | PRO AQUA | PRA-ser-truba-arm-stkl-sdr6.jpg |  |  |  | ПП/стекловолокно | Да | [23 empty] | 90 |  |  |  | 8 | 25 | 6 |  |  |  |  | 15 | [9 empty] | РФ | [7 empty] | серый | [8 empty] | труба | стекловолокно | [13 empty] | 51 | 27
251103070 | Труба ПП110 х18,3 SDR 6 PN25, армированная стекловолокном, серая, Pro Aqua PA37024PG | 104020 | PRO AQUA | PRA-ser-truba-arm-stkl-sdr6.jpg |  |  |  | ПП/стекловолокно | Да | [23 empty] | 110 |  |  |  | 4 | 25 | 6 |  |  |  |  | 18.3 | [9 empty] | РФ | [7 empty] | серый | [8 empty] | труба | стекловолокно | [13 empty] | 51 | 28
251103071 | Труба ПП125 х20,8 SDR 6 PN25, армированная стекловолокном, серая, Pro Aqua PA37026PG | 104020 | PRO AQUA | PRA-ser-truba-arm-stkl-sdr6.jpg |  |  |  | ПП/стекловолокно | Да | [23 empty] | 125 |  |  |  | 4 | 25 | 6 |  |  |  |  | 20.8 | [9 empty] | РФ | [7 empty] | серый | [8 empty] | труба | стекловолокно | [13 empty] | 51 | 29
251103082 | Труба ПП 20 х 3,4 SDR 6 PN20, армированная алюминием внутри, серая, Pro Aqua PA39008G | 104020 | PRO AQUA | PRA-ser-truba-arm-al-vnutr-sdr6.jpg |  |  |  | ПП/алюминий | Да | [23 empty] | 20 |  |  |  | 100 | 20 | 6 |  |  |  |  | 3.4 | [9 empty] | РФ | [7 empty] | серый | [8 empty] | труба | алюминий | [13 empty] | 51 | 30
251103083 | Труба ПП 25 х 4,2 SDR 6 PN20, армированная алюминием внутри, серая, Pro Aqua PA39010G | 104020 | PRO AQUA | PRA-ser-truba-arm-al-vnutr-sdr6.jpg |  |  |  | ПП/алюминий | Да | [23 empty] | 25 |  |  |  | 80 | 20 | 6 |  |  |  |  | 4.2 | [9 empty] | РФ | [7 empty] | серый | [8 empty] | труба | алюминий | [13 empty] | 51 | 31
251103084 | Труба ПП 32 х 5,4 SDR 6 PN20, армированная алюминием внутри, серая, Pro Aqua PA39012G | 104020 | PRO AQUA | PRA-ser-truba-arm-al-vnutr-sdr6.jpg |  |  |  | ПП/алюминий | Да | [23 empty] | 32 |  |  |  | 60 | 20 | 6 |  |  |  |  | 5.4 | [9 empty] | РФ | [7 empty] | серый | [8 empty] | труба | алюминий | [13 empty] | 51 | 32
251103085 | Труба ПП 40 х 6,7 SDR 6 PN20, армированная алюминием внутри, серая, Pro Aqua PA39014G | 104020 | PRO AQUA | PRA-ser-truba-arm-al-vnutr-sdr6.jpg |  |  |  | ПП/алюминий | Да | [23 empty] | 40 |  |  |  | 40 | 20 | 6 |  |  |  |  | 6.7 | [9 empty] | РФ | [7 empty] | серый | [8 empty] | труба | алюминий | [13 empty] | 51 | 33
251103086 | Труба ПП 50 х 8,3 SDR 6 PN20, армированная алюминием внутри, серая, Pro Aqua PA39016G | 104020 | PRO AQUA | PRA-ser-truba-arm-al-vnutr-sdr6.jpg |  |  |  | ПП/алюминий | Да | [23 empty] | 50 |  |  |  | 24 | 20 | 6 |  |  |  |  | 8.3 | [9 empty] | РФ | [7 empty] | серый | [8 empty] | труба | алюминий | [13 empty] | 51 | 34
251103087 | Труба ПП 63 х10,5 SDR 6 PN20, армированная алюминием внутри, серая, Pro Aqua PA39018G | 104020 | PRO AQUA | PRA-ser-truba-arm-al-vnutr-sdr6.jpg |  |  |  | ПП/алюминий | Да | [23 empty] | 63 |  |  |  | 16 | 20 | 6 |  |  |  |  | 10.5 | [9 empty] | РФ | [7 empty] | серый | [8 empty] | труба | алюминий | [13 empty] | 51 | 35
251103088 | Труба ПП 75 х12,5 SDR 6 PN20, армированная алюминием внутри, серая, Pro Aqua PA39020G | 104020 | PRO AQUA | PRA-ser-truba-arm-al-vnutr-sdr6.jpg |  |  |  | ПП/алюминий | Да | [23 empty] | 75 |  |  |  | 12 | 20 | 6 |  |  |  |  | 12.5 | [9 empty] | РФ | [7 empty] | серый | [8 empty] | труба | алюминий | [13 empty] | 51 | 36
251100042 | Труба ПП 20 х 4,2 SDR 5 PN25, армированная алюминием снаружи, серая, Pro Aqua PA30008GPR | 104020 | PRO AQUA | PRA-ser-truba-arm-al-naruzh-sdr5.jpg |  |  |  | ПП/алюминий | Да | [23 empty] | 20 |  |  |  | 100 | 25 | 5 |  |  |  |  | 4.2 | [9 empty] | РФ | [7 empty] | серый | [8 empty] | труба | алюминий | [13 empty] | 51 | 37
251100043 | Труба ПП 25 х 5,0 SDR 5 PN25, армированная алюминием снаружи, серая, Pro Aqua PA30010GPR | 104020 | PRO AQUA | PRA-ser-truba-arm-al-naruzh-sdr5.jpg |  |  |  | ПП/алюминий | Да | [23 empty] | 25 |  |  |  | 80 | 25 | 5 |  |  |  |  | 5 | [9 empty] | РФ | [7 empty] | серый | [8 empty] | труба | алюминий | [13 empty] | 51 | 38
251100044 | Труба ПП 32 х 6,2 SDR 5 PN25, армированная алюминием снаружи, серая, Pro Aqua PA30012GPR | 104020 | PRO AQUA | PRA-ser-truba-arm-al-naruzh-sdr5.jpg |  |  |  | ПП/алюминий | Да | [23 empty] | 32 |  |  |  | 60 | 25 | 5 |  |  |  |  | 6.2 | [9 empty] | РФ | [7 empty] | серый | [8 empty] | труба | алюминий | [13 empty] | 51 | 39
251100045 | Труба ПП 40 х 7,5 SDR 5 PN25, армированная алюминием снаружи, серая, Pro Aqua PA30014GPR | 104020 | PRO AQUA | PRA-ser-truba-arm-al-naruzh-sdr5.jpg |  |  |  | ПП/алюминий | Да | [23 empty] | 40 |  |  |  | 40 | 25 | 5 |  |  |  |  | 7.5 | [9 empty] | РФ | [7 empty] | серый | [8 empty] | труба | алюминий | [13 empty] | 51 | 40
251100046 | Труба ПП 50 х 9,1 SDR 5 PN25, армированная алюминием снаружи, серая, Pro Aqua PA30016GPR | 104020 | PRO AQUA | PRA-ser-truba-arm-al-naruzh-sdr5.jpg |  |  |  | ПП/алюминий | Да | [23 empty] | 50 |  |  |  | 24 | 25 | 5 |  |  |  |  | 9.1 | [9 empty] | РФ | [7 empty] | серый | [8 empty] | труба | алюминий | [13 empty] | 51 | 41
251100047 | Труба ПП 63 х11,3 SDR 5 PN25, армированная алюминием снаружи, серая, Pro Aqua PA30018GPR | 104020 | PRO AQUA | PRA-ser-truba-arm-al-naruzh-sdr5.jpg |  |  |  | ПП/алюминий | Да | [23 empty] | 63 |  |  |  | 16 | 25 | 5 |  |  |  |  | 11.3 | [9 empty] | РФ | [7 empty] | серый | [8 empty] | труба | алюминий | [13 empty] | 51 | 42
251100048 | Труба ПП 75 х13,3 SDR 5 PN25, армированная алюминием снаружи, серая, Pro Aqua PA30020GPR | 104020 | PRO AQUA |  |  |  |  | ПП/алюминий | Да | [23 empty] | 75 |  |  |  | 12 | 25 | 5 |  |  |  |  | 13.3 | [9 empty] | РФ | [7 empty] | серый | [8 empty] | труба | алюминий | [13 empty] | 51 | 43
251100049 | Труба ПП 90 х15,0 SDR 5 PN25, армированная алюминием снаружи, серая, Pro Aqua PA30022GPR | 104020 | PRO AQUA | PRA-ser-truba-arm-al-naruzh-sdr5.jpg |  |  |  | ПП/алюминий | Да | [23 empty] | 90 |  |  |  | 8 | 25 | 5 |  |  |  |  | 15 | [9 empty] | РФ | [7 empty] | серый | [8 empty] | труба | алюминий | [13 empty] | 51 | 44
251100050 | Труба ПП110 х18,3 SDR 5 PN25, армированная алюминием снаружи, серая, Pro Aqua PA30024GPR | 104020 | PRO AQUA | PRA-ser-truba-arm-al-naruzh-sdr5.jpg |  |  |  | ПП/алюминий | Да | [23 empty] | 110 |  |  |  | 4 | 25 | 5 |  |  |  |  | 18.3 | [9 empty] | РФ | [7 empty] | серый | [8 empty] | труба | алюминий | [13 empty] | 51 | 45
251203002 | Муфта ПП 20 PN25, серая, Pro Aqua PA12008PG | 104020 | PRO AQUA | PRA-ser-mufta-ravnoprohodnaya.jpg |  |  |  | ПП | Да | [11 empty] | приварное | [11 empty] | 20 |  |  |  | 500 | [16 empty] | РФ | [7 empty] | серый | [8 empty] | муфта | [14 empty] | 52 | 10
251203003 | Муфта ПП 25 PN25, серая, Pro Aqua PA12010PG | 104020 | PRO AQUA | PRA-ser-mufta-ravnoprohodnaya.jpg |  |  |  | ПП | Да | [11 empty] | приварное | [11 empty] | 25 |  |  |  | 300 | [16 empty] | РФ | [7 empty] | серый | [8 empty] | муфта | [14 empty] | 52 | 11
251203004 | Муфта ПП 32 PN25, серая, Pro Aqua PA12012PG | 104020 | PRO AQUA | PRA-ser-mufta-ravnoprohodnaya.jpg |  |  |  | ПП | Да | [11 empty] | приварное | [11 empty] | 32 |  |  |  | 200 | [16 empty] | РФ | [7 empty] | серый | [8 empty] | муфта | [14 empty] | 52 | 12
251203005 | Муфта ПП 40 PN25, серая, Pro Aqua PA12014PG | 104020 | PRO AQUA | PRA-ser-mufta-ravnoprohodnaya.jpg |  |  |  | ПП | Да | [11 empty] | приварное | [11 empty] | 40 |  |  |  | 100 | [16 empty] | РФ | [7 empty] | серый | [8 empty] | муфта | [14 empty] | 52 | 13
251203006 | Муфта ПП 50 PN25, серая, Pro Aqua PA12016PG | 104020 | PRO AQUA | PRA-ser-mufta-ravnoprohodnaya.jpg |  |  |  | ПП | Да | [11 empty] | приварное | [11 empty] | 50 |  |  |  | 60 | [16 empty] | РФ | [7 empty] | серый | [8 empty] | муфта | [14 empty] | 52 | 14
251203007 | Муфта ПП 63 PN25, серая, Pro Aqua PA12018PG | 104020 | PRO AQUA | PRA-ser-mufta-ravnoprohodnaya.jpg |  |  |  | ПП | Да | [11 empty] | приварное | [11 empty] | 63 |  |  |  | 42 | [16 empty] | РФ | [7 empty] | серый | [8 empty] | муфта | [14 empty] | 52 | 15
251203008 | Муфта ПП 75 PN25, серая, Pro Aqua PA12020PG | 104020 | PRO AQUA | PRA-ser-mufta-ravnoprohodnaya.jpg |  |  |  | ПП | Да | [11 empty] | приварное | [11 empty] | 75 |  |  |  | 24 | [16 empty] | РФ | [7 empty] | серый | [8 empty] | муфта | [14 empty] | 52 | 16
251203009 | Муфта ПП 90 PN25, серая, Pro Aqua PA12022PG | 104020 | PRO AQUA | PRA-ser-mufta-ravnoprohodnaya.jpg |  |  |  | ПП | Да | [11 empty] | приварное | [11 empty] | 90 |  |  |  | 12 | [16 empty] | РФ | [7 empty] | серый | [8 empty] | муфта | [14 empty] | 52 | 17
251203010 | Муфта ПП110 PN25, серая, Pro Aqua PA12024PG | 104020 | PRO AQUA | PRA-ser-mufta-ravnoprohodnaya.jpg |  |  |  | ПП | Да | [11 empty] | приварное | [11 empty] | 110 |  |  |  | 6 | [16 empty] | РФ | [7 empty] | серый | [8 empty] | муфта | [14 empty] | 52 | 18
251203011 | Муфта ПП125 PN25, серая, Pro Aqua PA12026PG | 104020 | PRO AQUA | PRA-ser-mufta-ravnoprohodnaya.jpg |  |  |  | ПП | Да | [11 empty] | приварное | [11 empty] | 125 |  |  |  | 6 | [16 empty] | РФ | [7 empty] | серый | [8 empty] | муфта | [14 empty] | 52 | 19
251203103 | Муфта (переход) ПП 25-20 PN25, штуцер-муфта, серая, Pro Aqua PA12512PG | 104020 | PRO AQUA | PRA-ser-mufta-perehod-sht-mufta.jpg |  |  |  | ПП | Да | [11 empty] | приварное | [11 empty] | 25-20 |  |  |  | 500 | [16 empty] | РФ | [7 empty] | серый | [8 empty] | муфта | [14 empty] | 52 | 20
251203105 | Муфта (переход) ПП 32-20 PN25, штуцер-муфта, серая, Pro Aqua PA12514PG | 104020 | PRO AQUA | PRA-ser-mufta-perehod-sht-mufta.jpg |  |  |  | ПП | Да | [11 empty] | приварное | [11 empty] | 32-20 |  |  |  | 300 | [16 empty] | РФ | [7 empty] | серый | [8 empty] | муфта | [14 empty] | 52 | 21
251203106 | Муфта (переход) ПП 32-25 PN25, штуцер-муфта, серая, Pro Aqua PA12516PG | 104020 | PRO AQUA | PRA-ser-mufta-perehod-sht-mufta.jpg |  |  |  | ПП | Да | [11 empty] | приварное | [11 empty] | 32-25 |  |  |  | 300 | [16 empty] | РФ | [7 empty] | серый | [8 empty] | муфта | [14 empty] | 52 | 22
251203108 | Муфта (переход) ПП 40-20 PN25, штуцер-муфта, серая, Pro Aqua PA12518PG | 104020 | PRO AQUA | PRA-ser-mufta-perehod-sht-mufta.jpg |  |  |  | ПП | Да | [11 empty] | приварное | [11 empty] | 40-20 |  |  |  | 200 | [16 empty] | РФ | [7 empty] | серый | [8 empty] | муфта | [14 empty] | 52 | 23
251203109 | Муфта (переход) ПП 40-25 PN25, штуцер-муфта, серая, Pro Aqua PA12520PG | 104020 | PRO AQUA | PRA-ser-mufta-perehod-sht-mufta.jpg |  |  |  | ПП | Да | [11 empty] | приварное | [11 empty] | 40-25 |  |  |  | 200 | [16 empty] | РФ | [7 empty] | серый | [8 empty] | муфта | [14 empty] | 52 | 24
251203110 | Муфта (переход) ПП 40-32 PN25, штуцер-муфта, серая, Pro Aqua PA12522PG | 104020 | PRO AQUA | PRA-ser-mufta-perehod-sht-mufta.jpg |  |  |  | ПП | Да | [11 empty] | приварное | [11 empty] | 40-32 |  |  |  | 200 | [16 empty] | РФ | [7 empty] | серый | [8 empty] | муфта | [14 empty] | 52 | 25
251203112 | Муфта (переход) ПП 50-20 PN25, штуцер-муфта, серая, Pro Aqua PA12524PG | 104020 | PRO AQUA | PRA-ser-mufta-perehod-sht-mufta.jpg |  |  |  | ПП | Да | [11 empty] | приварное | [11 empty] | 50-20 |  |  |  | 120 | [16 empty] | РФ | [7 empty] | серый | [8 empty] | муфта | [14 empty] | 52 | 26
251203113 | Муфта (переход) ПП 50-25 PN25, штуцер-муфта, серая, Pro Aqua PA12526PG | 104020 | PRO AQUA | PRA-ser-mufta-perehod-sht-mufta.jpg |  |  |  | ПП | Да | [11 empty] | приварное | [11 empty] | 50-25 |  |  |  | 120 | [16 empty] | РФ | [7 empty] | серый | [8 empty] | муфта | [14 empty] | 52 | 27
251203114 | Муфта (переход) ПП 50-32 PN25, штуцер-муфта, серая, Pro Aqua PA12528PG | 104020 | PRO AQUA | PRA-ser-mufta-perehod-sht-mufta.jpg |  |  |  | ПП | Да | [11 empty] | приварное | [11 empty] | 50-32 |  |  |  | 100 | [16 empty] | РФ | [7 empty] | серый | [8 empty] | муфта | [14 empty] | 52 | 28
251203115 | Муфта (переход) ПП 50-40 PN25, штуцер-муфта, серая, Pro Aqua PA12530PG | 104020 | PRO AQUA | PRA-ser-mufta-perehod-sht-mufta.jpg |  |  |  | ПП | Да | [11 empty] | приварное | [11 empty] | 50-40 |  |  |  | 80 | [16 empty] | РФ | [7 empty] | серый | [8 empty] | муфта | [14 empty] | 52 | 29
251203117 | Муфта (переход) ПП 63-25 PN25, штуцер-муфта, серая, Pro Aqua PA12532PG | 104020 | PRO AQUA | PRA-ser-mufta-perehod-sht-mufta.jpg |  |  |  | ПП | Да | [11 empty] | приварное | [11 empty] | 63-25 |  |  |  | 90 | [16 empty] | РФ | [7 empty] | серый | [8 empty] | муфта | [14 empty] | 52 | 30
251203118 | Муфта (переход) ПП 63-32 PN25, штуцер-муфта, серая, Pro Aqua PA12534PG | 104020 | PRO AQUA | PRA-ser-mufta-perehod-sht-mufta.jpg |  |  |  | ПП | Да | [11 empty] | приварное | [11 empty] | 63-32 |  |  |  | 60 | [16 empty] | РФ | [7 empty] | серый | [8 empty] | муфта | [14 empty] | 52 | 31
251203119 | Муфта (переход) ПП 63-40 PN25, штуцер-муфта, серая, Pro Aqua PA12536PG | 104020 | PRO AQUA | PRA-ser-mufta-perehod-sht-mufta.jpg |  |  |  | ПП | Да | [11 empty] | приварное | [11 empty] | 63-40 |  |  |  | 60 | [16 empty] | РФ | [7 empty] | серый | [8 empty] | муфта | [14 empty] | 52 | 32
251203120 | Муфта (переход) ПП 63-50 PN25, штуцер-муфта, серая, Pro Aqua PA12538PG | 104020 | PRO AQUA | PRA-ser-mufta-perehod-sht-mufta.jpg |  |  |  | ПП | Да | [11 empty] | приварное | [11 empty] | 63-50 |  |  |  | 48 | [16 empty] | РФ | [7 empty] | серый | [8 empty] | муфта | [14 empty] | 52 | 33
251203126 | Муфта (переход) ПП 75-50 PN25, штуцер-муфта, серая, Pro Aqua PA12540PG | 104020 | PRO AQUA | PRA-ser-mufta-perehod-sht-mufta.jpg |  |  |  | ПП | Да | [11 empty] | приварное | [11 empty] | 75 -50 |  |  |  | 36 | [16 empty] | РФ | [7 empty] | серый | [8 empty] | муфта | [14 empty] | 52 | 34
251203127 | Муфта (переход) ПП 75-63 PN25, штуцер-муфта, серая, Pro Aqua PA12542PG | 104020 | PRO AQUA | PRA-ser-mufta-perehod-sht-mufta.jpg |  |  |  | ПП | Да | [11 empty] | приварное | [11 empty] | 75-63 |  |  |  | 24 | [16 empty] | РФ | [7 empty] | серый | [8 empty] | муфта | [14 empty] | 52 | 35
251203134 | Муфта (переход) ПП 90-63 PN25, штуцер-муфта, серая, Pro Aqua PA12544PG | 104020 | PRO AQUA | PRA-ser-mufta-perehod-sht-mufta.jpg |  |  |  | ПП | Да | [11 empty] | приварное | [11 empty] | 90-63 |  |  |  | 18 | [16 empty] | РФ | [7 empty] | серый | [8 empty] | муфта | [14 empty] | 52 | 36
251203135 | Муфта (переход) ПП 90-75 PN25, штуцер-муфта, серая, Pro Aqua PA12546PG | 104020 | PRO AQUA | PRA-ser-mufta-perehod-sht-mufta.jpg |  |  |  | ПП | Да | [11 empty] | приварное | [11 empty] | 90-75 |  |  |  | 18 | [16 empty] | РФ | [7 empty] | серый | [8 empty] | муфта | [14 empty] | 52 | 37
251203142 | Муфта (переход) ПП110-75 PN25, штуцер-муфта, серая, Pro Aqua PA12550G | 104020 | PRO AQUA |  |  |  |  | ПП | Да | [11 empty] | приварное | [11 empty] | 110-75 |  |  |  | 12 | [16 empty] | РФ | [7 empty] | серый | [8 empty] | муфта | [14 empty] | 52 | 38
251203143 | Муфта (переход) ПП110-90 PN25, штуцер-муфта, серая, Pro Aqua PA12548PG | 104020 | PRO AQUA | PRA-ser-mufta-perehod-sht-mufta.jpg |  |  |  | ПП | Да | [11 empty] | приварное | [11 empty] | 110-90 |  |  |  | 10 | [16 empty] | РФ | [7 empty] | серый | [8 empty] | муфта | [14 empty] | 52 | 39
251203145 | Муфта (переход) ПП125-110 PN25, штуцер-муфта, серая, Pro Aqua PA12550PG | 104020 | PRO AQUA | PRA-ser-mufta-perehod-sht-mufta.jpg |  |  |  | ПП | Да | [11 empty] | приварное | [11 empty] | 125-110 |  |  |  | 5 | [16 empty] | РФ | [7 empty] | серый | [8 empty] | муфта | [14 empty] | 52 | 40
251203153 | Муфта переходная ПП 25-20 PN25, муфта-муфта, серая, Pro Aqua PA1261008G | 104020 | PRO AQUA | PRA-ser-mufta-perehodnaya.jpg |  |  |  | ПП | Да | [11 empty] | приварное | [11 empty] | 25-20 |  |  |  | 400 | [16 empty] | РФ | [7 empty] | серый | [8 empty] | муфта | [14 empty] | 52 | 41
251203155 | Муфта переходная ПП 32-20 PN25, муфта-муфта, серая, Pro Aqua PA1261208G | 104020 | PRO AQUA | PRA-ser-mufta-perehodnaya.jpg |  |  |  | ПП | Да | [11 empty] | приварное | [11 empty] | 32-20 |  |  |  | 200 | [16 empty] | РФ | [7 empty] | серый | [8 empty] | муфта | [14 empty] | 52 | 42
251203156 | Муфта переходная ПП 32-25 PN25, муфта-муфта, серая, Pro Aqua PA1261210G | 104020 | PRO AQUA | PRA-ser-mufta-perehodnaya.jpg |  |  |  | ПП | Да | [11 empty] | приварное | [11 empty] | 32-25 |  |  |  | 100 | [16 empty] | РФ | [7 empty] | серый | [8 empty] | муфта | [14 empty] | 52 | 43
251203203 | Муфта комбинированная ПП-ВР 20-1/2" PN25, с внутр. резьбой, серая, Pro Aqua PA22008PG | 104020 | PRO AQUA | PRA-ser-mufta-kombi-vr.jpg |  |  |  | ПП/латунь | Да | [11 empty] | приварное-ВР | [11 empty] | 20-1/2" |  |  |  | 200 | [7 empty] | 1/2" | [8 empty] | РФ | [7 empty] | серый | [8 empty] | муфта | [14 empty] | 53 | 10
251203204 | Муфта комбинированная ПП-ВР 20-3/4" PN25, с внутр. резьбой, серая, Pro Aqua PA22010PG | 104020 | PRO AQUA | PRA-ser-mufta-kombi-vr.jpg |  |  |  | ПП/латунь | Да | [11 empty] | приварное-ВР | [11 empty] | 20-3/4" |  |  |  | 100 | [7 empty] | 3/4" | [8 empty] | РФ | [7 empty] | серый | [8 empty] | муфта | [14 empty] | 53 | 11
251203205 | Муфта комбинированная ПП-ВР 25-1/2" PN25, с внутр. резьбой, серая, Pro Aqua PA22012PG | 104020 | PRO AQUA | PRA-ser-mufta-kombi-vr.jpg |  |  |  | ПП/латунь | Да | [11 empty] | приварное-ВР | [11 empty] | 25-1/2" |  |  |  | 150 | [7 empty] | 1/2" | [8 empty] | РФ | [7 empty] | серый | [8 empty] | муфта | [14 empty] | 53 | 12
251203206 | Муфта комбинированная ПП-ВР 25-3/4" PN25, с внутр. резьбой, серая, Pro Aqua PA22014PG | 104020 | PRO AQUA | PRA-ser-mufta-kombi-vr.jpg |  |  |  | ПП/латунь | Да | [11 empty] | приварное-ВР | [11 empty] | 25-3/4" |  |  |  | 150 | [7 empty] | 3/4" | [8 empty] | РФ | [7 empty] | серый | [8 empty] | муфта | [14 empty] | 53 | 13
251203209 | Муфта комбинированная ПП-ВР 32-3/4" PN25, с внутр. резьбой, серая, Pro Aqua PA22016PG | 104020 | PRO AQUA | PRA-ser-mufta-kombi-vr.jpg |  |  |  | ПП/латунь | Да | [11 empty] | приварное-ВР | [11 empty] | 32-3/4" |  |  |  | 80 | [7 empty] | 3/4" | [8 empty] | РФ | [7 empty] | серый | [8 empty] | муфта | [14 empty] | 53 | 14
251203210 | Муфта комбинированная ПП-ВР 32-1" PN25, с внутр. резьбой, серая, Pro Aqua PA22018PG | 104020 | PRO AQUA | PRA-ser-mufta-kombi-vr.jpg |  |  |  | ПП/латунь | Да | [11 empty] | приварное-ВР | [11 empty] | 32-1" |  |  |  | 80 | [7 empty] | 1" | [8 empty] | РФ | [7 empty] | серый | [8 empty] | муфта | [14 empty] | 53 | 15
251203308 | Муфта комбинированная ПП-ВР 32-1" PN25, под ключ, с внутр. резьбой, серая, Pro Aqua PA22518PG | 104020 | PRO AQUA | PRA-ser-mufta-kombi-klyuch-vr.jpg |  |  |  | ПП/латунь | Да | [11 empty] | приварное-ВР | [11 empty] | 32-1" |  |  |  | 50 | [7 empty] | 1" | [8 empty] | РФ | [7 empty] | серый | [8 empty] | муфта | [14 empty] | 53 | 16
251203312 | Муфта комбинированная ПП-ВР 40-1 1/4" PN25, под ключ, с внутр. резьбой, серая, Pro Aqua PA22520PG | 104020 | PRO AQUA | PRA-ser-mufta-kombi-klyuch-vr.jpg |  |  |  | ПП/латунь | Да | [11 empty] | приварное-ВР | [11 empty] | 40-1 1/4" |  |  |  | 20 | [7 empty] | 1 1/4" | [8 empty] | РФ | [7 empty] | серый | [8 empty] | муфта | [14 empty] | 53 | 17
251203313 | Муфта комбинированная ПП-ВР 40-1 1/2" PN25, под ключ, с внутр. резьбой, серая, Pro Aqua PA22521PG | 104020 | PRO AQUA | PRA-ser-mufta-kombi-klyuch-vr.jpg |  |  |  | ПП/латунь | Да | [11 empty] | приварное-ВР | [11 empty] | 40-1 1/2" |  |  |  | 20 | [7 empty] | 1 1/2" | [8 empty] | РФ | [7 empty] | серый | [8 empty] | муфта | [14 empty] | 53 | 18
251203316 | Муфта комбинированная ПП-ВР 50-1 1/2" PN25, под ключ, с внутр. резьбой, серая, Pro Aqua PA22522PG | 104020 | PRO AQUA | PRA-ser-mufta-kombi-klyuch-vr.jpg |  |  |  | ПП/латунь | Да | [11 empty] | приварное-ВР | [11 empty] | 50-1 1/2" |  |  |  | 20 | [7 empty] | 1 1/2" | [8 empty] | РФ | [7 empty] | серый | [8 empty] | муфта | [14 empty] | 53 | 19
251203319 | Муфта комбинированная ПП-ВР 63-2" PN25, под ключ, с внутр. резьбой, серая, Pro Aqua PA22524PG | 104020 | PRO AQUA | PRA-ser-mufta-kombi-klyuch-vr.jpg |  |  |  | ПП/латунь | Да | [11 empty] | приварное-ВР | [11 empty] | 63-2" |  |  |  | 12 | [7 empty] | 2" | [8 empty] | РФ | [7 empty] | серый | [8 empty] | муфта | [14 empty] | 53 | 20
251203327 | Муфта комбинированная ПП-ВР 90-3" PN25, под ключ, с внутр. резьбой, серая, Pro Aqua PA22528G | 104020 | PRO AQUA |  |  |  |  | ПП/латунь | Да | [11 empty] | приварное-ВР | [11 empty] | 90-3" |  |  |  | 8 | [7 empty] | 3" | [8 empty] | РФ | [7 empty] | серый | [8 empty] | муфта | [14 empty] | 53 | 21
251203330 | Муфта комбинированная ПП-ВР110-4" PN25, под ключ, с внутр. резьбой, серая, Pro Aqua PA22530PG | 104020 | PRO AQUA | PRA-ser-mufta-kombi-klyuch-vr.jpg |  |  |  | ПП/латунь | Да | [11 empty] | приварное-ВР | [11 empty] | 110-4" |  |  |  | 5 | [7 empty] | 4" | [8 empty] | РФ | [7 empty] | серый | [8 empty] | муфта | [14 empty] | 53 | 22
251203401 | Муфта комбинированная ПП-ВР 20-1/2" PN25, разъёмная, с внутр. резьбой, серая, Pro Aqua PA20008G | 104020 | PRO AQUA | PRA-ser-mufta-kombi-raziem-vr.jpg |  |  |  | ПП/латунь | Да | [11 empty] | приварное-ВР | [11 empty] | 20-1/2" |  |  |  | 150 | [7 empty] | 1/2" | [8 empty] | РФ | [7 empty] | серый | [8 empty] | муфта | [14 empty] | 53 | 23
251203402 | Муфта комбинированная ПП-ВР 20-3/4" PN25, разъёмная, с внутр. резьбой, серая, Pro Aqua PA20010G | 104020 | PRO AQUA | PRA-ser-mufta-kombi-raziem-vr.jpg |  |  |  | ПП/латунь | Да | [11 empty] | приварное-ВР | [11 empty] | 20-3/4" |  |  |  | 70 | [7 empty] | 3/4" | [8 empty] | РФ | [7 empty] | серый | [8 empty] | муфта | [14 empty] | 53 | 24
251203403 | Муфта комбинированная ПП-ВР 20-1" PN25, разъёмная, с внутр. резьбой, серая, Pro Aqua PA20011G | 104020 | PRO AQUA | PRA-ser-mufta-kombi-raziem-vr.jpg |  |  |  | ПП/латунь | Да | [11 empty] | приварное-ВР | [11 empty] | 20-1" |  |  |  | 50 | [7 empty] | 1" | [8 empty] | РФ | [7 empty] | серый | [8 empty] | муфта | [14 empty] | 53 | 25
251203404 | Муфта комбинированная ПП-ВР 25-1/2" PN25, разъёмная, с внутр. резьбой, серая, Pro Aqua PA20012G | 104020 | PRO AQUA | PRA-ser-mufta-kombi-raziem-vr.jpg |  |  |  | ПП/латунь | Да | [11 empty] | приварное-ВР | [11 empty] | 25-1/2" |  |  |  | 60 | [7 empty] | 1/2" | [8 empty] | РФ | [7 empty] | серый | [8 empty] | муфта | [14 empty] | 53 | 26
251203405 | Муфта комбинированная ПП-ВР 25-3/4" PN25, разъёмная, с внутр. резьбой, серая, Pro Aqua PA20014G | 104020 | PRO AQUA | PRA-ser-mufta-kombi-raziem-vr.jpg |  |  |  | ПП/латунь | Да | [11 empty] | приварное-ВР | [11 empty] | 25-3/4" |  |  |  | 75 | [7 empty] | 3/4" | [8 empty] | РФ | [7 empty] | серый | [8 empty] | муфта | [14 empty] | 53 | 27
251203406 | Муфта комбинированная ПП-ВР 25-1" PN25, разъёмная, с внутр. резьбой, серая, Pro Aqua PA20015G | 104020 | PRO AQUA | PRA-ser-mufta-kombi-raziem-vr.jpg |  |  |  | ПП/латунь | Да | [11 empty] | приварное-ВР | [11 empty] | 25-1" |  |  |  | 50 | [7 empty] | 1" | [8 empty] | РФ | [7 empty] | серый | [8 empty] | муфта | [14 empty] | 53 | 28
251203407 | Муфта комбинированная ПП-ВР 32-3/4" PN25, разъёмная, с внутр. резьбой, серая, Pro Aqua PA20016G | 104020 | PRO AQUA | PRA-ser-mufta-kombi-raziem-vr.jpg |  |  |  | ПП/латунь | Да | [11 empty] | приварное-ВР | [11 empty] | 32-3/4" |  |  |  | 50 | [7 empty] | 3/4" | [8 empty] | РФ | [7 empty] | серый | [8 empty] | муфта | [14 empty] | 53 | 29
251203408 | Муфта комбинированная ПП-ВР 32-1" PN25, разъёмная, с внутр. резьбой, серая, Pro Aqua PA20018G | 104020 | PRO AQUA | PRA-ser-mufta-kombi-raziem-vr.jpg |  |  |  | ПП/латунь | Да | [11 empty] | приварное-ВР | [11 empty] | 32-1" |  |  |  | 50 | [7 empty] | 1" | [8 empty] | РФ | [7 empty] | серый | [8 empty] | муфта | [14 empty] | 53 | 30
251203409 | Муфта комбинированная ПП-ВР 32-1 1/4" PN25, разъёмная, с внутр. резьбой, серая, Pro Aqua PA20019G | 104020 | PRO AQUA | PRA-ser-mufta-kombi-raziem-vr.jpg |  |  |  | ПП/латунь | Да | [11 empty] | приварное-ВР | [11 empty] | 32-1 1/4" |  |  |  | 20 | [7 empty] | 1 1/4" | [8 empty] | РФ | [7 empty] | серый | [8 empty] | муфта | [14 empty] | 53 | 31
251203412 | Муфта комбинированная ПП-ВР 40-1 1/4" PN25, разъёмная, с внутр. резьбой, серая, Pro Aqua PA20020G | 104020 | PRO AQUA | PRA-ser-mufta-kombi-raziem-vr.jpg |  |  |  | ПП/латунь | Да | [11 empty] | приварное-ВР | [11 empty] | 40-1 1/4" |  |  |  | 30 | [7 empty] | 1 1/4" | [8 empty] | РФ | [7 empty] | серый | [8 empty] | муфта | [14 empty] | 53 | 32
251203416 | Муфта комбинированная ПП-ВР 50-1 1/2" PN25, разъёмная, с внутр. резьбой, серая, Pro Aqua PA20022G | 104020 | PRO AQUA | PRA-ser-mufta-kombi-raziem-vr.jpg |  |  |  | ПП/латунь | Да | [11 empty] | приварное-ВР | [11 empty] | 50-1 1/2" |  |  |  | 20 | [7 empty] | 1 1/2" | [8 empty] | РФ | [7 empty] | серый | [8 empty] | муфта | [14 empty] | 53 | 33
251203419 | Муфта комбинированная ПП-ВР 63-2" PN25, разъёмная, с внутр. резьбой, серая, Pro Aqua PA20024G | 104020 | PRO AQUA | PRA-ser-mufta-kombi-raziem-vr.jpg |  |  |  | ПП/латунь | Да | [11 empty] | приварное-ВР | [11 empty] | 63-2" |  |  |  | 8 | [7 empty] | 2" | [8 empty] | РФ | [7 empty] | серый | [8 empty] | муфта | [14 empty] | 53 | 34
251203503 | Муфта комбинированная ПП-НР 20-1/2" PN25, с наруж. резьбой, серая, Pro Aqua PA23008PG | 104020 | PRO AQUA | PRA-ser-mufta-kombi-nr.jpg |  |  |  | ПП/латунь | Да | [11 empty] | приварное-НР | [11 empty] | 20-1/2" |  |  |  | 150 | [7 empty] | 1/2" | [8 empty] | РФ | [7 empty] | серый | [8 empty] | муфта | [14 empty] | 53 | 35
251203504 | Муфта комбинированная ПП-НР 20-3/4" PN25, с наруж. резьбой, серая, Pro Aqua PA23010PG | 104020 | PRO AQUA | PRA-ser-mufta-kombi-nr.jpg |  |  |  | ПП/латунь | Да | [11 empty] | приварное-НР | [11 empty] | 20-3/4" |  |  |  | 80 | [7 empty] | 3/4" | [8 empty] | РФ | [7 empty] | серый | [8 empty] | муфта | [14 empty] | 53 | 36
251203505 | Муфта комбинированная ПП-НР 25-1/2" PN25, с наруж. резьбой, серая, Pro Aqua PA23012PG | 104020 | PRO AQUA | PRA-ser-mufta-kombi-nr.jpg |  |  |  | ПП/латунь | Да | [11 empty] | приварное-НР | [11 empty] | 25-1/2" |  |  |  | 150 | [7 empty] | 1/2" | [8 empty] | РФ | [7 empty] | серый | [8 empty] | муфта | [14 empty] | 53 | 37
251203506 | Муфта комбинированная ПП-НР 25-3/4" PN25, с наруж. резьбой, серая, Pro Aqua PA23014PG | 104020 | PRO AQUA | PRA-ser-mufta-kombi-nr.jpg |  |  |  | ПП/латунь | Да | [11 empty] | приварное-НР | [11 empty] | 25-3/4" |  |  |  | 100 | [7 empty] | 3/4" | [8 empty] | РФ | [7 empty] | серый | [8 empty] | муфта | [14 empty] | 53 | 38
251203509 | Муфта комбинированная ПП-НР 32-3/4" PN25, с наруж. резьбой, серая, Pro Aqua PA23016PG | 104020 | PRO AQUA | PRA-ser-mufta-kombi-nr.jpg |  |  |  | ПП/латунь | Да | [11 empty] | приварное-НР | [11 empty] | 32-3/4" |  |  |  | 80 | [7 empty] | 3/4" | [8 empty] | РФ | [7 empty] | серый | [8 empty] | муфта | [14 empty] | 53 | 39
251203510 | Муфта комбинированная ПП-НР 32-1" PN25, с наруж. резьбой, серая, Pro Aqua PA23018PG | 104020 | PRO AQUA | PRA-ser-mufta-kombi-nr.jpg |  |  |  | ПП/латунь | Да | [11 empty] | приварное-НР | [11 empty] | 32-1" |  |  |  | 60 | [7 empty] | 1" | [8 empty] | РФ | [7 empty] | серый | [8 empty] | муфта | [14 empty] | 53 | 40
251203608 | Муфта комбинированная ПП-НР 32-1" PN25, под ключ, с наруж. резьбой, серая, Pro Aqua PA23518PG | 104020 | PRO AQUA | PRA-ser-mufta-kombi-klyuch-nr.jpg |  |  |  | ПП/латунь | Да | [11 empty] | приварное-НР | [11 empty] | 32-1" |  |  |  | 40 | [7 empty] | 1" | [8 empty] | РФ | [7 empty] | серый | [8 empty] | муфта | [14 empty] | 53 | 41
251203612 | Муфта комбинированная ПП-НР 40-1 1/4" PN25, под ключ, с наруж. резьбой, серая, Pro Aqua PA23520PG | 104020 | PRO AQUA | PRA-ser-mufta-kombi-klyuch-nr.jpg |  |  |  | ПП/латунь | Да | [11 empty] | приварное-НР | [11 empty] | 40-1 1/4" |  |  |  | 20 | [7 empty] | 1 1/4" | [8 empty] | РФ | [7 empty] | серый | [8 empty] | муфта | [14 empty] | 53 | 42
251203613 | Муфта комбинированная ПП-НР 40-1 1/2" PN25, под ключ, с наруж. резьбой, серая, Pro Aqua PA23521PG | 104020 | PRO AQUA | PRA-ser-mufta-kombi-klyuch-nr.jpg |  |  |  | ПП/латунь | Да | [11 empty] | приварное-НР | [11 empty] | 40-1 1/2" |  |  |  | 20 | [7 empty] | 1 1/2" | [8 empty] | РФ | [7 empty] | серый | [8 empty] | муфта | [14 empty] | 53 | 43
251203616 | Муфта комбинированная ПП-НР 50-1 1/2" PN25, под ключ, с наруж. резьбой, серая, Pro Aqua PA23522PG | 104020 | PRO AQUA | PRA-ser-mufta-kombi-klyuch-nr.jpg |  |  |  | ПП/латунь | Да | [11 empty] | приварное-НР | [11 empty] | 50-1 1/2" |  |  |  | 16 | [7 empty] | 1 1/2" | [8 empty] | РФ | [7 empty] | серый | [8 empty] | муфта | [14 empty] | 53 | 44
251203619 | Муфта комбинированная ПП-НР 63-2" PN25, под ключ, с наруж. резьбой, серая, Pro Aqua PA23524PG | 104020 | PRO AQUA | PRA-ser-mufta-kombi-klyuch-nr.jpg |  |  |  | ПП/латунь | Да | [11 empty] | приварное-НР | [11 empty] | 63-2" |  |  |  | 12 | [7 empty] | 2" | [8 empty] | РФ | [7 empty] | серый | [8 empty] | муфта | [14 empty] | 53 | 45
251203623 | Муфта комбинированная ПП-НР 75-2 1/2" PN25, под ключ, с наруж. резьбой, серая, Pro Aqua PA23526PG | 104020 | PRO AQUA | PRA-ser-mufta-kombi-klyuch-nr.jpg |  |  |  | ПП/латунь | Да | [11 empty] | приварное-НР | [11 empty] | 75-2 1/2" |  |  |  | 6 | [7 empty] | 2 1/2" | [8 empty] | РФ | [7 empty] | серый | [8 empty] | муфта | [14 empty] | 53 | 46
251203627 | Муфта комбинированная ПП-НР 90-3" PN25, под ключ, с наруж. резьбой, серая, Pro Aqua PA23528G | 104020 | PRO AQUA |  |  |  |  | ПП/латунь | Да | [11 empty] | приварное-НР | [11 empty] | 90-3" |  |  |  | 8 | [7 empty] | 3" | [8 empty] | РФ | [7 empty] | серый | [8 empty] | муфта | [14 empty] | 53 | 47
251203630 | Муфта комбинированная ПП-НР110-4" PN25, под ключ, с наруж. резьбой, серая, Pro Aqua PA23530PG | 104020 | PRO AQUA | PRA-ser-mufta-kombi-klyuch-nr.jpg |  |  |  | ПП/латунь | Да | [11 empty] | приварное-НР | [11 empty] | 110-4" |  |  |  | 2 | [7 empty] | 4" | [8 empty] | РФ | [7 empty] | серый | [8 empty] | муфта | [14 empty] | 53 | 48
251203701 | Муфта комбинированная ПП-НР 20-1/2" PN25, разъёмная, с наруж. резьбой, серая, Pro Aqua PA21008G | 104020 | PRO AQUA | PRA-ser-mufta-kombi-raziem-nr.jpg |  |  |  | ПП/латунь | Да | [11 empty] | приварное-НР | [11 empty] | 20-1/2" |  |  |  | 125 | [7 empty] | 1/2" | [8 empty] | РФ | [7 empty] | серый | [8 empty] | муфта | [14 empty] | 53 | 49
251203702 | Муфта комбинированная ПП-НР 20-3/4" PN25, разъёмная, с наруж. резьбой, серая, Pro Aqua PA21010G | 104020 | PRO AQUA | PRA-ser-mufta-kombi-raziem-nr.jpg |  |  |  | ПП/латунь | Да | [11 empty] | приварное-НР | [11 empty] | 20-3/4" |  |  |  | 60 | [7 empty] | 3/4" | [8 empty] | РФ | [7 empty] | серый | [8 empty] | муфта | [14 empty] | 53 | 50
251203703 | Муфта комбинированная ПП-НР 20-1" PN25, разъёмная, с наруж. резьбой, серая, Pro Aqua PA21011G | 104020 | PRO AQUA | PRA-ser-mufta-kombi-raziem-nr.jpg |  |  |  | ПП/латунь | Да | [11 empty] | приварное-НР | [11 empty] | 20-1" |  |  |  | 40 | [7 empty] | 1" | [8 empty] | РФ | [7 empty] | серый | [8 empty] | муфта | [14 empty] | 53 | 51
251203704 | Муфта комбинированная ПП-НР 25-1/2" PN25, разъёмная, с наруж. резьбой, серая, Pro Aqua PA21012G | 104020 | PRO AQUA | PRA-ser-mufta-kombi-raziem-nr.jpg |  |  |  | ПП/латунь | Да | [11 empty] | приварное-НР | [11 empty] | 25-1/2" |  |  |  | 50 | [7 empty] | 1/2" | [8 empty] | РФ | [7 empty] | серый | [8 empty] | муфта | [14 empty] | 53 | 52
251203705 | Муфта комбинированная ПП-НР 25-3/4" PN25, разъёмная, с наруж. резьбой, серая, Pro Aqua PA21014G | 104020 | PRO AQUA | PRA-ser-mufta-kombi-raziem-nr.jpg |  |  |  | ПП/латунь | Да | [11 empty] | приварное-НР | [11 empty] | 25-3/4" |  |  |  | 65 | [7 empty] | 3/4" | [8 empty] | РФ | [7 empty] | серый | [8 empty] | муфта | [14 empty] | 53 | 53
251203706 | Муфта комбинированная ПП-НР 25-1" PN25, разъёмная, с наруж. резьбой, серая, Pro Aqua PA21015G | 104020 | PRO AQUA | PRA-ser-mufta-kombi-raziem-nr.jpg |  |  |  | ПП/латунь | Да | [11 empty] | приварное-НР | [11 empty] | 25-1" |  |  |  | 40 | [7 empty] | 1" | [8 empty] | РФ | [7 empty] | серый | [8 empty] | муфта | [14 empty] | 53 | 54
251203707 | Муфта комбинированная ПП-НР 32-3/4" PN25, разъёмная, с наруж. резьбой, серая, Pro Aqua PA21016G | 104020 | PRO AQUA | PRA-ser-mufta-kombi-raziem-nr.jpg |  |  |  | ПП/латунь | Да | [11 empty] | приварное-НР | [11 empty] | 32-3/4" |  |  |  | 40 | [7 empty] | 3/4" | [8 empty] | РФ | [7 empty] | серый | [8 empty] | муфта | [14 empty] | 53 | 55
251203708 | Муфта комбинированная ПП-НР 32-1" PN25, разъёмная, с наруж. резьбой, серая, Pro Aqua PA21018G | 104020 | PRO AQUA | PRA-ser-mufta-kombi-raziem-nr.jpg |  |  |  | ПП/латунь | Да | [11 empty] | приварное-НР | [11 empty] | 32-1" |  |  |  | 50 | [7 empty] | 1" | [8 empty] | РФ | [7 empty] | серый | [8 empty] | муфта | [14 empty] | 53 | 56
251203709 | Муфта комбинированная ПП-НР 32-1 1/4" PN25, разъёмная, с наруж. резьбой, серая, Pro Aqua PA21019G | 104020 | PRO AQUA | PRA-ser-mufta-kombi-raziem-nr.jpg |  |  |  | ПП/латунь | Да | [11 empty] | приварное-НР | [11 empty] | 32-1 1/4" |  |  |  | 20 | [7 empty] | 1 1/4" | [8 empty] | РФ | [7 empty] | серый | [8 empty] | муфта | [14 empty] | 53 | 57
251203712 | Муфта комбинированная ПП-НР 40-1 1/4" PN25, разъёмная, с наруж. резьбой, серая, Pro Aqua PA21020G | 104020 | PRO AQUA | PRA-ser-mufta-kombi-raziem-nr.jpg |  |  |  | ПП/латунь | Да | [11 empty] | приварное-НР | [11 empty] | 40-1 1/4" |  |  |  | 25 | [7 empty] | 1 1/4" | [8 empty] | РФ | [7 empty] | серый | [8 empty] | муфта | [14 empty] | 53 | 58
251203716 | Муфта комбинированная ПП-НР 50-1 1/2" PN25, разъёмная, с наруж. резьбой, серая, Pro Aqua PA21022G | 104020 | PRO AQUA | PRA-ser-mufta-kombi-raziem-nr.jpg |  |  |  | ПП/латунь | Да | [11 empty] | приварное-НР | [11 empty] | 50-1 1/2" |  |  |  | 16 | [7 empty] | 1 1/2" | [8 empty] | РФ | [7 empty] | серый | [8 empty] | муфта | [14 empty] | 53 | 59
251203719 | Муфта комбинированная ПП-НР 63-2" PN25, разъёмная, с наруж. резьбой, серая, Pro Aqua PA21024G | 104020 | PRO AQUA | PRA-ser-mufta-kombi-raziem-nr.jpg |  |  |  | ПП/латунь | Да | [11 empty] | приварное-НР | [11 empty] | 63-2" |  |  |  | 8 | [7 empty] | 2" | [8 empty] | РФ | [7 empty] | серый | [8 empty] | муфта | [14 empty] | 53 | 60
251203803 | Муфта комбинированная ПП-н/г 20-1/2" PN25, с накидной гайкой, серая, Pro Aqua PA29008G | 104020 | PRO AQUA | PRA-ser-mufta-kombi-gaika-vr.jpg |  |  |  | ПП/латунь | Да | [11 empty] | приварное-ВР, накидная гайка | [11 empty] | 20-1/2" |  |  |  | 160 | [7 empty] | 1/2" | [8 empty] | РФ | [7 empty] | серый | [8 empty] | муфта | [14 empty] | 53 | 61
251203804 | Муфта комбинированная ПП-н/г 20-3/4" PN25, с накидной гайкой, серая, Pro Aqua PA29010G | 104020 | PRO AQUA | PRA-ser-mufta-kombi-gaika-vr.jpg |  |  |  | ПП/латунь | Да | [11 empty] | приварное-ВР, накидная гайка | [11 empty] | 20-3/4" |  |  |  | 160 | [7 empty] | 3/4" | [8 empty] | РФ | [7 empty] | серый | [8 empty] | муфта | [14 empty] | 53 | 62
251203806 | Муфта комбинированная ПП-н/г 25-3/4" PN25, с накидной гайкой, серая, Pro Aqua PA29014G | 104020 | PRO AQUA | PRA-ser-mufta-kombi-gaika-vr.jpg |  |  |  | ПП/латунь | Да | [11 empty] | приварное-ВР, накидная гайка | [11 empty] | 25-3/4" |  |  |  | 100 | [7 empty] | 3/4" | [8 empty] | РФ | [7 empty] | серый | [8 empty] | муфта | [14 empty] | 53 | 63
251203807 | Муфта комбинированная ПП-н/г 25-1" PN25, с накидной гайкой, серая, Pro Aqua PA29015G | 104020 | PRO AQUA | PRA-ser-mufta-kombi-gaika-vr.jpg |  |  |  | ПП/латунь | Да | [11 empty] | приварное-ВР, накидная гайка | [11 empty] | 25-1" |  |  |  | 100 | [7 empty] | 1" | [8 empty] | РФ | [7 empty] | серый | [8 empty] | муфта | [14 empty] | 53 | 64
251203810 | Муфта комбинированная ПП-н/г 32-1" PN25, с накидной гайкой, серая, Pro Aqua PA29018G | 104020 | PRO AQUA | PRA-ser-mufta-kombi-gaika-vr.jpg |  |  |  | ПП/латунь | Да | [11 empty] | приварное-ВР, накидная гайка | [11 empty] | 32-1" |  |  |  | 60 | [7 empty] | 1" | [8 empty] | РФ | [7 empty] | серый | [8 empty] | муфта | [14 empty] | 53 | 65
251203811 | Муфта комбинированная ПП-н/г 32-1 1/4" PN25, с накидной гайкой, серая, Pro Aqua PA29019G | 104020 | PRO AQUA | PRA-ser-mufta-kombi-gaika-vr.jpg |  |  |  | ПП/латунь | Да | [11 empty] | приварное-ВР, накидная гайка | [11 empty] | 32-1 1/4" |  |  |  | 60 | [7 empty] | 1 1/4" | [8 empty] | РФ | [7 empty] | серый | [8 empty] | муфта | [14 empty] | 53 | 66
251303002 | Угольник ПП 90гр. 20 PN25, серый, Pro Aqua PA13008PG | 104020 | PRO AQUA | PRA-ser-ugol-ravnoprohodniy90-vr.jpg |  |  |  | ПП | Да | [11 empty] | приварное | [11 empty] | 20 |  |  |  | 350 | [16 empty] | РФ | [7 empty] | серый | [8 empty] | угольник | [14 empty] | 54 | 10
251303003 | Угольник ПП 90гр. 25 PN25, серый, Pro Aqua PA13010PG | 104020 | PRO AQUA | PRA-ser-ugol-ravnoprohodniy90-vr.jpg |  |  |  | ПП | Да | [11 empty] | приварное | [11 empty] | 25 |  |  |  | 200 | [16 empty] | РФ | [7 empty] | серый | [8 empty] | угольник | [14 empty] | 54 | 11
251303004 | Угольник ПП 90гр. 32 PN25, серый, Pro Aqua PA13012PG | 104020 | PRO AQUA | PRA-ser-ugol-ravnoprohodniy90-vr.jpg |  |  |  | ПП | Да | [11 empty] | приварное | [11 empty] | 32 |  |  |  | 100 | [16 empty] | РФ | [7 empty] | серый | [8 empty] | угольник | [14 empty] | 54 | 12
251303005 | Угольник ПП 90гр. 40 PN25, серый, Pro Aqua PA13014PG | 104020 | PRO AQUA | PRA-ser-ugol-ravnoprohodniy90-vr.jpg |  |  |  | ПП | Да | [11 empty] | приварное | [11 empty] | 40 |  |  |  | 60 | [16 empty] | РФ | [7 empty] | серый | [8 empty] | угольник | [14 empty] | 54 | 13
251303006 | Угольник ПП 90гр. 50 PN25, серый, Pro Aqua PA13016PG | 104020 | PRO AQUA | PRA-ser-ugol-ravnoprohodniy90-vr.jpg |  |  |  | ПП | Да | [11 empty] | приварное | [11 empty] | 50 |  |  |  | 30 | [16 empty] | РФ | [7 empty] | серый | [8 empty] | угольник | [14 empty] | 54 | 14
251303007 | Угольник ПП 90гр. 63 PN25, серый, Pro Aqua PA13018PG | 104020 | PRO AQUA | PRA-ser-ugol-ravnoprohodniy90-vr.jpg |  |  |  | ПП | Да | [11 empty] | приварное | [11 empty] | 63 |  |  |  | 20 | [16 empty] | РФ | [7 empty] | серый | [8 empty] | угольник | [14 empty] | 54 | 15
251303008 | Угольник ПП 90гр. 75 PN25, серый, Pro Aqua PA13020PG | 104020 | PRO AQUA | PRA-ser-ugol-ravnoprohodniy90-vr.jpg |  |  |  | ПП | Да | [11 empty] | приварное | [11 empty] | 75 |  |  |  | 8 | [16 empty] | РФ | [7 empty] | серый | [8 empty] | угольник | [14 empty] | 54 | 16
251303009 | Угольник ПП 90гр. 90 PN25, серый, Pro Aqua PA13022PG | 104020 | PRO AQUA | PRA-ser-ugol-ravnoprohodniy90-vr.jpg |  |  |  | ПП | Да | [11 empty] | приварное | [11 empty] | 90 |  |  |  | 4 | [16 empty] | РФ | [7 empty] | серый | [8 empty] | угольник | [14 empty] | 54 | 17
251303010 | Угольник ПП 90гр.110 PN25, серый, Pro Aqua PA13024PG | 104020 | PRO AQUA | PRA-ser-ugol-ravnoprohodniy90-vr.jpg |  |  |  | ПП | Да | [11 empty] | приварное | [11 empty] | 110 |  |  |  | 2 | [16 empty] | РФ | [7 empty] | серый | [8 empty] | угольник | [14 empty] | 54 | 18
251303052 | Угольник ПП 45гр. 20 PN25, серый, Pro Aqua PA13508PG | 104020 | PRO AQUA | PRA-ser-ugol-ravnoprohodniy45-vr.jpg |  |  |  | ПП | Да | [11 empty] | приварное | [11 empty] | 20 |  |  |  | 400 | [16 empty] | РФ | [7 empty] | серый | [8 empty] | угольник | [14 empty] | 54 | 20
251303053 | Угольник ПП 45гр. 25 PN25, серый, Pro Aqua PA13510PG | 104020 | PRO AQUA | PRA-ser-ugol-ravnoprohodniy45-vr.jpg |  |  |  | ПП | Да | [11 empty] | приварное | [11 empty] | 25 |  |  |  | 250 | [16 empty] | РФ | [7 empty] | серый | [8 empty] | угольник | [14 empty] | 54 | 21
251303054 | Угольник ПП 45гр. 32 PN25, серый, Pro Aqua PA13512PG | 104020 | PRO AQUA | PRA-ser-ugol-ravnoprohodniy45-vr.jpg |  |  |  | ПП | Да | [11 empty] | приварное | [11 empty] | 32 |  |  |  | 125 | [16 empty] | РФ | [7 empty] | серый | [8 empty] | угольник | [14 empty] | 54 | 22
251303055 | Угольник ПП 45гр. 40 PN25, серый, Pro Aqua PA13514PG | 104020 | PRO AQUA | PRA-ser-ugol-ravnoprohodniy45-vr.jpg |  |  |  | ПП | Да | [11 empty] | приварное | [11 empty] | 40 |  |  |  | 80 | [16 empty] | РФ | [7 empty] | серый | [8 empty] | угольник | [14 empty] | 54 | 23
251303056 | Угольник ПП 45гр. 50 PN25, серый, Pro Aqua PA13516PG | 104020 | PRO AQUA | PRA-ser-ugol-ravnoprohodniy45-vr.jpg |  |  |  | ПП | Да | [11 empty] | приварное | [11 empty] | 50 |  |  |  | 40 | [16 empty] | РФ | [7 empty] | серый | [8 empty] | угольник | [14 empty] | 54 | 24
251303057 | Угольник ПП 45гр. 63 PN25, серый, Pro Aqua PA13518PG | 104020 | PRO AQUA | PRA-ser-ugol-ravnoprohodniy45-vr.jpg |  |  |  | ПП | Да | [11 empty] | приварное | [11 empty] | 63 |  |  |  | 20 | [16 empty] | РФ | [7 empty] | серый | [8 empty] | угольник | [14 empty] | 54 | 25
251303058 | Угольник ПП 45гр. 75 PN25, серый, Pro Aqua PA13520PG | 104020 | PRO AQUA | PRA-ser-ugol-ravnoprohodniy45-vr.jpg |  |  |  | ПП | Да | [11 empty] | приварное | [11 empty] | 75 |  |  |  | 12 | [16 empty] | РФ | [7 empty] | серый | [8 empty] | угольник | [14 empty] | 54 | 26
251303059 | Угольник ПП 45гр. 90 PN25, серый, Pro Aqua PA13522PG | 104020 | PRO AQUA | PRA-ser-ugol-ravnoprohodniy45-vr.jpg |  |  |  | ПП | Да | [11 empty] | приварное | [11 empty] | 90 |  |  |  | 6 | [16 empty] | РФ | [7 empty] | серый | [8 empty] | угольник | [14 empty] | 54 | 27
251303102 | Угольник переходный ПП 90гр. 20 PN25, муфта-штуцер, серый, Pro Aqua PA13608PG | 104020 | PRO AQUA | PRA-ser-ugol-perehod90-mufta-sht.jpg |  |  |  | ПП | Да | [11 empty] | приварное | [11 empty] | 20 |  |  |  | 300 | [16 empty] | РФ | [7 empty] | серый | [8 empty] | угольник | [14 empty] | 54 | 29
251303103 | Угольник переходный ПП 90гр. 25 PN25, муфта-штуцер, серый, Pro Aqua PA13610PG | 104020 | PRO AQUA | PRA-ser-ugol-perehod90-mufta-sht.jpg |  |  |  | ПП | Да | [11 empty] | приварное | [11 empty] | 25 |  |  |  | 150 | [16 empty] | РФ | [7 empty] | серый | [8 empty] | угольник | [14 empty] | 54 | 30
251303104 | Угольник переходный ПП 90гр. 32 PN25, муфта-штуцер, серый, Pro Aqua PA13612PG | 104020 | PRO AQUA | PRA-ser-ugol-perehod90-mufta-sht.jpg |  |  |  | ПП | Да | [11 empty] | приварное | [11 empty] | 32 |  |  |  | 80 | [16 empty] | РФ | [7 empty] | серый | [8 empty] | угольник | [14 empty] | 54 | 31
251303122 | Угольник переходный ПП 45гр. 20 PN25, муфта-штуцер, серый, Pro Aqua PA13808G | 104020 | PRO AQUA | PRA-ser-ugol-perehod45-mufta-sht.jpg |  |  |  | ПП | Да | [11 empty] | приварное | [11 empty] | 20 |  |  |  | 200 | [16 empty] | РФ | [7 empty] | серый | [8 empty] | угольник | [14 empty] | 54 | 32
251303123 | Угольник переходный ПП 45гр. 25 PN25, муфта-штуцер, серый, Pro Aqua PA13810G | 104020 | PRO AQUA | PRA-ser-ugol-perehod45-mufta-sht.jpg |  |  |  | ПП | Да | [11 empty] | приварное | [11 empty] | 25 |  |  |  | 100 | [16 empty] | РФ | [7 empty] | серый | [8 empty] | угольник | [14 empty] | 54 | 33
251303203 | Угольник комбинированный ПП-ВР 20-1/2" PN25, с внутр. резьбой, серый, Pro Aqua PA26008PG | 104020 | PRO AQUA | PRA-ser-ugol-kombi-vr.jpg |  |  |  | ПП/латунь | Да | [11 empty] | приварное-ВР | [11 empty] | 20-1/2" |  |  |  | 150 | [7 empty] | 1/2" | [8 empty] | РФ | [7 empty] | серый | [8 empty] | угольник | [14 empty] | 54 | 36
251303204 | Угольник комбинированный ПП-ВР 20-3/4" PN25, с внутр. резьбой, серый, Pro Aqua PA26010PG | 104020 | PRO AQUA | PRA-ser-ugol-kombi-vr.jpg |  |  |  | ПП/латунь | Да | [11 empty] | приварное-ВР | [11 empty] | 20-3/4" |  |  |  | 120 | [7 empty] | 3/4" | [8 empty] | РФ | [7 empty] | серый | [8 empty] | угольник | [14 empty] | 54 | 37
251303205 | Угольник комбинированный ПП-ВР 25-1/2" PN25, с внутр. резьбой, серый, Pro Aqua PA26012PG | 104020 | PRO AQUA | PRA-ser-ugol-kombi-vr.jpg |  |  |  | ПП/латунь | Да | [11 empty] | приварное-ВР | [11 empty] | 25-1/2" |  |  |  | 100 | [7 empty] | 1/2" | [8 empty] | РФ | [7 empty] | серый | [8 empty] | угольник | [14 empty] | 54 | 38
251303206 | Угольник комбинированный ПП-ВР 25-3/4" PN25, с внутр. резьбой, серый, Pro Aqua PA26014PG | 104020 | PRO AQUA | PRA-ser-ugol-kombi-vr.jpg |  |  |  | ПП/латунь | Да | [11 empty] | приварное-ВР | [11 empty] | 25-3/4" |  |  |  | 100 | [7 empty] | 3/4" | [8 empty] | РФ | [7 empty] | серый | [8 empty] | угольник | [14 empty] | 54 | 39
251303208 | Угольник комбинированный ПП-ВР 32-1/2" PN25, с внутр. резьбой, серый, Pro Aqua PA26015G | 104020 | PRO AQUA | PRA-ser-ugol-kombi-vr.jpg |  |  |  | ПП/латунь | Да | [11 empty] | приварное-ВР | [11 empty] | 32-1/2" |  |  |  | 50 | [7 empty] | 1/2" | [8 empty] | РФ | [7 empty] | серый | [8 empty] | угольник | [14 empty] | 54 | 40
251303209 | Угольник комбинированный ПП-ВР 32-3/4" PN25, с внутр. резьбой, серый, Pro Aqua PA26016PG | 104020 | PRO AQUA | PRA-ser-ugol-kombi-vr.jpg |  |  |  | ПП/латунь | Да | [11 empty] | приварное-ВР | [11 empty] | 32-3/4" |  |  |  | 50 | [7 empty] | 3/4" | [8 empty] | РФ | [7 empty] | серый | [8 empty] | угольник | [14 empty] | 54 | 41
251303210 | Угольник комбинированный ПП-ВР 32-1" PN25, с внутр. резьбой, серый, Pro Aqua PA26018PG | 104020 | PRO AQUA | PRA-ser-ugol-kombi-vr.jpg |  |  |  | ПП/латунь | Да | [11 empty] | приварное-ВР | [11 empty] | 32-1" |  |  |  | 50 | [7 empty] | 1" | [8 empty] | РФ | [7 empty] | серый | [8 empty] | угольник | [14 empty] | 54 | 42
251303303 | Угольник установочный ПП-ВР 20-1/2" PN25, с внутр. резьбой, серый, Pro Aqua PA28008PG | 104020 | PRO AQUA | PRA-ser-ugol-ustanov-vr.jpg |  |  |  | ПП/латунь | Да | [11 empty] | приварное-ВР | [11 empty] | 20-1/2" |  |  |  | 150 | [7 empty] | 1/2" | [8 empty] | РФ | [7 empty] | серый | [8 empty] | угольник | [14 empty] | 54 | 43
251303305 | Угольник установочный ПП-ВР 25-1/2" PN25, с внутр. резьбой, серый, Pro Aqua PA28012PG | 104020 | PRO AQUA | PRA-ser-ugol-ustanov-vr.jpg |  |  |  | ПП/латунь | Да | [11 empty] | приварное-ВР | [11 empty] | 25-1/2" |  |  |  | 90 | [7 empty] | 1/2" | [8 empty] | РФ | [7 empty] | серый | [8 empty] | угольник | [14 empty] | 54 | 44
251303323 | Угольник установочный двойной ПП-ВР 20-1/2" PN25, с внутр. резьбой, серый, Pro Aqua PA280008PG | 104020 | PRO AQUA | PRA-ser-ugol-ustanov2-vr.jpg |  |  |  | ПП/латунь | Да | [11 empty] | приварное-ВР | [11 empty] | 20-1/2" |  |  |  | 24 | [7 empty] | 1/2" | [8 empty] | РФ | [7 empty] | серый | [8 empty] | угольник | [14 empty] | 54 | 45
251303325 | Угольник установочный двойной ПП-ВР 25-1/2" PN25, с внутр. резьбой, серый, Pro Aqua PA280012PG | 104020 | PRO AQUA | PRA-ser-ugol-ustanov2-vr.jpg |  |  |  | ПП/латунь | Да | [11 empty] | приварное-ВР | [11 empty] | 25-1/2" |  |  |  | 30 | [7 empty] | 1/2" | [8 empty] | РФ | [7 empty] | серый | [8 empty] | угольник | [14 empty] | 54 | 46
251303403 | Угольник комбинированный ПП-НР 20-1/2" PN25, с наруж. резьбой, серый, Pro Aqua PA27008PG | 104020 | PRO AQUA | PRA-ser-ugol-kombi-nr.jpg |  |  |  | ПП/латунь | Да | [11 empty] | приварное-НР | [11 empty] | 20-1/2" |  |  |  | 150 | [7 empty] | 1/2" | [8 empty] | РФ | [7 empty] | серый | [8 empty] | угольник | [14 empty] | 54 | 47
251303404 | Угольник комбинированный ПП-НР 20-3/4" PN25, с наруж. резьбой, серый, Pro Aqua PA27010PG | 104020 | PRO AQUA | PRA-ser-ugol-kombi-nr.jpg |  |  |  | ПП/латунь | Да | [11 empty] | приварное-НР | [11 empty] | 20-3/4" |  |  |  | 100 | [7 empty] | 3/4" | [8 empty] | РФ | [7 empty] | серый | [8 empty] | угольник | [14 empty] | 54 | 48
251303405 | Угольник комбинированный ПП-НР 25-1/2" PN25, с наруж. резьбой, серый, Pro Aqua PA27012PG | 104020 | PRO AQUA | PRA-ser-ugol-kombi-nr.jpg |  |  |  | ПП/латунь | Да | [11 empty] | приварное-НР | [11 empty] | 25-1/2" |  |  |  | 100 | [7 empty] | 1/2" | [8 empty] | РФ | [7 empty] | серый | [8 empty] | угольник | [14 empty] | 54 | 49
251303406 | Угольник комбинированный ПП-НР 25-3/4" PN25, с наруж. резьбой, серый, Pro Aqua PA27014PG | 104020 | PRO AQUA | PRA-ser-ugol-kombi-nr.jpg |  |  |  | ПП/латунь | Да | [11 empty] | приварное-НР | [11 empty] | 25-3/4" |  |  |  | 100 | [7 empty] | 3/4" | [8 empty] | РФ | [7 empty] | серый | [8 empty] | угольник | [14 empty] | 54 | 50
251303408 | Угольник комбинированный ПП-НР 32-1/2" PN25, с наруж. резьбой, серый, Pro Aqua PA27015G | 104020 | PRO AQUA | PRA-ser-ugol-kombi-nr.jpg |  |  |  | ПП/латунь | Да | [11 empty] | приварное-НР | [11 empty] | 32-1/2" |  |  |  | 50 | [7 empty] | 1/2" | [8 empty] | РФ | [7 empty] | серый | [8 empty] | угольник | [14 empty] | 54 | 51
251303409 | Угольник комбинированный ПП-НР 32-3/4" PN25, с наруж. резьбой, серый, Pro Aqua PA27016PG | 104020 | PRO AQUA | PRA-ser-ugol-kombi-nr.jpg |  |  |  | ПП/латунь | Да | [11 empty] | приварное-НР | [11 empty] | 32-3/4" |  |  |  | 40 | [7 empty] | 3/4" | [8 empty] | РФ | [7 empty] | серый | [8 empty] | угольник | [14 empty] | 54 | 52
251303410 | Угольник комбинированный ПП-НР 32-1" PN25, с наруж. резьбой, серый, Pro Aqua PA27018PG | 104020 | PRO AQUA | PRA-ser-ugol-kombi-nr.jpg |  |  |  | ПП/латунь | Да | [11 empty] | приварное-НР | [11 empty] | 32-1" |  |  |  | 40 | [7 empty] | 1" | [8 empty] | РФ | [7 empty] | серый | [8 empty] | угольник | [14 empty] | 54 | 53
251303423 | Угольник установочный ПП-НР 20-1/2" PN25, с наруж. резьбой, серый, Pro Aqua PA28108PG | 104020 | PRO AQUA |  |  |  |  | ПП/латунь | Да | [11 empty] | приварное-НР | [11 empty] | 20-1/2" |  |  |  | 120 | [7 empty] | 1/2" | [8 empty] | РФ | [7 empty] | серый | [8 empty] | угольник | [14 empty] | 54 | 54
251303425 | Угольник установочный ПП-НР 25-1/2" PN25, с наруж. резьбой, серый, Pro Aqua PA28112PG | 104020 | PRO AQUA |  |  |  |  | ПП/латунь | Да | [11 empty] | приварное-НР | [11 empty] | 25-1/2" |  |  |  | 100 | [7 empty] | 1/2" | [8 empty] | РФ | [7 empty] | серый | [8 empty] | угольник | [14 empty] | 54 | 55
251303433 | Угольник установочный двойной ПП-НР 20-1/2" PN25, с наруж. резьбой, серый, Pro Aqua PA280108PG | 104020 | PRO AQUA | PRA-ser-ugol-ustanov2-nr.jpg |  |  |  | ПП/латунь | Да | [11 empty] | приварное-НР | [11 empty] | 20-1/2" |  |  |  | 24 | [7 empty] | 1/2" | [8 empty] | РФ | [7 empty] | серый | [8 empty] | угольник | [14 empty] | 54 | 56
251303453 | Угольник комбинированный ПП-н/г 20-1/2" PN25, с накидной гайкой, серый, Pro Aqua PA29208G | 104020 | PRO AQUA | PRA-ser-ugol-kombi-gaika-vr.jpg |  |  |  | ПП/латунь | Да | [11 empty] | приварное-ВР, накидная гайка | [11 empty] | 20-1/2" |  |  |  | 100 | [7 empty] | 1/2" | [8 empty] | РФ | [7 empty] | серый | [8 empty] | угольник | [14 empty] | 54 | 57
251303454 | Угольник комбинированный ПП-н/г 20-3/4" PN25, с накидной гайкой, серый, Pro Aqua PA29210G | 104020 | PRO AQUA | PRA-ser-ugol-kombi-gaika-vr.jpg |  |  |  | ПП/латунь | Да | [11 empty] | приварное-ВР, накидная гайка | [11 empty] | 20-3/4" |  |  |  | 80 | [7 empty] | 3/4" | [8 empty] | РФ | [7 empty] | серый | [8 empty] | угольник | [14 empty] | 54 | 58
251303456 | Угольник комбинированный ПП-н/г 25-3/4" PN25, с накидной гайкой, серый, Pro Aqua PA29214G | 104020 | PRO AQUA | PRA-ser-ugol-kombi-gaika-vr.jpg |  |  |  | ПП/латунь | Да | [11 empty] | приварное-ВР, накидная гайка | [11 empty] | 25-3/4" |  |  |  | 100 | [7 empty] | 3/4" | [8 empty] | РФ | [7 empty] | серый | [8 empty] | угольник | [14 empty] | 54 | 59
251303461 | Угольник комбинированный ПП-н/г 32-1 1/4" PN25, с накидной гайкой, серый, Pro Aqua PA29219G | 104020 | PRO AQUA | PRA-ser-ugol-kombi-gaika-vr.jpg |  |  |  | ПП/латунь | Да | [11 empty] | приварное-ВР, накидная гайка | [11 empty] | 32-1 1/4" |  |  |  | 40 | [7 empty] | 1 1/4" | [8 empty] | РФ | [7 empty] | серый | [8 empty] | угольник | [14 empty] | 54 | 62
251403002 | Тройник ПП 20 PN25, серый, Pro Aqua PA14008PG | 104020 | PRO AQUA | PRA-ser-troynik-ravnoprohodniy.jpg |  |  |  | ПП | Да | [11 empty] | приварное | [11 empty] | 20 |  |  |  | 200 | [16 empty] | РФ | [7 empty] | серый | [8 empty] | тройник | [14 empty] | 55 | 10
251403003 | Тройник ПП 25 PN25, серый, Pro Aqua PA14010PG | 104020 | PRO AQUA | PRA-ser-troynik-ravnoprohodniy.jpg |  |  |  | ПП | Да | [11 empty] | приварное | [11 empty] | 25 |  |  |  | 150 | [16 empty] | РФ | [7 empty] | серый | [8 empty] | тройник | [14 empty] | 55 | 11
251403004 | Тройник ПП 32 PN25, серый, Pro Aqua PA14012PG | 104020 | PRO AQUA | PRA-ser-troynik-ravnoprohodniy.jpg |  |  |  | ПП | Да | [11 empty] | приварное | [11 empty] | 32 |  |  |  | 60 | [16 empty] | РФ | [7 empty] | серый | [8 empty] | тройник | [14 empty] | 55 | 12
251403005 | Тройник ПП 40 PN25, серый, Pro Aqua PA14014PG | 104020 | PRO AQUA | PRA-ser-troynik-ravnoprohodniy.jpg |  |  |  | ПП | Да | [11 empty] | приварное | [11 empty] | 40 |  |  |  | 40 | [16 empty] | РФ | [7 empty] | серый | [8 empty] | тройник | [14 empty] | 55 | 13
251403006 | Тройник ПП 50 PN25, серый, Pro Aqua PA14016PG | 104020 | PRO AQUA | PRA-ser-troynik-ravnoprohodniy.jpg |  |  |  | ПП | Да | [11 empty] | приварное | [11 empty] | 50 |  |  |  | 20 | [16 empty] | РФ | [7 empty] | серый | [8 empty] | тройник | [14 empty] | 55 | 14
251403007 | Тройник ПП 63 PN25, серый, Pro Aqua PA14018PG | 104020 | PRO AQUA | PRA-ser-troynik-ravnoprohodniy.jpg |  |  |  | ПП | Да | [11 empty] | приварное | [11 empty] | 63 |  |  |  | 16 | [16 empty] | РФ | [7 empty] | серый | [8 empty] | тройник | [14 empty] | 55 | 15
251403008 | Тройник ПП 75 PN25, серый, Pro Aqua PA14020PG | 104020 | PRO AQUA | PRA-ser-troynik-ravnoprohodniy.jpg |  |  |  | ПП | Да | [11 empty] | приварное | [11 empty] | 75 |  |  |  | 8 | [16 empty] | РФ | [7 empty] | серый | [8 empty] | тройник | [14 empty] | 55 | 16
251403009 | Тройник ПП 90 PN25, серый, Pro Aqua PA14022PG | 104020 | PRO AQUA | PRA-ser-troynik-ravnoprohodniy.jpg |  |  |  | ПП | Да | [11 empty] | приварное | [11 empty] | 90 |  |  |  | 4 | [16 empty] | РФ | [7 empty] | серый | [8 empty] | тройник | [14 empty] | 55 | 17
251403010 | Тройник ПП110 PN25, серый, Pro Aqua PA14024PG | 104020 | PRO AQUA | PRA-ser-troynik-ravnoprohodniy.jpg |  |  |  | ПП | Да | [11 empty] | приварное | [11 empty] | 110 |  |  |  | 2 | [16 empty] | РФ | [7 empty] | серый | [8 empty] | тройник | [14 empty] | 55 | 18
251403052 | Тройник 2-плоскостной ПП 20 PN25, серый, Pro Aqua PA17310PG | 104020 | PRO AQUA |  |  |  |  | ПП | Да | [11 empty] | приварное | [11 empty] | 20 |  |  |  | 200 | [16 empty] | РФ | [7 empty] | серый | [8 empty] | тройник | [14 empty] | 55 | 19
251403053 | Тройник 2-плоскостной ПП 25 PN25, серый, Pro Aqua PA17308PG | 104020 | PRO AQUA |  |  |  |  | ПП | Да | [11 empty] | приварное | [11 empty] | 25 |  |  |  | 150 | [16 empty] | РФ | [7 empty] | серый | [8 empty] | тройник | [14 empty] | 55 | 20
251403103 | Тройник переходный ПП 20-25-20 PN25, серый, Pro Aqua PA14518PG | 104020 | PRO AQUA | PRA-ser-troynik-perehodniy.jpg |  |  |  | ПП | Да | [11 empty] | приварное | [11 empty] | 20-25-20 |  |  |  | 200 | [16 empty] | РФ | [7 empty] | серый | [8 empty] | тройник | [14 empty] | 55 | 21
251403107 | Тройник переходный ПП 25-20-20 PN25, серый, Pro Aqua PA14520PG | 104020 | PRO AQUA | PRA-ser-troynik-perehodniy.jpg |  |  |  | ПП | Да | [11 empty] | приварное | [11 empty] | 25-20-20 |  |  |  | 200 | [16 empty] | РФ | [7 empty] | серый | [8 empty] | тройник | [14 empty] | 55 | 22
251403108 | Тройник переходный ПП 25-20-25 PN25, серый, Pro Aqua PA14521PG | 104020 | PRO AQUA | PRA-ser-troynik-perehodniy.jpg |  |  |  | ПП | Да | [11 empty] | приварное | [11 empty] | 25-20 |  |  |  | 150 | [16 empty] | РФ | [7 empty] | серый | [8 empty] | тройник | [14 empty] | 55 | 23
251403109 | Тройник переходный ПП 25-25-20 PN25, серый, Pro Aqua PA14522PG | 104020 | PRO AQUA | PRA-ser-troynik-perehodniy.jpg |  |  |  | ПП | Да | [11 empty] | приварное | [11 empty] | 25-25-20 |  |  |  | 150 | [16 empty] | РФ | [7 empty] | серый | [8 empty] | тройник | [14 empty] | 55 | 24
251403114 | Тройник переходный ПП 32-20-20 PN25, серый, Pro Aqua PA14530PG | 104020 | PRO AQUA | PRA-ser-troynik-perehodniy.jpg |  |  |  | ПП | Да | [11 empty] | приварное | [11 empty] | 32-20-20 |  |  |  | 80 | [16 empty] | РФ | [7 empty] | серый | [8 empty] | тройник | [14 empty] | 55 | 25
251403115 | Тройник переходный ПП 32-20-25 PN25, серый, Pro Aqua PA14531PG | 104020 | PRO AQUA | PRA-ser-troynik-perehodniy.jpg |  |  |  | ПП | Да | [11 empty] | приварное | [11 empty] | 32-20-25 |  |  |  | 80 | [16 empty] | РФ | [7 empty] | серый | [8 empty] | тройник | [14 empty] | 55 | 26
251403116 | Тройник переходный ПП 32-20-32 PN25, серый, Pro Aqua PA14532PG | 104020 | PRO AQUA | PRA-ser-troynik-perehodniy.jpg |  |  |  | ПП | Да | [11 empty] | приварное | [11 empty] | 32-20 |  |  |  | 100 | [16 empty] | РФ | [7 empty] | серый | [8 empty] | тройник | [14 empty] | 55 | 27
251403118 | Тройник переходный ПП 32-25-20 PN25, серый, Pro Aqua PA14533PG | 104020 | PRO AQUA | PRA-ser-troynik-perehodniy.jpg |  |  |  | ПП | Да | [11 empty] | приварное | [11 empty] | 32-25-20 |  |  |  | 80 | [16 empty] | РФ | [7 empty] | серый | [8 empty] | тройник | [14 empty] | 55 | 28
251403119 | Тройник переходный ПП 32-25-25 PN25, серый, Pro Aqua PA14534PG | 104020 | PRO AQUA | PRA-ser-troynik-perehodniy.jpg |  |  |  | ПП | Да | [11 empty] | приварное | [11 empty] | 32-25-25 |  |  |  | 80 | [16 empty] | РФ | [7 empty] | серый | [8 empty] | тройник | [14 empty] | 55 | 29
251403120 | Тройник переходный ПП 32-25-32 PN25, серый, Pro Aqua PA14535PG | 104020 | PRO AQUA | PRA-ser-troynik-perehodniy.jpg |  |  |  | ПП | Да | [11 empty] | приварное | [11 empty] | 32-25 |  |  |  | 80 | [16 empty] | РФ | [7 empty] | серый | [8 empty] | тройник | [14 empty] | 55 | 30
251403130 | Тройник переходный ПП 40-20-40 PN25, серый, Pro Aqua PA14540PG | 104020 | PRO AQUA | PRA-ser-troynik-perehodniy.jpg |  |  |  | ПП | Да | [11 empty] | приварное | [11 empty] | 40-20 |  |  |  | 80 | [16 empty] | РФ | [7 empty] | серый | [8 empty] | тройник | [14 empty] | 55 | 31
251403135 | Тройник переходный ПП 40-25-40 PN25, серый, Pro Aqua PA14541PG | 104020 | PRO AQUA | PRA-ser-troynik-perehodniy.jpg |  |  |  | ПП | Да | [11 empty] | приварное | [11 empty] | 40-25 |  |  |  | 60 | [16 empty] | РФ | [7 empty] | серый | [8 empty] | тройник | [14 empty] | 55 | 33
251403140 | Тройник переходный ПП 40-32-40 PN25, серый, Pro Aqua PA14542PG | 104020 | PRO AQUA | PRA-ser-troynik-perehodniy.jpg |  |  |  | ПП | Да | [11 empty] | приварное | [11 empty] | 40-32 |  |  |  | 60 | [16 empty] | РФ | [7 empty] | серый | [8 empty] | тройник | [14 empty] | 55 | 35
251403152 | Тройник переходный ПП 50-20-50 PN25, серый, Pro Aqua PA14559PG | 104020 | PRO AQUA | PRA-ser-troynik-perehodniy.jpg |  |  |  | ПП | Да | [11 empty] | приварное | [11 empty] | 50-20 |  |  |  | 40 | [16 empty] | РФ | [7 empty] | серый | [8 empty] | тройник | [14 empty] | 55 | 36
251403158 | Тройник переходный ПП 50-25-50 PN25, серый, Pro Aqua PA14550PG | 104020 | PRO AQUA | PRA-ser-troynik-perehodniy.jpg |  |  |  | ПП | Да | [11 empty] | приварное | [11 empty] | 50-25 |  |  |  | 40 | [16 empty] | РФ | [7 empty] | серый | [8 empty] | тройник | [14 empty] | 55 | 37
251403164 | Тройник переходный ПП 50-32-50 PN25, серый, Pro Aqua PA14551PG | 104020 | PRO AQUA | PRA-ser-troynik-perehodniy.jpg |  |  |  | ПП | Да | [11 empty] | приварное | [11 empty] | 50-32 |  |  |  | 40 | [16 empty] | РФ | [7 empty] | серый | [8 empty] | тройник | [14 empty] | 55 | 38
251403170 | Тройник переходный ПП 50-40-50 PN25, серый, Pro Aqua PA14552PG | 104020 | PRO AQUA | PRA-ser-troynik-perehodniy.jpg |  |  |  | ПП | Да | [11 empty] | приварное | [11 empty] | 50-40 |  |  |  | 32 | [16 empty] | РФ | [7 empty] | серый | [8 empty] | тройник | [14 empty] | 55 | 39
251403172 | Тройник переходный ПП 63-20-63 PN25, серый, Pro Aqua PA14560PG | 104020 | PRO AQUA | PRA-ser-troynik-perehodniy.jpg |  |  |  | ПП | Да | [11 empty] | приварное | [11 empty] | 63-20 |  |  |  | 24 | [16 empty] | РФ | [7 empty] | серый | [8 empty] | тройник | [14 empty] | 55 | 40
251403173 | Тройник переходный ПП 63-25-63 PN25, серый, Pro Aqua PA14562PG | 104020 | PRO AQUA | PRA-ser-troynik-perehodniy.jpg |  |  |  | ПП | Да | [11 empty] | приварное | [11 empty] | 63-25 |  |  |  | 24 | [16 empty] | РФ | [7 empty] | серый | [8 empty] | тройник | [14 empty] | 55 | 41
251403174 | Тройник переходный ПП 63-32-63 PN25, серый, Pro Aqua PA14563PG | 104020 | PRO AQUA | PRA-ser-troynik-perehodniy.jpg |  |  |  | ПП | Да | [11 empty] | приварное | [11 empty] | 63-32 |  |  |  | 24 | [16 empty] | РФ | [7 empty] | серый | [8 empty] | тройник | [14 empty] | 55 | 42
251403175 | Тройник переходный ПП 63-40-63 PN25, серый, Pro Aqua PA14564PG | 104020 | PRO AQUA | PRA-ser-troynik-perehodniy.jpg |  |  |  | ПП | Да | [11 empty] | приварное | [11 empty] | 63-40 |  |  |  | 16 | [16 empty] | РФ | [7 empty] | серый | [8 empty] | тройник | [14 empty] | 55 | 43
251403176 | Тройник переходный ПП 63-50-63 PN25, серый, Pro Aqua PA14565PG | 104020 | PRO AQUA | PRA-ser-troynik-perehodniy.jpg |  |  |  | ПП | Да | [11 empty] | приварное | [11 empty] | 63-50 |  |  |  | 16 | [16 empty] | РФ | [7 empty] | серый | [8 empty] | тройник | [14 empty] | 55 | 44
251403183 | Тройник переходный ПП 75-25-75 PN25, серый, Pro Aqua PA14570PG | 104020 | PRO AQUA | PRA-ser-troynik-perehodniy.jpg |  |  |  | ПП | Да | [11 empty] | приварное | [11 empty] | 75-25 |  |  |  | 12 | [16 empty] | РФ | [7 empty] | серый | [8 empty] | тройник | [14 empty] | 55 | 45
251403184 | Тройник переходный ПП 75-32-75 PN25, серый, Pro Aqua PA14571PG | 104020 | PRO AQUA | PRA-ser-troynik-perehodniy.jpg |  |  |  | ПП | Да | [11 empty] | приварное | [11 empty] | 75-32 |  |  |  | 12 | [16 empty] | РФ | [7 empty] | серый | [8 empty] | тройник | [14 empty] | 55 | 46
251403185 | Тройник переходный ПП 75-40-75 PN25, серый, Pro Aqua PA14572PG | 104020 | PRO AQUA | PRA-ser-troynik-perehodniy.jpg |  |  |  | ПП | Да | [11 empty] | приварное | [11 empty] | 75-40 |  |  |  | 10 | [16 empty] | РФ | [7 empty] | серый | [8 empty] | тройник | [14 empty] | 55 | 47
251403186 | Тройник переходный ПП 75-50-75 PN25, серый, Pro Aqua PA14573PG | 104020 | PRO AQUA | PRA-ser-troynik-perehodniy.jpg |  |  |  | ПП | Да | [11 empty] | приварное | [11 empty] | 75-50 |  |  |  | 10 | [16 empty] | РФ | [7 empty] | серый | [8 empty] | тройник | [14 empty] | 55 | 48
251403187 | Тройник переходный ПП 75-63-75 PN25, серый, Pro Aqua PA14574PG | 104020 | PRO AQUA | PRA-ser-troynik-perehodniy.jpg |  |  |  | ПП | Да | [11 empty] | приварное | [11 empty] | 75-63 |  |  |  | 8 | [16 empty] | РФ | [7 empty] | серый | [8 empty] | тройник | [14 empty] | 55 | 49
251403189 | Тройник переходный ПП 90-40-90 PN25, серый, Pro Aqua PA14578PG | 104020 | PRO AQUA | PRA-ser-troynik-perehodniy.jpg |  |  |  | ПП | Да | [11 empty] | приварное | [11 empty] | 90-40 |  |  |  | 4 | [16 empty] | РФ | [7 empty] | серый | [8 empty] | тройник | [14 empty] | 55 | 50
251403190 | Тройник переходный ПП 90-50-90 PN25, серый, Pro Aqua PA14580PG | 104020 | PRO AQUA | PRA-ser-troynik-perehodniy.jpg |  |  |  | ПП | Да | [11 empty] | приварное | [11 empty] | 90-50 |  |  |  | 4 | [16 empty] | РФ | [7 empty] | серый | [8 empty] | тройник | [14 empty] | 55 | 51
251403191 | Тройник переходный ПП 90-63-90 PN25, серый, Pro Aqua PA14582PG | 104020 | PRO AQUA | PRA-ser-troynik-perehodniy.jpg |  |  |  | ПП | Да | [11 empty] | приварное | [11 empty] | 90-63 |  |  |  | 4 | [16 empty] | РФ | [7 empty] | серый | [8 empty] | тройник | [14 empty] | 55 | 52
251403192 | Тройник переходный ПП 90-75-90 PN25, серый, Pro Aqua PA14584PG | 104020 | PRO AQUA | PRA-ser-troynik-perehodniy.jpg |  |  |  | ПП | Да | [11 empty] | приварное | [11 empty] | 90-75 |  |  |  | 4 | [16 empty] | РФ | [7 empty] | серый | [8 empty] | тройник | [14 empty] | 55 | 53
251403194 | Тройник переходный ПП110-50-110 PN25, серый, Pro Aqua PA14586G | 104020 | PRO AQUA | PRA-ser-troynik-perehodniy.jpg |  |  |  | ПП | Да | [11 empty] | приварное | [11 empty] | 110-50 |  |  |  | 2 | [16 empty] | РФ | [7 empty] | серый | [8 empty] | тройник | [14 empty] | 55 | 54
251403195 | Тройник переходный ПП110-63-110 PN25, серый, Pro Aqua PA14596PG | 104020 | PRO AQUA | PRA-ser-troynik-perehodniy.jpg |  |  |  | ПП | Да | [11 empty] | приварное | [11 empty] | 110-63 |  |  |  | 2 | [16 empty] | РФ | [7 empty] | серый | [8 empty] | тройник | [14 empty] | 55 | 55
251403196 | Тройник переходный ПП110-75-110 PN25, серый, Pro Aqua PA14598PG | 104020 | PRO AQUA | PRA-ser-troynik-perehodniy.jpg |  |  |  | ПП | Да | [11 empty] | приварное | [11 empty] | 110-75 |  |  |  | 2 | [16 empty] | РФ | [7 empty] | серый | [8 empty] | тройник | [14 empty] | 55 | 56
251403197 | Тройник переходный ПП110-90-110 PN25, серый, Pro Aqua PA14600PG | 104020 | PRO AQUA | PRA-ser-troynik-perehodniy.jpg |  |  |  | ПП | Да | [11 empty] | приварное | [11 empty] | 110-90 |  |  |  | 2 | [16 empty] | РФ | [7 empty] | серый | [8 empty] | тройник | [14 empty] | 55 | 57
251403203 | Тройник комбинированный ПП-ВР 20-1/2" PN25, с внутр. резьбой, серый, Pro Aqua PA24008PG | 104020 | PRO AQUA | PRA-ser-troynik-kombi-vr.jpg |  |  |  | ПП/латунь | Да | [11 empty] | приварное-ВР | [11 empty] | 20-1/2" |  |  |  | 150 | [7 empty] | 1/2" | [8 empty] | РФ | [7 empty] | серый | [8 empty] | тройник | [14 empty] | 55 | 58
251403204 | Тройник комбинированный ПП-ВР 20-3/4" PN25, с внутр. резьбой, серый, Pro Aqua PA24010PG | 104020 | PRO AQUA | PRA-ser-troynik-kombi-vr.jpg |  |  |  | ПП/латунь | Да | [11 empty] | приварное-ВР | [11 empty] | 20-3/4" |  |  |  | 100 | [7 empty] | 3/4" | [8 empty] | РФ | [7 empty] | серый | [8 empty] | тройник | [14 empty] | 55 | 59
251403205 | Тройник комбинированный ПП-ВР 25-1/2" PN25, с внутр. резьбой, серый, Pro Aqua PA24012PG | 104020 | PRO AQUA | PRA-ser-troynik-kombi-vr.jpg |  |  |  | ПП/латунь | Да | [11 empty] | приварное-ВР | [11 empty] | 25-1/2" |  |  |  | 100 | [7 empty] | 1/2" | [8 empty] | РФ | [7 empty] | серый | [8 empty] | тройник | [14 empty] | 55 | 60
251403206 | Тройник комбинированный ПП-ВР 25-3/4" PN25, с внутр. резьбой, серый, Pro Aqua PA24014PG | 104020 | PRO AQUA | PRA-ser-troynik-kombi-vr.jpg |  |  |  | ПП/латунь | Да | [11 empty] | приварное-ВР | [11 empty] | 25-3/4" |  |  |  | 80 | [7 empty] | 3/4" | [8 empty] | РФ | [7 empty] | серый | [8 empty] | тройник | [14 empty] | 55 | 61
251403209 | Тройник комбинированный ПП-ВР 32-3/4" PN25, с внутр. резьбой, серый, Pro Aqua PA24016PG | 104020 | PRO AQUA | PRA-ser-troynik-kombi-vr.jpg |  |  |  | ПП/латунь | Да | [11 empty] | приварное-ВР | [11 empty] | 32-3/4" |  |  |  | 60 | [7 empty] | 3/4" | [8 empty] | РФ | [7 empty] | серый | [8 empty] | тройник | [14 empty] | 55 | 62
251403210 | Тройник комбинированный ПП-ВР 32-1" PN25, с внутр. резьбой, серый, Pro Aqua PA24018PG | 104020 | PRO AQUA | PRA-ser-troynik-kombi-vr.jpg |  |  |  | ПП/латунь | Да | [11 empty] | приварное-ВР | [11 empty] | 32-1" |  |  |  | 50 | [7 empty] | 1" | [8 empty] | РФ | [7 empty] | серый | [8 empty] | тройник | [14 empty] | 55 | 63
251403303 | Тройник комбинированный ПП-НР 20-1/2" PN25, с наруж. резьбой, серый, Pro Aqua PA25008PG | 104020 | PRO AQUA | PRA-ser-troynik-kombi-nr.jpg |  |  |  | ПП/латунь | Да | [11 empty] | приварное-НР | [11 empty] | 20-1/2" |  |  |  | 100 | [7 empty] | 1/2" | [8 empty] | РФ | [7 empty] | серый | [8 empty] | тройник | [14 empty] | 55 | 64
251403304 | Тройник комбинированный ПП-НР 20-3/4" PN25, с наруж. резьбой, серый, Pro Aqua PA25010PG | 104020 | PRO AQUA | PRA-ser-troynik-kombi-nr.jpg |  |  |  | ПП/латунь | Да | [11 empty] | приварное-НР | [11 empty] | 20-3/4" |  |  |  | 80 | [7 empty] | 3/4" | [8 empty] | РФ | [7 empty] | серый | [8 empty] | тройник | [14 empty] | 55 | 65
251403305 | Тройник комбинированный ПП-НР 25-1/2" PN25, с наруж. резьбой, серый, Pro Aqua PA25012PG | 104020 | PRO AQUA | PRA-ser-troynik-kombi-nr.jpg |  |  |  | ПП/латунь | Да | [11 empty] | приварное-НР | [11 empty] | 25-1/2" |  |  |  | 100 | [7 empty] | 1/2" | [8 empty] | РФ | [7 empty] | серый | [8 empty] | тройник | [14 empty] | 55 | 66
251403306 | Тройник комбинированный ПП-НР 25-3/4" PN25, с наруж. резьбой, серый, Pro Aqua PA25014PG | 104020 | PRO AQUA | PRA-ser-troynik-kombi-nr.jpg |  |  |  | ПП/латунь | Да | [11 empty] | приварное-НР | [11 empty] | 25-3/4" |  |  |  | 50 | [7 empty] | 3/4" | [8 empty] | РФ | [7 empty] | серый | [8 empty] | тройник | [14 empty] | 55 | 67
251403309 | Тройник комбинированный ПП-НР 32-3/4" PN25, с наруж. резьбой, серый, Pro Aqua PA25016PG | 104020 | PRO AQUA | PRA-ser-troynik-kombi-nr.jpg |  |  |  | ПП/латунь | Да | [11 empty] | приварное-НР | [11 empty] | 32-3/4" |  |  |  | 60 | [7 empty] | 3/4" | [8 empty] | РФ | [7 empty] | серый | [8 empty] | тройник | [14 empty] | 55 | 68
251403310 | Тройник комбинированный ПП-НР 32-1" PN25, с наруж. резьбой, серый, Pro Aqua PA25018PG | 104020 | PRO AQUA | PRA-ser-troynik-kombi-nr.jpg |  |  |  | ПП/латунь | Да | [11 empty] | приварное-НР | [11 empty] | 32-1" |  |  |  | 40 | [7 empty] | 1" | [8 empty] | РФ | [7 empty] | серый | [8 empty] | тройник | [14 empty] | 55 | 69
251403411 | Тройник комбинированный ПП-н/г 32-1 1/4" PN25, с накидной гайкой, серый, Pro Aqua PA29119G | 104020 | PRO AQUA | PRA-ser-troynik-kombi-gaika-vr.jpg |  |  |  | ПП/латунь | Да | [11 empty] | приварное-ВР, накидная гайка | [11 empty] | 32-1 1/4" |  |  |  | 30 | [7 empty] | 1 1/4" | [8 empty] | РФ | [7 empty] | серый | [8 empty] | тройник | [14 empty] | 55 | 75
251403602 | Крестовина ПП 20 PN25, серая, Pro Aqua PA17008PG | 104020 | PRO AQUA | PRA-ser-krest-ravnoprohodnaya.jpg |  |  |  | ПП | Да | [11 empty] | приварное | [11 empty] | 20 |  |  |  | 150 | [16 empty] | РФ | [7 empty] | серый | [8 empty] | крестовина | [14 empty] | 55 | 76
251403603 | Крестовина ПП 25 PN25, серая, Pro Aqua PA17010PG | 104020 | PRO AQUA | PRA-ser-krest-ravnoprohodnaya.jpg |  |  |  | ПП | Да | [11 empty] | приварное | [11 empty] | 25 |  |  |  | 100 | [16 empty] | РФ | [7 empty] | серый | [8 empty] | крестовина | [14 empty] | 55 | 77
251403604 | Крестовина ПП 32 PN25, серая, Pro Aqua PA17012PG | 104020 | PRO AQUA | PRA-ser-krest-ravnoprohodnaya.jpg |  |  |  | ПП | Да | [11 empty] | приварное | [11 empty] | 32 |  |  |  | 50 | [16 empty] | РФ | [7 empty] | серый | [8 empty] | крестовина | [14 empty] | 55 | 78
251403605 | Крестовина ПП 40 PN25, серая, Pro Aqua PA17014G | 104020 | PRO AQUA | PRA-ser-krest-ravnoprohodnaya.jpg |  |  |  | ПП | Да | [11 empty] | приварное | [11 empty] | 40 |  |  |  | 30 | [16 empty] | РФ | [7 empty] | серый | [8 empty] | крестовина | [14 empty] | 55 | 79
251403703 | Блок распределительный ПП 25-20 PN25, на 1 направление, серый, Pro Aqua PA63010PG | 104020 | PRO AQUA | PRA-ser-raspred-blok1-otoplenie.jpg |  |  |  | ПП | Да | [11 empty] | приварное | [11 empty] | 25- 20 |  |  |  | 28 | [16 empty] | РФ | [7 empty] | серый | [8 empty] | распределительный блок | [14 empty] | 55 | 80
251403723 | Блок распределительный ПП 25-20 PN25, на 2 направления, серый, Pro Aqua PA63012PG | 104020 | PRO AQUA | PRA-ser-raspred-blok2-vodosnab.jpg |  |  |  | ПП | Да | [11 empty] | приварное | [11 empty] | 25- 20 |  |  |  | 16 | [16 empty] | РФ | [7 empty] | серый | [8 empty] | распределительный блок | [14 empty] | 55 | 81
251503601 | Опора ПП 16, серая, Pro Aqua PA18006PG | 104020 | PRO AQUA | PRA-ser-opora1.jpg |  |  |  | ПП | Да | [11 empty] | клипса | [11 empty] | 16 |  |  |  | 800 | [16 empty] | РФ | [7 empty] | серый | [8 empty] | опора | [14 empty] | 56 | 10
251503602 | Опора ПП 20, серая, Pro Aqua PA18008PG | 104020 | PRO AQUA | PRA-ser-opora1.jpg |  |  |  | ПП | Да | [11 empty] | клипса | [11 empty] | 20 |  |  |  | 500 | [16 empty] | РФ | [7 empty] | серый | [8 empty] | опора | [14 empty] | 56 | 11
251503603 | Опора ПП 25, серая, Pro Aqua PA18010PG | 104020 | PRO AQUA | PRA-ser-opora1.jpg |  |  |  | ПП | Да | [11 empty] | клипса | [11 empty] | 25 |  |  |  | 400 | [16 empty] | РФ | [7 empty] | серый | [8 empty] | опора | [14 empty] | 56 | 12
251503604 | Опора ПП 32, серая, Pro Aqua PA18012PG | 104020 | PRO AQUA | PRA-ser-opora1.jpg |  |  |  | ПП | Да | [11 empty] | клипса | [11 empty] | 32 |  |  |  | 300 | [16 empty] | РФ | [7 empty] | серый | [8 empty] | опора | [14 empty] | 56 | 13
251503605 | Опора ПП 40, серая, Pro Aqua PA18014PG | 104020 | PRO AQUA | PRA-ser-opora1.jpg |  |  |  | ПП | Да | [11 empty] | клипса | [11 empty] | 40 |  |  |  | 350 | [16 empty] | РФ | [7 empty] | серый | [8 empty] | опора | [14 empty] | 56 | 14
251503606 | Опора ПП 50, серая, Pro Aqua PA18016PG | 104020 | PRO AQUA | PRA-ser-opora1.jpg |  |  |  | ПП | Да | [11 empty] | клипса | [11 empty] | 50 |  |  |  | 200 | [16 empty] | РФ | [7 empty] | серый | [8 empty] | опора | [14 empty] | 56 | 15
251503607 | Опора ПП 63, серая, Pro Aqua PA18018PG | 104020 | PRO AQUA | PRA-ser-opora1.jpg |  |  |  | ПП | Да | [11 empty] | клипса | [11 empty] | 63 |  |  |  | 200 | [16 empty] | РФ | [7 empty] | серый | [8 empty] | опора | [14 empty] | 56 | 16
251503612 | Опора двойная ПП 20, серая, Pro Aqua PA18508PG | 104020 | PRO AQUA | PRA-ser-opora2.jpg |  |  |  | ПП | Да | [11 empty] | клипса | [11 empty] | 20 |  |  |  | 200 | [16 empty] | РФ | [7 empty] | серый | [8 empty] | опора | [14 empty] | 56 | 17
251503613 | Опора двойная ПП 25, серая, Pro Aqua PA18510PG | 104020 | PRO AQUA | PRA-ser-opora2.jpg |  |  |  | ПП | Да | [11 empty] | клипса | [11 empty] | 25 |  |  |  | 200 | [16 empty] | РФ | [7 empty] | серый | [8 empty] | опора | [14 empty] | 56 | 18
251403802 | Заглушка ПП 20 PN25, серая, Pro Aqua PA15008PG | 104020 | PRO AQUA | PRA-ser-zagl-torcevaya.jpg |  |  |  | ПП | Да | [11 empty] | приварное | [11 empty] | 20 |  |  |  | 600 | [16 empty] | РФ | [7 empty] | серый | [8 empty] | заглушка | [14 empty] | 56 | 19
251403803 | Заглушка ПП 25 PN25, серая, Pro Aqua PA15010PG | 104020 | PRO AQUA | PRA-ser-zagl-torcevaya.jpg |  |  |  | ПП | Да | [11 empty] | приварное | [11 empty] | 25 |  |  |  | 400 | [16 empty] | РФ | [7 empty] | серый | [8 empty] | заглушка | [14 empty] | 56 | 20
251403804 | Заглушка ПП 32 PN25, серая, Pro Aqua PA15012PG | 104020 | PRO AQUA | PRA-ser-zagl-torcevaya.jpg |  |  |  | ПП | Да | [11 empty] | приварное | [11 empty] | 32 |  |  |  | 200 | [16 empty] | РФ | [7 empty] | серый | [8 empty] | заглушка | [14 empty] | 56 | 21
251403805 | Заглушка ПП 40 PN25, серая, Pro Aqua PA15014PG | 104020 | PRO AQUA | PRA-ser-zagl-torcevaya.jpg |  |  |  | ПП | Да | [11 empty] | приварное | [11 empty] | 40 |  |  |  | 150 | [16 empty] | РФ | [7 empty] | серый | [8 empty] | заглушка | [14 empty] | 56 | 22
251403806 | Заглушка ПП 50 PN25, серая, Pro Aqua PA15016PG | 104020 | PRO AQUA | PRA-ser-zagl-torcevaya.jpg |  |  |  | ПП | Да | [11 empty] | приварное | [11 empty] | 50 |  |  |  | 80 | [16 empty] | РФ | [7 empty] | серый | [8 empty] | заглушка | [14 empty] | 56 | 23
251403807 | Заглушка ПП 63 PN25, серая, Pro Aqua PA15018PG | 104020 | PRO AQUA | PRA-ser-zagl-torcevaya.jpg |  |  |  | ПП | Да | [11 empty] | приварное | [11 empty] | 63 |  |  |  | 48 | [16 empty] | РФ | [7 empty] | серый | [8 empty] | заглушка | [14 empty] | 56 | 24
251403808 | Заглушка ПП 75 PN25, серая, Pro Aqua PA15020PG | 104020 | PRO AQUA | PRA-ser-zagl-torcevaya.jpg |  |  |  | ПП | Да | [11 empty] | приварное | [11 empty] | 75 |  |  |  | 30 | [16 empty] | РФ | [7 empty] | серый | [8 empty] | заглушка | [14 empty] | 56 | 25
251403809 | Заглушка ПП 90 PN25, серая, Pro Aqua PA15022PG | 104020 | PRO AQUA | PRA-ser-zagl-torcevaya.jpg |  |  |  | ПП | Да | [11 empty] | приварное | [11 empty] | 90 |  |  |  | 18 | [16 empty] | РФ | [7 empty] | серый | [8 empty] | заглушка | [14 empty] | 56 | 26
251403810 | Заглушка ПП110 PN25, серая, Pro Aqua PA15024G | 104020 | PRO AQUA | PRA-ser-zagl-torcevaya.jpg |  |  |  | ПП | Да | [11 empty] | приварное | [11 empty] | 110 |  |  |  | 8 | [16 empty] | РФ | [7 empty] | серый | [8 empty] | заглушка | [14 empty] | 56 | 27
251403852 | Заглушка ПП резьбовая 1/2" PN25, с наруж. резьбой, серая, Pro Aqua PA15508PG | 104020 | PRO AQUA | PRA-ser-zagl-rezbovaya-nr.jpg |  |  |  | ПП | Да | [11 empty] | резьбовое, НР | [11 empty] | 1/2" |  |  |  | 600 | [7 empty] | 1/2" | [8 empty] | РФ | [7 empty] | серый | [8 empty] | заглушка | [14 empty] | 56 | 28
251403853 | Заглушка ПП резьбовая 3/4" PN25, с наруж. резьбой, серая, Pro Aqua PA15510PG | 104020 | PRO AQUA | PRA-ser-zagl-rezbovaya-nr.jpg |  |  |  | ПП | Да | [11 empty] | резьбовое, НР | [11 empty] | 3/4" |  |  |  | 400 | [7 empty] | 3/4" | [8 empty] | РФ | [7 empty] | серый | [8 empty] | заглушка | [14 empty] | 56 | 29
251303502 | Обвод удлинённый ПП 20 PN25, штуцер-штуцер, серый, Pro Aqua PA16008PG | 104020 | PRO AQUA | PRA-ser-obvod-dlinniy.jpg |  |  |  | ПП | Да | [11 empty] | приварное | [11 empty] | 20 |  |  |  | 100 | [16 empty] | РФ | [7 empty] | серый | [8 empty] | обвод | [14 empty] | 56 | 30
251303503 | Обвод удлинённый ПП 25 PN25, штуцер-штуцер, серый, Pro Aqua PA16010PG | 104020 | PRO AQUA | PRA-ser-obvod-dlinniy.jpg |  |  |  | ПП | Да | [11 empty] | приварное | [11 empty] | 25 |  |  |  | 50 | [16 empty] | РФ | [7 empty] | серый | [8 empty] | обвод | [14 empty] | 56 | 31
251303504 | Обвод удлинённый ПП 32 PN25, штуцер-штуцер, серый, Pro Aqua PA16012PG | 104020 | PRO AQUA | PRA-ser-obvod-dlinniy.jpg |  |  |  | ПП | Да | [11 empty] | приварное | [11 empty] | 32 |  |  |  | 30 | [16 empty] | РФ | [7 empty] | серый | [8 empty] | обвод | [14 empty] | 56 | 32
251303505 | Обвод удлинённый ПП 40 PN25, штуцер-штуцер, серый, Pro Aqua PA16014PG | 104020 | PRO AQUA | PRA-ser-obvod-dlinniy.jpg |  |  |  | ПП | Да | [11 empty] | приварное | [11 empty] | 40 |  |  |  | 20 | [16 empty] | РФ | [7 empty] | серый | [8 empty] | обвод | [14 empty] | 56 | 33
251303522 | Обвод короткий ПП 20 PN25, муфта-муфта, серый, Pro Aqua PA16116PG | 104020 | PRO AQUA | PRA-ser-obvod-korotkiy.jpg |  |  |  | ПП | Да | [11 empty] | приварное | [11 empty] | 20 |  |  |  | 150 | [16 empty] | РФ | [7 empty] | серый | [8 empty] | обвод | [14 empty] | 56 | 34
251303523 | Обвод короткий ПП 25 PN25, муфта-муфта, серый, Pro Aqua PA16118PG | 104020 | PRO AQUA | PRA-ser-obvod-korotkiy.jpg |  |  |  | ПП | Да | [11 empty] | приварное | [11 empty] | 25 |  |  |  | 80 | [16 empty] | РФ | [7 empty] | серый | [8 empty] | обвод | [14 empty] | 56 | 35
251303524 | Обвод короткий ПП 32 PN25, муфта-муфта, серый, Pro Aqua PA16120PG | 104020 | PRO AQUA | PRA-ser-obvod-korotkiy.jpg |  |  |  | ПП | Да | [11 empty] | приварное | [11 empty] | 32 |  |  |  | 40 | [16 empty] | РФ | [7 empty] | серый | [8 empty] | обвод | [14 empty] | 56 | 36
251303602 | Компенсатор ПП 20 PN25, серый, Pro Aqua PA54008PG | 104020 | PRO AQUA | PRA-ser-kompensator.jpg |  |  |  | ПП | Да | [11 empty] | приварное | [11 empty] | 20 | [20 empty] | РФ | [7 empty] | серый | [8 empty] | компенсатор | [14 empty] | 56 | 37
251303603 | Компенсатор ПП 25 PN25, серый, Pro Aqua PA54010PG | 104020 | PRO AQUA | PRA-ser-kompensator.jpg |  |  |  | ПП | Да | [11 empty] | приварное | [11 empty] | 25 | [20 empty] | РФ | [7 empty] | серый | [8 empty] | компенсатор | [14 empty] | 56 | 38
251303604 | Компенсатор ПП 32 PN25, серый, Pro Aqua PA54012PG | 104020 | PRO AQUA | PRA-ser-kompensator.jpg |  |  |  | ПП | Да | [11 empty] | приварное | [11 empty] | 32 | [20 empty] | РФ | [7 empty] | серый | [8 empty] | компенсатор | [14 empty] | 56 | 39
251303605 | Компенсатор ПП 40 PN25, серый, Pro Aqua PA54014PG | 104020 | PRO AQUA | PRA-ser-kompensator.jpg |  |  |  | ПП | Да | [11 empty] | приварное | [11 empty] | 40 | [20 empty] | РФ | [7 empty] | серый | [8 empty] | компенсатор | [14 empty] | 56 | 40
251503002 | Кран шаровой ПП 20 PN25, полный проход, серый, Pro Aqua PA40008G | 104020 | PRO AQUA | PRA-ser-kran-polniy-prohod.jpg |  |  |  | ПП | Да | [11 empty] | приварное |  |  |  | Да | [7 empty] | 20 |  |  |  | 50 | [16 empty] | РФ | [7 empty] | серый | [8 empty] | кран | [14 empty] | 57 | 10
251503003 | Кран шаровой ПП 25 PN25, полный проход, серый, Pro Aqua PA40010G | 104020 | PRO AQUA | PRA-ser-kran-polniy-prohod.jpg |  |  |  | ПП | Да | [11 empty] | приварное |  |  |  | Да | [7 empty] | 25 |  |  |  | 40 | [16 empty] | РФ | [7 empty] | серый | [8 empty] | кран | [14 empty] | 57 | 11
251503004 | Кран шаровой ПП 32 PN25, полный проход, серый, Pro Aqua PA40012G | 104020 | PRO AQUA | PRA-ser-kran-polniy-prohod.jpg |  |  |  | ПП | Да | [11 empty] | приварное |  |  |  | Да | [7 empty] | 32 |  |  |  | 25 | [16 empty] | РФ | [7 empty] | серый | [8 empty] | кран | [14 empty] | 57 | 12
251503005 | Кран шаровой ПП 40 PN25, полный проход, серый, Pro Aqua PA40014G | 104020 | PRO AQUA | PRA-ser-kran-polniy-prohod.jpg |  |  |  | ПП | Да | [11 empty] | приварное |  |  |  | Да | [7 empty] | 40 |  |  |  | 25 | [16 empty] | РФ | [7 empty] | серый | [8 empty] | кран | [14 empty] | 57 | 13
251503006 | Кран шаровой ПП 50 PN25, полный проход, серый, Pro Aqua PA40016G | 104020 | PRO AQUA | PRA-ser-kran-polniy-prohod.jpg |  |  |  | ПП | Да | [11 empty] | приварное |  |  |  | Да | [7 empty] | 50 |  |  |  | 10 | [16 empty] | РФ | [7 empty] | серый | [8 empty] | кран | [14 empty] | 57 | 14
251503007 | Кран шаровой ПП 63 PN25, полный проход, серый, Pro Aqua PA40018G | 104020 | PRO AQUA | PRA-ser-kran-polniy-prohod.jpg |  |  |  | ПП | Да | [11 empty] | приварное |  |  |  | Да | [7 empty] | 63 |  |  |  | 6 | [16 empty] | РФ | [7 empty] | серый | [8 empty] | кран | [14 empty] | 57 | 15
251503042 | Кран шаровой ПП 20 PN25, стандартный проход, серый, Pro Aqua PA44008G | 104020 | PRO AQUA | PRA-ser-kran-polniy-prohod.jpg |  |  |  | ПП | Да | [11 empty] | приварное |  |  |  | Да | [7 empty] | 20 |  |  |  | 60 | [16 empty] | РФ | [7 empty] | серый | [8 empty] | кран | [14 empty] | 57 | 16
251503043 | Кран шаровой ПП 25 PN25, стандартный проход, серый, Pro Aqua PA44010G | 104020 | PRO AQUA | PRA-ser-kran-polniy-prohod.jpg |  |  |  | ПП | Да | [11 empty] | приварное |  |  |  | Да | [7 empty] | 25 |  |  |  | 50 | [16 empty] | РФ | [7 empty] | серый | [8 empty] | кран | [14 empty] | 57 | 17
251503044 | Кран шаровой ПП 32 PN25, стандартный проход, серый, Pro Aqua PA44012G | 104020 | PRO AQUA | PRA-ser-kran-polniy-prohod.jpg |  |  |  | ПП | Да | [11 empty] | приварное |  |  |  | Да | [7 empty] | 32 |  |  |  | 30 | [16 empty] | РФ | [7 empty] | серый | [8 empty] | кран | [14 empty] | 57 | 18
251503045 | Кран шаровой ПП 40 PN25, стандартный проход, серый, Pro Aqua PA44014G | 104020 | PRO AQUA |  |  |  |  | ПП | Да | [11 empty] | приварное |  |  |  | Да | [7 empty] | 40 |  |  |  | 25 | [16 empty] | РФ | [7 empty] | серый | [8 empty] | кран | [14 empty] | 57 | 19
251503062 | Кран шаровой для радиатора ПП-НР 20-1/2" PN25, прямой, с американкой, серый, Pro Aqua PA41008G | 104020 | PRO AQUA | PRA-ser-kran-amer-pryamoy.jpg |  |  |  | ПП/латунь | Да | [11 empty] | приварное-НР, американка |  |  |  | Да | [7 empty] | 20-1/2" |  |  |  | 60 | [7 empty] | 1/2" | [8 empty] | РФ | [7 empty] | серый | [8 empty] | кран | [14 empty] | 57 | 20
251503063 | Кран шаровой для радиатора ПП-НР 25-3/4" PN25, прямой, с американкой, серый, Pro Aqua PA41010G | 104020 | PRO AQUA | PRA-ser-kran-amer-pryamoy.jpg |  |  |  | ПП/латунь | Да | [11 empty] | приварное-НР, американка |  |  |  | Да | [7 empty] | 25-3/4" |  |  |  | 45 | [7 empty] | 3/4" | [8 empty] | РФ | [7 empty] | серый | [8 empty] | кран | [14 empty] | 57 | 21
251503072 | Кран шаровой для радиатора ПП-НР 20-1/2" PN25, угловой, с американкой, серый, Pro Aqua PA42108G | 104020 | PRO AQUA | PRA-ser-kran-amer-uglovoy.jpg |  |  |  | ПП/латунь | Да | [11 empty] | приварное-НР, американка |  |  |  | Да | [7 empty] | 20-1/2" |  |  |  | 60 | [7 empty] | 1/2" | [8 empty] | РФ | [7 empty] | серый | [8 empty] | кран | [14 empty] | 57 | 22
251503073 | Кран шаровой для радиатора ПП-НР 25-3/4" PN25, угловой, с американкой, серый, Pro Aqua PA42110G | 104020 | PRO AQUA | PRA-ser-kran-amer-uglovoy.jpg |  |  |  | ПП/латунь | Да | [11 empty] | приварное-НР, американка |  |  |  | Да | [7 empty] | 25-3/4" |  |  |  | 45 | [7 empty] | 3/4" | [8 empty] | РФ | [7 empty] | серый | [8 empty] | кран | [14 empty] | 57 | 23
251503012 | Вентиль ПП 20 PN25, серый, Pro Aqua PA42009G | 104020 | PRO AQUA | PRA-ser-ventil.jpg |  |  |  | ПП | Да | [11 empty] | приварное |  |  |  | Да | [7 empty] | 20 |  |  |  | 50 | [16 empty] | РФ | [7 empty] | серый | [8 empty] | вентиль | [14 empty] | 57 | 24
251503013 | Вентиль ПП 25 PN25, серый, Pro Aqua PA42011G | 104020 | PRO AQUA | PRA-ser-ventil.jpg |  |  |  | ПП | Да | [11 empty] | приварное |  |  |  | Да | [7 empty] | 25 |  |  |  | 40 | [16 empty] | РФ | [7 empty] | серый | [8 empty] | вентиль | [14 empty] | 57 | 25
251503014 | Вентиль ПП 32 PN25, серый, Pro Aqua PA42013G | 104020 | PRO AQUA | PRA-ser-ventil.jpg |  |  |  | ПП | Да | [11 empty] | приварное |  |  |  | Да | [7 empty] | 32 |  |  |  | 20 | [16 empty] | РФ | [7 empty] | серый | [8 empty] | вентиль | [14 empty] | 57 | 26
251503032 | Вентиль прямоточный ПП 45гр. 20 PN25, серый, Pro Aqua PA42008G | 104020 | PRO AQUA | PRA-ser-ventil45.jpg |  |  |  | ПП | Да | [11 empty] | приварное |  |  |  | Да | [7 empty] | 20 |  |  |  | 50 | [16 empty] | РФ | [7 empty] | серый | [8 empty] | вентиль | [14 empty] | 57 | 27
251503033 | Вентиль прямоточный ПП 45гр. 25 PN25, серый, Pro Aqua PA42010G | 104020 | PRO AQUA | PRA-ser-ventil45.jpg |  |  |  | ПП | Да | [11 empty] | приварное |  |  |  | Да | [7 empty] | 25 |  |  |  | 30 | [16 empty] | РФ | [7 empty] | серый | [8 empty] | вентиль | [14 empty] | 57 | 28
251503034 | Вентиль прямоточный ПП 45гр. 32 PN25, серый, Pro Aqua PA42012G | 104020 | PRO AQUA | PRA-ser-ventil45.jpg |  |  |  | ПП | Да | [11 empty] | приварное |  |  |  | Да | [7 empty] | 32 |  |  |  | 20 | [16 empty] | РФ | [7 empty] | серый | [8 empty] | вентиль | [14 empty] | 57 | 29
251503082 | Фильтр сетчатый ПП 45гр. 20 PN25, муфта-муфта, серый, Pro Aqua PA440008G | 104020 | PRO AQUA | PRA-ser-filtr45.jpg |  |  |  | ПП | Да | [11 empty] | приварное | [11 empty] | 20 |  |  |  | 80 | [16 empty] | РФ | [7 empty] | серый | [8 empty] | фильтр | [14 empty] | 58 | 10
251503083 | Фильтр сетчатый ПП 45гр. 25 PN25, муфта-муфта, серый, Pro Aqua PA440010G | 104020 | PRO AQUA | PRA-ser-filtr45.jpg |  |  |  | ПП | Да | [11 empty] | приварное | [11 empty] | 25 |  |  |  | 50 | [16 empty] | РФ | [7 empty] | серый | [8 empty] | фильтр | [14 empty] | 58 | 11
251503084 | Фильтр сетчатый ПП 45гр. 32 PN25, муфта-муфта, серый, Pro Aqua PA440012G | 104020 | PRO AQUA | PRA-ser-filtr45.jpg |  |  |  | ПП | Да | [11 empty] | приварное | [11 empty] | 32 |  |  |  | 30 | [16 empty] | РФ | [7 empty] | серый | [8 empty] | фильтр | [14 empty] | 58 | 12
251503085 | Фильтр сетчатый ПП 45гр. 40 PN25, муфта-муфта, серый, Pro Aqua PA440014G | 104020 | PRO AQUA |  |  |  |  | ПП | Да | [11 empty] | приварное | [11 empty] | 40 |  |  |  | 20 | [16 empty] | РФ | [7 empty] | серый | [8 empty] | фильтр | [14 empty] | 58 | 13
251503092 | Фильтр сетчатый ПП 45гр. 20 PN25, муфта-штуцер, серый, Pro Aqua PA450008G | 104020 | PRO AQUA | PRA-ser-filtr45-mufta-sht.jpg |  |  |  | ПП | Да | [11 empty] | приварное | [11 empty] | 20 |  |  |  | 80 | [16 empty] | РФ | [7 empty] | серый | [8 empty] | фильтр | [14 empty] | 58 | 14
251503093 | Фильтр сетчатый ПП 45гр. 25 PN25, муфта-штуцер, серый, Pro Aqua PA450010G | 104020 | PRO AQUA | PRA-ser-filtr45-mufta-sht.jpg |  |  |  | ПП | Да | [11 empty] | приварное | [11 empty] | 25 |  |  |  | 50 | [16 empty] | РФ | [7 empty] | серый | [8 empty] | фильтр | [14 empty] | 58 | 15
251503094 | Фильтр сетчатый ПП 45гр. 32 PN25, муфта-штуцер, серый, Pro Aqua PA450012G | 104020 | PRO AQUA | PRA-ser-filtr45-mufta-sht.jpg |  |  |  | ПП | Да | [11 empty] | приварное | [11 empty] | 32 |  |  |  | 30 | [16 empty] | РФ | [7 empty] | серый | [8 empty] | фильтр | [14 empty] | 58 | 16
251503095 | Фильтр сетчатый ПП 45гр. 40 PN25, муфта-штуцер, серый, Pro Aqua PA450014G | 104020 | PRO AQUA |  |  |  |  | ПП | Да | [11 empty] | приварное | [11 empty] | 40 |  |  |  | 20 | [16 empty] | РФ | [7 empty] | серый | [8 empty] | фильтр | [14 empty] | 58 | 17
251503102 | Клапан обратный ПП 20 PN25, муфта-муфта, серый, Pro Aqua PA47008G | 104020 | PRO AQUA | PRA-ser-klapan-obratniy.jpg |  |  |  | ПП | Да | [11 empty] | приварное | [11 empty] | 20 |  |  |  | 100 | [16 empty] | РФ | [7 empty] | серый | [8 empty] | обратный клапан | [14 empty] | 58 | 18
251503103 | Клапан обратный ПП 25 PN25, муфта-муфта, серый, Pro Aqua PA47010G | 104020 | PRO AQUA | PRA-ser-klapan-obratniy.jpg |  |  |  | ПП | Да | [11 empty] | приварное | [11 empty] | 25 |  |  |  | 80 | [16 empty] | РФ | [7 empty] | серый | [8 empty] | обратный клапан | [14 empty] | 58 | 19
251503104 | Клапан обратный ПП 32 PN25, муфта-муфта, серый, Pro Aqua PA47012G | 104020 | PRO AQUA | PRA-ser-klapan-obratniy.jpg |  |  |  | ПП | Да | [11 empty] | приварное | [11 empty] | 32 |  |  |  | 50 | [16 empty] | РФ | [7 empty] | серый | [8 empty] | обратный клапан | [14 empty] | 58 | 20
251503503 | Бурт ПП 25 PN10, под фланец DN 20, серый, Pro Aqua PA51125G | 104020 | PRO AQUA | PRA-ser-burt-flanec.jpg |  |  |  | ПП | Да | [11 empty] | приварное | [11 empty] | 25 |  |  |  | 250 | [16 empty] | РФ | [7 empty] | серый | [8 empty] | бурт | [14 empty] | 59 | 11
251503504 | Бурт ПП 32 PN10, под фланец DN 25, серый, Pro Aqua PA51132G | 104020 | PRO AQUA | PRA-ser-burt-flanec.jpg |  |  |  | ПП | Да | [11 empty] | приварное | [11 empty] | 32 |  |  |  | 200 | [16 empty] | РФ | [7 empty] | серый | [8 empty] | бурт | [14 empty] | 59 | 12
251503505 | Бурт ПП 40 PN10, под фланец DN 32, серый, Pro Aqua PA51140G | 104020 | PRO AQUA | PRA-ser-burt-flanec.jpg |  |  |  | ПП | Да | [11 empty] | приварное | [11 empty] | 40 |  |  |  | 150 | [16 empty] | РФ | [7 empty] | серый | [8 empty] | бурт | [14 empty] | 59 | 13
251503506 | Бурт ПП 50 PN10, под фланец DN 40, серый, Pro Aqua PA51150G | 104020 | PRO AQUA | PRA-ser-burt-flanec.jpg |  |  |  | ПП | Да | [11 empty] | приварное | [11 empty] | 50 |  |  |  | 100 | [16 empty] | РФ | [7 empty] | серый | [8 empty] | бурт | [14 empty] | 59 | 14
251503507 | Бурт ПП 63 PN10, под фланец DN 50, серый, Pro Aqua PA51163G | 104020 | PRO AQUA | PRA-ser-burt-flanec.jpg |  |  |  | ПП | Да | [11 empty] | приварное | [11 empty] | 63 |  |  |  | 50 | [16 empty] | РФ | [7 empty] | серый | [8 empty] | бурт | [14 empty] | 59 | 15
251503508 | Бурт ПП 75 PN10, под фланец DN 65, серый, Pro Aqua PA51175G | 104020 | PRO AQUA | PRA-ser-burt-flanec.jpg |  |  |  | ПП | Да | [11 empty] | приварное | [11 empty] | 75 |  |  |  | 30 | [16 empty] | РФ | [7 empty] | серый | [8 empty] | бурт | [14 empty] | 59 | 16
251503509 | Бурт ПП 90 PN10, под фланец DN 80, серый, Pro Aqua PA51190G | 104020 | PRO AQUA | PRA-ser-burt-flanec.jpg |  |  |  | ПП | Да | [11 empty] | приварное | [11 empty] | 90 |  |  |  | 20 | [16 empty] | РФ | [7 empty] | серый | [8 empty] | бурт | [14 empty] | 59 | 17
251100002 | Труба ПП 20 х 1,9 SDR11 PN10, для ХВС, серая | 104020 | без указания | PRA-ser-truba-bez-arm-sdr11.jpg |  |  |  | ПП | Да | [23 empty] | 20 |  |  |  | 100 | 10 | 11 |  |  |  |  | 1.9 | [9 empty] | РФ | [7 empty] | серый | [8 empty] | труба | без армирования | [13 empty] | 60 | 10
251100003 | Труба ПП 25 х 2,3 SDR11 PN10, для ХВС, серая | 104020 | без указания | PRA-ser-truba-bez-arm-sdr11.jpg |  |  |  | ПП | Да | [23 empty] | 25 |  |  |  | 80 | 10 | 11 |  |  |  |  | 2.3 | [9 empty] | РФ | [7 empty] | серый | [8 empty] | труба | без армирования | [13 empty] | 60 | 11
251100004 | Труба ПП 32 х 3,0 SDR11 PN10, для ХВС, серая | 104020 | без указания | PRA-ser-truba-bez-arm-sdr11.jpg |  |  |  | ПП | Да | [23 empty] | 32 |  |  |  | 60 | 10 | 11 |  |  |  |  | 3 | [9 empty] | РФ | [7 empty] | серый | [8 empty] | труба | без армирования | [13 empty] | 60 | 12
251100005 | Труба ПП 40 х 3,7 SDR11 PN10, для ХВС, серая | 104020 | без указания | PRA-ser-truba-bez-arm-sdr11.jpg |  |  |  | ПП | Да | [23 empty] | 40 |  |  |  | 40 | 10 | 11 |  |  |  |  | 3.7 | [9 empty] | РФ | [7 empty] | серый | [8 empty] | труба | без армирования | [13 empty] | 60 | 13
251100006 | Труба ПП 50 х 4,6 SDR11 PN10, для ХВС, серая | 104020 | без указания | PRA-ser-truba-bez-arm-sdr11.jpg |  |  |  | ПП | Да | [23 empty] | 50 |  |  |  | 24 | 10 | 11 |  |  |  |  | 4.6 | [9 empty] | РФ | [7 empty] | серый | [8 empty] | труба | без армирования | [13 empty] | 60 | 14
251100007 | Труба ПП 63 х 5,8 SDR11 PN10, для ХВС, серая | 104020 | без указания | PRA-ser-truba-bez-arm-sdr11.jpg |  |  |  | ПП | Да | [23 empty] | 63 |  |  |  | 16 | 10 | 11 |  |  |  |  | 5.8 | [9 empty] | РФ | [7 empty] | серый | [8 empty] | труба | без армирования | [13 empty] | 60 | 15
251100008 | Труба ПП 75 х 6,8 SDR11 PN10, для ХВС, серая | 104020 | без указания | PRA-ser-truba-bez-arm-sdr11.jpg |  |  |  | ПП | Да | [23 empty] | 75 |  |  |  | 12 | 10 | 11 |  |  |  |  | 6.8 | [9 empty] | РФ | [7 empty] | серый | [8 empty] | труба | без армирования | [13 empty] | 60 | 16
251100022 | Труба ПП 20 х 3,4 SDR 6 PN20, для ГВС, серая | 104020 | без указания | PRA-ser-truba-bez-arm-sdr6.jpg |  |  |  | ПП | Да | [23 empty] | 20 |  |  |  | 100 | 20 | 6 |  |  |  |  | 3.4 | [9 empty] | РФ | [7 empty] | серый | [8 empty] | труба | без армирования | [13 empty] | 60 | 17
251100023 | Труба ПП 25 х 4,2 SDR 6 PN20, для ГВС, серая | 104020 | без указания | PRA-ser-truba-bez-arm-sdr6.jpg |  |  |  | ПП | Да | [23 empty] | 25 |  |  |  | 80 | 20 | 6 |  |  |  |  | 4.2 | [9 empty] | РФ | [7 empty] | серый | [8 empty] | труба | без армирования | [13 empty] | 60 | 18
251100024 | Труба ПП 32 х 5,4 SDR 6 PN20, для ГВС, серая | 104020 | без указания | PRA-ser-truba-bez-arm-sdr6.jpg |  |  |  | ПП | Да | [23 empty] | 32 |  |  |  | 60 | 20 | 6 |  |  |  |  | 5.4 | [9 empty] | РФ | [7 empty] | серый | [8 empty] | труба | без армирования | [13 empty] | 60 | 19
251100025 | Труба ПП 40 х 6,7 SDR 6 PN20, для ГВС, серая | 104020 | без указания | PRA-ser-truba-bez-arm-sdr6.jpg |  |  |  | ПП | Да | [23 empty] | 40 |  |  |  | 40 | 20 | 6 |  |  |  |  | 6.7 | [9 empty] | РФ | [7 empty] | серый | [8 empty] | труба | без армирования | [13 empty] | 60 | 20
251100026 | Труба ПП 50 х 8,3 SDR 6 PN20, для ГВС, серая | 104020 | без указания | PRA-ser-truba-bez-arm-sdr6.jpg |  |  |  | ПП | Да | [23 empty] | 50 |  |  |  | 24 | 20 | 6 |  |  |  |  | 8.3 | [9 empty] | РФ | [7 empty] | серый | [8 empty] | труба | без армирования | [13 empty] | 60 | 21
251100027 | Труба ПП 63 х10,5 SDR 6 PN20, для ГВС, серая | 104020 | без указания | PRA-ser-truba-bez-arm-sdr6.jpg |  |  |  | ПП | Да | [23 empty] | 63 |  |  |  | 16 | 20 | 6 |  |  |  |  | 10.5 | [9 empty] | РФ | [7 empty] | серый | [8 empty] | труба | без армирования | [13 empty] | 60 | 22
251100028 | Труба ПП 75 х12,5 SDR 6 PN20, для ГВС, серая | 104020 | без указания | PRA-ser-truba-bez-arm-sdr6.jpg |  |  |  | ПП | Да | [23 empty] | 75 |  |  |  | 12 | 20 | 6 |  |  |  |  | 12.5 | [9 empty] | РФ | [7 empty] | серый | [8 empty] | труба | без армирования | [13 empty] | 60 | 23
251100032 | Труба ПП 20 х 2,8 SDR7,4 PN20, армированная стекловолокном, серая | 104020 | без указания | PRA-ser-truba-arm-stkl-sdr7,4.jpg |  |  |  | ПП/стекловолокно | Да | [23 empty] | 20 |  |  |  | 100 | 20 | 7,4 |  |  |  |  | 2.8 | [9 empty] | РФ | [7 empty] | серый | [8 empty] | труба | стекловолокно | [13 empty] | 61 | 10
251100033 | Труба ПП 25 х 3,5 SDR7,4 PN20, армированная стекловолокном, серая | 104020 | без указания | PRA-ser-truba-arm-stkl-sdr7,4.jpg |  |  |  | ПП/стекловолокно | Да | [23 empty] | 25 |  |  |  | 80 | 20 | 7,4 |  |  |  |  | 3.5 | [9 empty] | РФ | [7 empty] | серый | [8 empty] | труба | стекловолокно | [13 empty] | 61 | 11
251100034 | Труба ПП 32 х 4,4 SDR7,4 PN20, армированная стекловолокном, серая | 104020 | без указания | PRA-ser-truba-arm-stkl-sdr7,4.jpg |  |  |  | ПП/стекловолокно | Да | [23 empty] | 32 |  |  |  | 60 | 20 | 7,4 |  |  |  |  | 4.4 | [9 empty] | РФ | [7 empty] | серый | [8 empty] | труба | стекловолокно | [13 empty] | 61 | 12
251100035 | Труба ПП 40 х 5,5 SDR7,4 PN20, армированная стекловолокном, серая | 104020 | без указания | PRA-ser-truba-arm-stkl-sdr7,4.jpg |  |  |  | ПП/стекловолокно | Да | [23 empty] | 40 |  |  |  | 40 | 20 | 7,4 |  |  |  |  | 5.5 | [9 empty] | РФ | [7 empty] | серый | [8 empty] | труба | стекловолокно | [13 empty] | 61 | 13
251100036 | Труба ПП 50 х 6,9 SDR7,4 PN20, армированная стекловолокном, серая | 104020 | без указания | PRA-ser-truba-arm-stkl-sdr7,4.jpg |  |  |  | ПП/стекловолокно | Да | [23 empty] | 50 |  |  |  | 24 | 20 | 7,4 |  |  |  |  | 6.8 | [9 empty] | РФ | [7 empty] | серый | [8 empty] | труба | стекловолокно | [13 empty] | 61 | 14
251100037 | Труба ПП 63 х 8,6 SDR7,4 PN20, армированная стекловолокном, серая | 104020 | без указания | PRA-ser-truba-arm-stkl-sdr7,4.jpg |  |  |  | ПП/стекловолокно | Да | [23 empty] | 63 |  |  |  | 16 | 20 | 7,4 |  |  |  |  | 8.6 | [9 empty] | РФ | [7 empty] | серый | [8 empty] | труба | стекловолокно | [13 empty] | 61 | 15
251100052 | Труба ПП 20 х 3,4 SDR 6 PN25, армированная стекловолокном, серая | 104020 | без указания | PRA-ser-truba-arm-stkl-sdr6.jpg |  |  |  | ПП/стекловолокно | Да | [23 empty] | 20 |  |  |  | 100 | 25 | 6 |  |  |  |  | 3.4 | [9 empty] | РФ | [7 empty] | серый | [8 empty] | труба | стекловолокно | [13 empty] | 61 | 16
251100053 | Труба ПП 25 х 4,2 SDR 6 PN25, армированная стекловолокном, серая | 104020 | без указания | PRA-ser-truba-arm-stkl-sdr6.jpg |  |  |  | ПП/стекловолокно | Да | [23 empty] | 25 |  |  |  | 80 | 25 | 6 |  |  |  |  | 4.2 | [9 empty] | РФ | [7 empty] | серый | [8 empty] | труба | стекловолокно | [13 empty] | 61 | 17
251100054 | Труба ПП 32 х 5,4 SDR 6 PN25, армированная стекловолокном, серая | 104020 | без указания | PRA-ser-truba-arm-stkl-sdr6.jpg |  |  |  | ПП/стекловолокно | Да | [23 empty] | 32 |  |  |  | 60 | 25 | 6 |  |  |  |  | 5.4 | [9 empty] | РФ | [7 empty] | серый | [8 empty] | труба | стекловолокно | [13 empty] | 61 | 18
251100055 | Труба ПП 40 х 6,7 SDR 6 PN25, армированная стекловолокном, серая | 104020 | без указания | PRA-ser-truba-arm-stkl-sdr6.jpg |  |  |  | ПП/стекловолокно | Да | [23 empty] | 40 |  |  |  | 40 | 25 | 6 |  |  |  |  | 6.7 | [9 empty] | РФ | [7 empty] | серый | [8 empty] | труба | стекловолокно | [13 empty] | 61 | 19
251100056 | Труба ПП 50 х 8,3 SDR 6 PN25, армированная стекловолокном, серая | 104020 | без указания | PRA-ser-truba-arm-stkl-sdr6.jpg |  |  |  | ПП/стекловолокно | Да | [23 empty] | 50 |  |  |  | 24 | 25 | 6 |  |  |  |  | 8.3 | [9 empty] | РФ | [7 empty] | серый | [8 empty] | труба | стекловолокно | [13 empty] | 61 | 20
251100057 | Труба ПП 63 х10,5 SDR 6 PN25, армированная стекловолокном, серая | 104020 | без указания | PRA-ser-truba-arm-stkl-sdr6.jpg |  |  |  | ПП/стекловолокно | Да | [23 empty] | 63 |  |  |  | 16 | 25 | 6 |  |  |  |  | 10.5 | [9 empty] | РФ | [7 empty] | серый | [8 empty] | труба | стекловолокно | [13 empty] | 61 | 21
251100058 | Труба ПП 75 х12,5 SDR 6 PN25, армированная стекловолокном, серая | 104020 | без указания | PRA-ser-truba-arm-stkl-sdr6.jpg |  |  |  | ПП/стекловолокно | Да | [23 empty] | 75 |  |  |  | 12 | 25 | 6 |  |  |  |  | 12.5 | [9 empty] | РФ | [7 empty] | серый | [8 empty] | труба | стекловолокно | [13 empty] | 61 | 22
251100072 | Труба ПП 20 х 3,4 SDR 6 PN25, армированная алюминием внутри, серая | 104020 | без указания |  |  |  |  | ПП/алюминий | Да | [23 empty] | 20 |  |  |  | 100 | 25 | 6 |  |  |  |  | 3.4 | [9 empty] | РФ | [7 empty] | серый | [8 empty] | труба | алюминий | [13 empty] | 61 | 23
251100073 | Труба ПП 25 х 4,2 SDR 6 PN25, армированная алюминием внутри, серая | 104020 | без указания |  |  |  |  | ПП/алюминий | Да | [23 empty] | 25 |  |  |  | 100 | 25 | 6 |  |  |  |  | 4.2 | [9 empty] | РФ | [7 empty] | серый | [8 empty] | труба | алюминий | [13 empty] | 61 | 24
251100074 | Труба ПП 32 х 5,4 SDR 6 PN25, армированная алюминием внутри, серая | 104020 | без указания |  |  |  |  | ПП/алюминий | Да | [23 empty] | 32 |  |  |  | 60 | 25 | 6 |  |  |  |  | 5.4 | [9 empty] | РФ | [7 empty] | серый | [8 empty] | труба | алюминий | [13 empty] | 61 | 25
251100075 | Труба ПП 40 х 6,7 SDR 6 PN25, армированная алюминием внутри, серая | 104020 | без указания |  |  |  |  | ПП/алюминий | Да | [23 empty] | 40 |  |  |  | 40 | 25 | 6 |  |  |  |  | 6.7 | [9 empty] | РФ | [7 empty] | серый | [8 empty] | труба | алюминий | [13 empty] | 61 | 26
251100076 | Труба ПП 50 х 8,3 SDR 6 PN25, армированная алюминием внутри, серая | 104020 | без указания |  |  |  |  | ПП/алюминий | Да | [23 empty] | 50 |  |  |  | 32 | 25 | 6 |  |  |  |  | 8.3 | [9 empty] | РФ | [7 empty] | серый | [8 empty] | труба | алюминий | [13 empty] | 61 | 27
251100077 | Труба ПП 63 х10,5 SDR 6 PN25, армированная алюминием внутри, серая | 104020 | без указания |  |  |  |  | ПП/алюминий | Да | [23 empty] | 63 |  |  |  | 20 | 25 | 6 |  |  |  |  | 10.5 | [9 empty] | РФ | [7 empty] | серый | [8 empty] | труба | алюминий | [13 empty] | 61 | 28
251200002 | Муфта ПП 20 PN25, серая | 104020 | без указания | PRA-ser-mufta-ravnoprohodnaya.jpg |  |  |  | ПП | Да | [11 empty] | приварное | [11 empty] | 20 |  |  |  | 400 | [16 empty] | РФ | [7 empty] | серый | [8 empty] | муфта | [14 empty] | 62 | 10
251200003 | Муфта ПП 25 PN25, серая | 104020 | без указания | PRA-ser-mufta-ravnoprohodnaya.jpg |  |  |  | ПП | Да | [11 empty] | приварное | [11 empty] | 25 |  |  |  | 300 | [16 empty] | РФ | [7 empty] | серый | [8 empty] | муфта | [14 empty] | 62 | 11
251200004 | Муфта ПП 32 PN25, серая | 104020 | без указания | PRA-ser-mufta-ravnoprohodnaya.jpg |  |  |  | ПП | Да | [11 empty] | приварное | [11 empty] | 32 |  |  |  | 150 | [16 empty] | РФ | [7 empty] | серый | [8 empty] | муфта | [14 empty] | 62 | 12
251200005 | Муфта ПП 40 PN25, серая | 104020 | без указания | PRA-ser-mufta-ravnoprohodnaya.jpg |  |  |  | ПП | Да | [11 empty] | приварное | [11 empty] | 40 |  |  |  | 90 | [16 empty] | РФ | [7 empty] | серый | [8 empty] | муфта | [14 empty] | 62 | 13
251200006 | Муфта ПП 50 PN25, серая | 104020 | без указания | PRA-ser-mufta-ravnoprohodnaya.jpg |  |  |  | ПП | Да | [11 empty] | приварное | [11 empty] | 50 |  |  |  | 60 | [16 empty] | РФ | [7 empty] | серый | [8 empty] | муфта | [14 empty] | 62 | 14
251200007 | Муфта ПП 63 PN25, серая | 104020 | без указания | PRA-ser-mufta-ravnoprohodnaya.jpg |  |  |  | ПП | Да | [11 empty] | приварное | [11 empty] | 63 |  |  |  | 45 | [16 empty] | РФ | [7 empty] | серый | [8 empty] | муфта | [14 empty] | 62 | 15
251200103 | Муфта (переход) ПП 25-20 PN25, штуцер-муфта, серая | 104020 | без указания | PRA-ser-mufta-perehod-sht-mufta.jpg |  |  |  | ПП | Да | [11 empty] | приварное | [11 empty] | 25-20 |  |  |  | 400 | [16 empty] | РФ | [7 empty] | серый | [8 empty] | муфта | [14 empty] | 62 | 16
251200105 | Муфта (переход) ПП 32-20 PN25, штуцер-муфта, серая | 104020 | без указания | PRA-ser-mufta-perehod-sht-mufta.jpg |  |  |  | ПП | Да | [11 empty] | приварное | [11 empty] | 32-20 |  |  |  | 200 | [16 empty] | РФ | [7 empty] | серый | [8 empty] | муфта | [14 empty] | 62 | 17
251200106 | Муфта (переход) ПП 32-25 PN25, штуцер-муфта, серая | 104020 | без указания | PRA-ser-mufta-perehod-sht-mufta.jpg |  |  |  | ПП | Да | [11 empty] | приварное | [11 empty] | 32-25 |  |  |  | 300 | [16 empty] | РФ | [7 empty] | серый | [8 empty] | муфта | [14 empty] | 62 | 18
251200108 | Муфта (переход) ПП 40-20 PN25, штуцер-муфта, серая | 104020 | без указания | PRA-ser-mufta-perehod-sht-mufta.jpg |  |  |  | ПП | Да | [11 empty] | приварное | [11 empty] | 40-20 |  |  |  | 200 | [16 empty] | РФ | [7 empty] | серый | [8 empty] | муфта | [14 empty] | 62 | 19
251200109 | Муфта (переход) ПП 40-25 PN25, штуцер-муфта, серая | 104020 | без указания | PRA-ser-mufta-perehod-sht-mufta.jpg |  |  |  | ПП | Да | [11 empty] | приварное | [11 empty] | 40-25 |  |  |  | 180 | [16 empty] | РФ | [7 empty] | серый | [8 empty] | муфта | [14 empty] | 62 | 20
251200110 | Муфта (переход) ПП 40-32 PN25, штуцер-муфта, серая | 104020 | без указания | PRA-ser-mufta-perehod-sht-mufta.jpg |  |  |  | ПП | Да | [11 empty] | приварное | [11 empty] | 40-32 |  |  |  | 150 | [16 empty] | РФ | [7 empty] | серый | [8 empty] | муфта | [14 empty] | 62 | 21
251200112 | Муфта (переход) ПП 50-20 PN25, штуцер-муфта, серая | 104020 | без указания | PRA-ser-mufta-perehod-sht-mufta.jpg |  |  |  | ПП | Да | [11 empty] | приварное | [11 empty] | 50-20 |  |  |  | 120 | [16 empty] | РФ | [7 empty] | серый | [8 empty] | муфта | [14 empty] | 62 | 22
251200113 | Муфта (переход) ПП 50-25 PN25, штуцер-муфта, серая | 104020 | без указания | PRA-ser-mufta-perehod-sht-mufta.jpg |  |  |  | ПП | Да | [11 empty] | приварное | [11 empty] | 50-25 |  |  |  | 120 | [16 empty] | РФ | [7 empty] | серый | [8 empty] | муфта | [14 empty] | 62 | 23
251200114 | Муфта (переход) ПП 50-32 PN25, штуцер-муфта, серая | 104020 | без указания | PRA-ser-mufta-perehod-sht-mufta.jpg |  |  |  | ПП | Да | [11 empty] | приварное | [11 empty] | 50-32 |  |  |  | 100 | [16 empty] | РФ | [7 empty] | серый | [8 empty] | муфта | [14 empty] | 62 | 24
251200115 | Муфта (переход) ПП 50-40 PN25, штуцер-муфта, серая | 104020 | без указания | PRA-ser-mufta-perehod-sht-mufta.jpg |  |  |  | ПП | Да | [11 empty] | приварное | [11 empty] | 50-40 |  |  |  | 75 | [16 empty] | РФ | [7 empty] | серый | [8 empty] | муфта | [14 empty] | 62 | 25
251200117 | Муфта (переход) ПП 63-25 PN25, штуцер-муфта, серая | 104020 | без указания | PRA-ser-mufta-perehod-sht-mufta.jpg |  |  |  | ПП | Да | [11 empty] | приварное | [11 empty] | 63-25 |  |  |  | 90 | [16 empty] | РФ | [7 empty] | серый | [8 empty] | муфта | [14 empty] | 62 | 26
251200118 | Муфта (переход) ПП 63-32 PN25, штуцер-муфта, серая | 104020 | без указания | PRA-ser-mufta-perehod-sht-mufta.jpg |  |  |  | ПП | Да | [11 empty] | приварное | [11 empty] | 63-32 |  |  |  | 75 | [16 empty] | РФ | [7 empty] | серый | [8 empty] | муфта | [14 empty] | 62 | 27
251200119 | Муфта (переход) ПП 63-40 PN25, штуцер-муфта, серая | 104020 | без указания | PRA-ser-mufta-perehod-sht-mufta.jpg |  |  |  | ПП | Да | [11 empty] | приварное | [11 empty] | 63-40 |  |  |  | 60 | [16 empty] | РФ | [7 empty] | серый | [8 empty] | муфта | [14 empty] | 62 | 28
251200120 | Муфта (переход) ПП 63-50 PN25, штуцер-муфта, серая | 104020 | без указания | PRA-ser-mufta-perehod-sht-mufta.jpg |  |  |  | ПП | Да | [11 empty] | приварное | [11 empty] | 63-50 |  |  |  | 45 | [16 empty] | РФ | [7 empty] | серый | [8 empty] | муфта | [14 empty] | 62 | 29
251200153 | Муфта переходная ПП 25-20 PN25, муфта-муфта, серая | 104020 | без указания |  |  |  |  | ПП | Да | [11 empty] | приварное | [11 empty] | 25-20 |  |  |  | 300 | [16 empty] | РФ | [7 empty] | серый | [8 empty] | муфта | [14 empty] | 62 | 30
251200155 | Муфта переходная ПП 32-20 PN25, муфта-муфта, серая | 104020 | без указания |  |  |  |  | ПП | Да | [11 empty] | приварное | [11 empty] | 32-20 |  |  |  | 200 | [16 empty] | РФ | [7 empty] | серый | [8 empty] | муфта | [14 empty] | 62 | 31
251200156 | Муфта переходная ПП 32-25 PN25, муфта-муфта, серая | 104020 | без указания |  |  |  |  | ПП | Да | [11 empty] | приварное | [11 empty] | 32-25 |  |  |  | 150 | [16 empty] | РФ | [7 empty] | серый | [8 empty] | муфта | [14 empty] | 62 | 32
251200203 | Муфта комбинированная ПП-ВР 20-1/2" PN25, с внутр. резьбой, серая | 104020 | без указания | PRA-ser-mufta-kombi-vr.jpg |  |  |  | ПП/латунь | Да | [11 empty] | приварное-ВР | [11 empty] | 20-1/2" |  |  |  | 270 | [7 empty] | 1/2" | [8 empty] | РФ | [7 empty] | серый | [8 empty] | муфта | [14 empty] | 63 | 10
251200204 | Муфта комбинированная ПП-ВР 20-3/4" PN25, с внутр. резьбой, серая | 104020 | без указания | PRA-ser-mufta-kombi-vr.jpg |  |  |  | ПП/латунь | Да | [11 empty] | приварное-ВР | [11 empty] | 20-3/4" |  |  |  | 180 | [7 empty] | 3/4" | [8 empty] | РФ | [7 empty] | серый | [8 empty] | муфта | [14 empty] | 63 | 11
251200205 | Муфта комбинированная ПП-ВР 25-1/2" PN25, с внутр. резьбой, серая | 104020 | без указания | PRA-ser-mufta-kombi-vr.jpg |  |  |  | ПП/латунь | Да | [11 empty] | приварное-ВР | [11 empty] | 25-1/2" |  |  |  | 210 | [7 empty] | 1/2" | [8 empty] | РФ | [7 empty] | серый | [8 empty] | муфта | [14 empty] | 63 | 12
251200206 | Муфта комбинированная ПП-ВР 25-3/4" PN25, с внутр. резьбой, серая | 104020 | без указания | PRA-ser-mufta-kombi-vr.jpg |  |  |  | ПП/латунь | Да | [11 empty] | приварное-ВР | [11 empty] | 25-3/4" |  |  |  | 180 | [7 empty] | 3/4" | [8 empty] | РФ | [7 empty] | серый | [8 empty] | муфта | [14 empty] | 63 | 13
251200209 | Муфта комбинированная ПП-ВР 32-3/4" PN25, с внутр. резьбой, серая | 104020 | без указания | PRA-ser-mufta-kombi-vr.jpg |  |  |  | ПП/латунь | Да | [11 empty] | приварное-ВР | [11 empty] | 32-3/4" |  |  |  | 150 | [7 empty] | 3/4" | [8 empty] | РФ | [7 empty] | серый | [8 empty] | муфта | [14 empty] | 63 | 14
251200210 | Муфта комбинированная ПП-ВР 32-1" PN25, с внутр. резьбой, серая | 104020 | без указания | PRA-ser-mufta-kombi-vr.jpg |  |  |  | ПП/латунь | Да | [11 empty] | приварное-ВР | [11 empty] | 32-1" |  |  |  | 140 | [7 empty] | 1" | [8 empty] | РФ | [7 empty] | серый | [8 empty] | муфта | [14 empty] | 63 | 15
251200312 | Муфта комбинированная ПП-ВР 40-1 1/4" PN25, под ключ, с внутр. резьбой, серая | 104020 | без указания | PRA-ser-mufta-kombi-klyuch-vr.jpg |  |  |  | ПП/латунь | Да | [11 empty] | приварное-ВР | [11 empty] | 40-1 1/4" |  |  |  | 72 | [7 empty] | 1 1/4" | [8 empty] | РФ | [7 empty] | серый | [8 empty] | муфта | [14 empty] | 63 | 16
251200316 | Муфта комбинированная ПП-ВР 50-1 1/2" PN25, под ключ, с внутр. резьбой, серая | 104020 | без указания | PRA-ser-mufta-kombi-klyuch-vr.jpg |  |  |  | ПП/латунь | Да | [11 empty] | приварное-ВР | [11 empty] | 50-1 1/2" |  |  |  | 40 | [7 empty] | 1 1/2" | [8 empty] | РФ | [7 empty] | серый | [8 empty] | муфта | [14 empty] | 63 | 17
251200319 | Муфта комбинированная ПП-ВР 63-2" PN25, под ключ, с внутр. резьбой, серая | 104020 | без указания | PRA-ser-mufta-kombi-klyuch-vr.jpg |  |  |  | ПП/латунь | Да | [11 empty] | приварное-ВР | [11 empty] | 63-2" |  |  |  | 30 | [7 empty] | 2" | [8 empty] | РФ | [7 empty] | серый | [8 empty] | муфта | [14 empty] | 63 | 18
251200401 | Муфта комбинированная ПП-ВР 20-1/2" PN25, разъёмная, с внутр. резьбой, серая | 104020 | без указания | PRA-ser-mufta-kombi-raziem-vr.jpg |  |  |  | ПП/латунь | Да | [11 empty] | приварное-ВР | [11 empty] | 20-1/2" |  |  |  | 150 | [7 empty] | 1/2" | [8 empty] | РФ | [7 empty] | серый | [8 empty] | муфта | [14 empty] | 63 | 19
251200402 | Муфта комбинированная ПП-ВР 20-3/4" PN25, разъёмная, с внутр. резьбой, серая | 104020 | без указания | PRA-ser-mufta-kombi-raziem-vr.jpg |  |  |  | ПП/латунь | Да | [11 empty] | приварное-ВР | [11 empty] | 20-3/4" |  |  |  | 150 | [7 empty] | 3/4" | [8 empty] | РФ | [7 empty] | серый | [8 empty] | муфта | [14 empty] | 63 | 20
251200403 | Муфта комбинированная ПП-ВР 20-1" PN25, разъёмная, с внутр. резьбой, серая | 104020 | без указания | PRA-ser-mufta-kombi-raziem-vr.jpg |  |  |  | ПП/латунь | Да | [11 empty] | приварное-ВР | [11 empty] | 20-1" |  |  |  | 90 | [7 empty] | 1" | [8 empty] | РФ | [7 empty] | серый | [8 empty] | муфта | [14 empty] | 63 | 21
251200400 | Муфта комбинированная ПП-ВР 25-1/2" PN25, разъёмная, с внутр. резьбой, серая | 104020 | без указания |  |  |  |  | ПП/латунь | Да | [11 empty] | приварное-ВР | [11 empty] | 25-1/2" |  |  |  | 90 | [7 empty] | 1/2" | [8 empty] | РФ | [7 empty] | серый | [8 empty] | муфта | [14 empty] | 63 | 22
251200404 | Муфта комбинированная ПП-ВР 25-3/4" PN25, разъёмная, с внутр. резьбой, серая | 104020 | без указания | PRA-ser-mufta-kombi-raziem-vr.jpg |  |  |  | ПП/латунь | Да | [11 empty] | приварное-ВР | [11 empty] | 25-3/4" |  |  |  | 90 | [7 empty] | 3/4" | [8 empty] | РФ | [7 empty] | серый | [8 empty] | муфта | [14 empty] | 63 | 23
251200405 | Муфта комбинированная ПП-ВР 25-1" PN25, разъёмная, с внутр. резьбой, серая | 104020 | без указания | PRA-ser-mufta-kombi-raziem-vr.jpg |  |  |  | ПП/латунь | Да | [11 empty] | приварное-ВР | [11 empty] | 25-1" |  |  |  | 90 | [7 empty] | 1" | [8 empty] | РФ | [7 empty] | серый | [8 empty] | муфта | [14 empty] | 63 | 24
251200407 | Муфта комбинированная ПП-ВР 32-3/4" PN25, разъёмная, с внутр. резьбой, серая | 104020 | без указания | PRA-ser-mufta-kombi-raziem-vr.jpg |  |  |  | ПП/латунь | Да | [11 empty] | приварное-ВР | [11 empty] | 32-3/4" |  |  |  | 60 | [7 empty] | 3/4" | [8 empty] | РФ | [7 empty] | серый | [8 empty] | муфта | [14 empty] | 63 | 25
251200408 | Муфта комбинированная ПП-ВР 32-1" PN25, разъёмная, с внутр. резьбой, серая | 104020 | без указания | PRA-ser-mufta-kombi-raziem-vr.jpg |  |  |  | ПП/латунь | Да | [11 empty] | приварное-ВР | [11 empty] | 32-1" |  |  |  | 60 | [7 empty] | 1" | [8 empty] | РФ | [7 empty] | серый | [8 empty] | муфта | [14 empty] | 63 | 26
251200409 | Муфта комбинированная ПП-ВР 32-1 1/4" PN25, разъёмная, с внутр. резьбой, серая | 104020 | без указания | PRA-ser-mufta-kombi-raziem-vr.jpg |  |  |  | ПП/латунь | Да | [11 empty] | приварное-ВР | [11 empty] | 32-1 1/4" |  |  |  | 60 | [7 empty] | 1 1/4" | [8 empty] | РФ | [7 empty] | серый | [8 empty] | муфта | [14 empty] | 63 | 27
251200503 | Муфта комбинированная ПП-НР 20-1/2" PN25, с наруж. резьбой, серая | 104020 | без указания | PRA-ser-mufta-kombi-nr.jpg |  |  |  | ПП/латунь | Да | [11 empty] | приварное-НР | [11 empty] | 20-1/2" |  |  |  | 210 | [7 empty] | 1/2" | [8 empty] | РФ | [7 empty] | серый | [8 empty] | муфта | [14 empty] | 63 | 31
251200504 | Муфта комбинированная ПП-НР 20-3/4" PN25, с наруж. резьбой, серая | 104020 | без указания | PRA-ser-mufta-kombi-nr.jpg |  |  |  | ПП/латунь | Да | [11 empty] | приварное-НР | [11 empty] | 20-3/4" |  |  |  | 150 | [7 empty] | 3/4" | [8 empty] | РФ | [7 empty] | серый | [8 empty] | муфта | [14 empty] | 63 | 32
251200505 | Муфта комбинированная ПП-НР 25-1/2" PN25, с наруж. резьбой, серая | 104020 | без указания | PRA-ser-mufta-kombi-nr.jpg |  |  |  | ПП/латунь | Да | [11 empty] | приварное-НР | [11 empty] | 25-1/2" |  |  |  | 150 | [7 empty] | 1/2" | [8 empty] | РФ | [7 empty] | серый | [8 empty] | муфта | [14 empty] | 63 | 33
251200506 | Муфта комбинированная ПП-НР 25-3/4" PN25, с наруж. резьбой, серая | 104020 | без указания | PRA-ser-mufta-kombi-nr.jpg |  |  |  | ПП/латунь | Да | [11 empty] | приварное-НР | [11 empty] | 25-3/4" |  |  |  | 150 | [7 empty] | 3/4" | [8 empty] | РФ | [7 empty] | серый | [8 empty] | муфта | [14 empty] | 63 | 34
251200509 | Муфта комбинированная ПП-НР 32-3/4" PN25, с наруж. резьбой, серая | 104020 | без указания | PRA-ser-mufta-kombi-nr.jpg |  |  |  | ПП/латунь | Да | [11 empty] | приварное-НР | [11 empty] | 32-3/4" |  |  |  | 105 | [7 empty] | 3/4" | [8 empty] | РФ | [7 empty] | серый | [8 empty] | муфта | [14 empty] | 63 | 35
251200510 | Муфта комбинированная ПП-НР 32-1" PN25, с наруж. резьбой, серая | 104020 | без указания | PRA-ser-mufta-kombi-nr.jpg |  |  |  | ПП/латунь | Да | [11 empty] | приварное-НР | [11 empty] | 32-1" |  |  |  | 150 | [7 empty] | 1" | [8 empty] | РФ | [7 empty] | серый | [8 empty] | муфта | [14 empty] | 63 | 36
251200612 | Муфта комбинированная ПП-НР 40-1 1/4" PN25, под ключ, с наруж. резьбой, серая | 104020 | без указания | PRA-ser-mufta-kombi-klyuch-nr.jpg |  |  |  | ПП/латунь | Да | [11 empty] | приварное-НР | [11 empty] | 40-1 1/4" |  |  |  | 60 | [7 empty] | 1 1/4" | [8 empty] | РФ | [7 empty] | серый | [8 empty] | муфта | [14 empty] | 63 | 37
251200616 | Муфта комбинированная ПП-НР 50-1 1/2" PN25, под ключ, с наруж. резьбой, серая | 104020 | без указания | PRA-ser-mufta-kombi-klyuch-nr.jpg |  |  |  | ПП/латунь | Да | [11 empty] | приварное-НР | [11 empty] | 50-1 1/2" |  |  |  | 40 | [7 empty] | 1 1/2" | [8 empty] | РФ | [7 empty] | серый | [8 empty] | муфта | [14 empty] | 63 | 38
251200619 | Муфта комбинированная ПП-НР 63-2" PN25, под ключ, с наруж. резьбой, серая | 104020 | без указания | PRA-ser-mufta-kombi-klyuch-nr.jpg |  |  |  | ПП/латунь | Да | [11 empty] | приварное-НР | [11 empty] | 63-2" |  |  |  | 30 | [7 empty] | 2" | [8 empty] | РФ | [7 empty] | серый | [8 empty] | муфта | [14 empty] | 63 | 39
251200701 | Муфта комбинированная ПП-НР 20-1/2" PN25, разъёмная, с наруж. резьбой, серая | 104020 | без указания | PRA-ser-mufta-kombi-raziem-nr.jpg |  |  |  | ПП/латунь | Да | [11 empty] | приварное-НР | [11 empty] | 20-1/2" |  |  |  | 150 | [7 empty] | 1/2" | [8 empty] | РФ | [7 empty] | серый | [8 empty] | муфта | [14 empty] | 63 | 40
251200702 | Муфта комбинированная ПП-НР 20-3/4" PN25, разъёмная, с наруж. резьбой, серая | 104020 | без указания | PRA-ser-mufta-kombi-raziem-nr.jpg |  |  |  | ПП/латунь | Да | [11 empty] | приварное-НР | [11 empty] | 20-3/4" |  |  |  | 60 | [7 empty] | 3/4" | [8 empty] | РФ | [7 empty] | серый | [8 empty] | муфта | [14 empty] | 63 | 41
251200703 | Муфта комбинированная ПП-НР 20-1" PN25, разъёмная, с наруж. резьбой, серая | 104020 | без указания |  |  |  |  | ПП/латунь | Да | [11 empty] | приварное-НР | [11 empty] | 20-1" |  |  |  | 60 | [7 empty] | 1" | [8 empty] | РФ | [7 empty] | серый | [8 empty] | муфта | [14 empty] | 63 | 42
251200700 | Муфта комбинированная ПП-НР 25-1/2" PN25, разъёмная, с наруж. резьбой, серая | 104020 | без указания |  |  |  |  | ПП/латунь | Да | [11 empty] | приварное-НР | [11 empty] | 25-1/2" |  |  |  | 60 | [7 empty] | 1/2" | [8 empty] | РФ | [7 empty] | серый | [8 empty] | муфта | [14 empty] | 63 | 43
251200704 | Муфта комбинированная ПП-НР 25-3/4" PN25, разъёмная, с наруж. резьбой, серая | 104020 | без указания | PRA-ser-mufta-kombi-raziem-nr.jpg |  |  |  | ПП/латунь | Да | [11 empty] | приварное-НР | [11 empty] | 25-3/4" |  |  |  | 90 | [7 empty] | 3/4" | [8 empty] | РФ | [7 empty] | серый | [8 empty] | муфта | [14 empty] | 63 | 44
251200705 | Муфта комбинированная ПП-НР 25-1" PN25, разъёмная, с наруж. резьбой, серая | 104020 | без указания | PRA-ser-mufta-kombi-raziem-nr.jpg |  |  |  | ПП/латунь | Да | [11 empty] | приварное-НР | [11 empty] | 25-1" |  |  |  | 40 | [7 empty] | 1" | [8 empty] | РФ | [7 empty] | серый | [8 empty] | муфта | [14 empty] | 63 | 45
251200707 | Муфта комбинированная ПП-НР 32-3/4" PN25, разъёмная, с наруж. резьбой, серая | 104020 | без указания | PRA-ser-mufta-kombi-raziem-nr.jpg |  |  |  | ПП/латунь | Да | [11 empty] | приварное-НР | [11 empty] | 32-3/4" |  |  |  | 40 | [7 empty] | 3/4" | [8 empty] | РФ | [7 empty] | серый | [8 empty] | муфта | [14 empty] | 63 | 46
251200708 | Муфта комбинированная ПП-НР 32-1" PN25, разъёмная, с наруж. резьбой, серая | 104020 | без указания | PRA-ser-mufta-kombi-raziem-nr.jpg |  |  |  | ПП/латунь | Да | [11 empty] | приварное-НР | [11 empty] | 32-1" |  |  |  | 60 | [7 empty] | 1" | [8 empty] | РФ | [7 empty] | серый | [8 empty] | муфта | [14 empty] | 63 | 47
251200709 | Муфта комбинированная ПП-НР 32-1 1/4" PN25, разъёмная, с наруж. резьбой, серая | 104020 | без указания |  |  |  |  | ПП/латунь | Да | [11 empty] | приварное-НР | [11 empty] | 32-1 1/4" |  |  |  | 25 | [7 empty] | 1 1/4" | [8 empty] | РФ | [7 empty] | серый | [8 empty] | муфта | [14 empty] | 63 | 48
251200712 | Муфта комбинированная ПП-НР 40-1 1/4" PN25, разъёмная, с наруж. резьбой, серая | 104020 | без указания | PRA-ser-mufta-kombi-raziem-nr.jpg |  |  |  | ПП/латунь | Да | [11 empty] | приварное-НР | [11 empty] | 40-1 1/4" |  |  |  | 40 | [7 empty] | 1 1/4" | [8 empty] | РФ | [7 empty] | серый | [8 empty] | муфта | [14 empty] | 63 | 49
251200716 | Муфта комбинированная ПП-НР 50-1 1/2" PN25, разъёмная, с наруж. резьбой, серая | 104020 | без указания | PRA-ser-mufta-kombi-raziem-nr.jpg |  |  |  | ПП/латунь | Да | [11 empty] | приварное-НР | [11 empty] | 50-1 1/2" |  |  |  | 26 | [7 empty] | 1 1/2" | [8 empty] | РФ | [7 empty] | серый | [8 empty] | муфта | [14 empty] | 63 | 50
251200719 | Муфта комбинированная ПП-НР 63-2" PN25, разъёмная, с наруж. резьбой, серая | 104020 | без указания | PRA-ser-mufta-kombi-raziem-nr.jpg |  |  |  | ПП/латунь | Да | [11 empty] | приварное-НР | [11 empty] | 63-2" |  |  |  | 13 | [7 empty] | 2" | [8 empty] | РФ | [7 empty] | серый | [8 empty] | муфта | [14 empty] | 63 | 51
251200803 | Муфта комбинированная ПП-н/г 20-1/2" PN25, с накидной гайкой, серая | 104020 | без указания | PRA-ser-mufta-kombi-gaika-vr.jpg |  |  |  | ПП/латунь | Да | [11 empty] | приварное-ВР, накидная гайка | [11 empty] | 20-1/2" |  |  |  | 125 | [7 empty] | 1/2" | [8 empty] | РФ | [7 empty] | серый | [8 empty] | муфта | [14 empty] | 63 | 52
251200804 | Муфта комбинированная ПП-н/г 20-3/4" PN25, с накидной гайкой, серая | 104020 | без указания | PRA-ser-mufta-kombi-gaika-vr.jpg |  |  |  | ПП/латунь | Да | [11 empty] | приварное-ВР, накидная гайка | [11 empty] | 20-3/4" |  |  |  | 125 | [7 empty] | 3/4" | [8 empty] | РФ | [7 empty] | серый | [8 empty] | муфта | [14 empty] | 63 | 53
251200807 | Муфта комбинированная ПП-н/г 25-1" PN25, с накидной гайкой, серая | 104020 | без указания | PRA-ser-mufta-kombi-gaika-vr.jpg |  |  |  | ПП/латунь | Да | [11 empty] | приварное-ВР, накидная гайка | [11 empty] | 25-1" |  |  |  | 80 | [7 empty] | 1" | [8 empty] | РФ | [7 empty] | серый | [8 empty] | муфта | [14 empty] | 63 | 54
251200810 | Муфта комбинированная ПП-н/г 32-1" PN25, с накидной гайкой, серая | 104020 | без указания | PRA-ser-mufta-kombi-gaika-vr.jpg |  |  |  | ПП/латунь | Да | [11 empty] | приварное-ВР, накидная гайка | [11 empty] | 32-1" |  |  |  | 80 | [7 empty] | 1" | [8 empty] | РФ | [7 empty] | серый | [8 empty] | муфта | [14 empty] | 63 | 55
251300002 | Угольник ПП 90гр. 20 PN25, серый | 104020 | без указания | PRA-ser-ugol-ravnoprohodniy90-vr.jpg |  |  |  | ПП | Да | [11 empty] | приварное | [11 empty] | 20 |  |  |  | 300 | [16 empty] | РФ | [7 empty] | серый | [8 empty] | угольник | [14 empty] | 64 | 10
251300003 | Угольник ПП 90гр. 25 PN25, серый | 104020 | без указания | PRA-ser-ugol-ravnoprohodniy90-vr.jpg |  |  |  | ПП | Да | [11 empty] | приварное | [11 empty] | 25 |  |  |  | 200 | [16 empty] | РФ | [7 empty] | серый | [8 empty] | угольник | [14 empty] | 64 | 11
251300004 | Угольник ПП 90гр. 32 PN25, серый | 104020 | без указания | PRA-ser-ugol-ravnoprohodniy90-vr.jpg |  |  |  | ПП | Да | [11 empty] | приварное | [11 empty] | 32 |  |  |  | 90 | [16 empty] | РФ | [7 empty] | серый | [8 empty] | угольник | [14 empty] | 64 | 12
251300005 | Угольник ПП 90гр. 40 PN25, серый | 104020 | без указания | PRA-ser-ugol-ravnoprohodniy90-vr.jpg |  |  |  | ПП | Да | [11 empty] | приварное | [11 empty] | 40 |  |  |  | 45 | [16 empty] | РФ | [7 empty] | серый | [8 empty] | угольник | [14 empty] | 64 | 13
251300006 | Угольник ПП 90гр. 50 PN25, серый | 104020 | без указания | PRA-ser-ugol-ravnoprohodniy90-vr.jpg |  |  |  | ПП | Да | [11 empty] | приварное | [11 empty] | 50 |  |  |  | 32 | [16 empty] | РФ | [7 empty] | серый | [8 empty] | угольник | [14 empty] | 64 | 14
251300007 | Угольник ПП 90гр. 63 PN25, серый | 104020 | без указания | PRA-ser-ugol-ravnoprohodniy90-vr.jpg |  |  |  | ПП | Да | [11 empty] | приварное | [11 empty] | 63 |  |  |  | 20 | [16 empty] | РФ | [7 empty] | серый | [8 empty] | угольник | [14 empty] | 64 | 15
251300052 | Угольник ПП 45гр. 20 PN25, серый | 104020 | без указания | PRA-ser-ugol-ravnoprohodniy45-vr.jpg |  |  |  | ПП | Да | [11 empty] | приварное | [11 empty] | 20 |  |  |  | 300 | [16 empty] | РФ | [7 empty] | серый | [8 empty] | угольник | [14 empty] | 64 | 16
251300053 | Угольник ПП 45гр. 25 PN25, серый | 104020 | без указания | PRA-ser-ugol-ravnoprohodniy45-vr.jpg |  |  |  | ПП | Да | [11 empty] | приварное | [11 empty] | 25 |  |  |  | 210 | [16 empty] | РФ | [7 empty] | серый | [8 empty] | угольник | [14 empty] | 64 | 17
251300054 | Угольник ПП 45гр. 32 PN25, серый | 104020 | без указания | PRA-ser-ugol-ravnoprohodniy45-vr.jpg |  |  |  | ПП | Да | [11 empty] | приварное | [11 empty] | 32 |  |  |  | 120 | [16 empty] | РФ | [7 empty] | серый | [8 empty] | угольник | [14 empty] | 64 | 18
251300055 | Угольник ПП 45гр. 40 PN25, серый | 104020 | без указания | PRA-ser-ugol-ravnoprohodniy45-vr.jpg |  |  |  | ПП | Да | [11 empty] | приварное | [11 empty] | 40 |  |  |  | 60 | [16 empty] | РФ | [7 empty] | серый | [8 empty] | угольник | [14 empty] | 64 | 19
251300056 | Угольник ПП 45гр. 50 PN25, серый | 104020 | без указания | PRA-ser-ugol-ravnoprohodniy45-vr.jpg |  |  |  | ПП | Да | [11 empty] | приварное | [11 empty] | 50 |  |  |  | 40 | [16 empty] | РФ | [7 empty] | серый | [8 empty] | угольник | [14 empty] | 64 | 20
251300057 | Угольник ПП 45гр. 63 PN25, серый | 104020 | без указания | PRA-ser-ugol-ravnoprohodniy45-vr.jpg |  |  |  | ПП | Да | [11 empty] | приварное | [11 empty] | 63 |  |  |  | 24 | [16 empty] | РФ | [7 empty] | серый | [8 empty] | угольник | [14 empty] | 64 | 21
251300153 | Угольник переходный ПП 90гр. 25-20 PN25, муфта-муфта, серый | 104020 | без указания |  |  |  |  | ПП | Да | [11 empty] | приварное | [11 empty] | 25-20 |  |  |  | 200 | [16 empty] | РФ | [7 empty] | серый | [8 empty] | угольник | [14 empty] | 64 | 22
251300155 | Угольник переходный ПП 90гр. 32-20 PN25, муфта-муфта, серый | 104020 | без указания |  |  |  |  | ПП | Да | [11 empty] | приварное | [11 empty] | 32-20 |  |  |  | 100 | [16 empty] | РФ | [7 empty] | серый | [8 empty] | угольник | [14 empty] | 64 | 23
251300156 | Угольник переходный ПП 90гр. 32-25 PN25, муфта-муфта, серый | 104020 | без указания |  |  |  |  | ПП | Да | [11 empty] | приварное | [11 empty] | 32-25 |  |  |  | 100 | [16 empty] | РФ | [7 empty] | серый | [8 empty] | угольник | [14 empty] | 64 | 24
251300203 | Угольник комбинированный ПП-ВР 20-1/2" PN25, с внутр. резьбой, серый | 104020 | без указания | PRA-ser-ugol-kombi-vr.jpg |  |  |  | ПП/латунь | Да | [11 empty] | приварное-ВР | [11 empty] | 20-1/2" |  |  |  | 180 | [7 empty] | 1/2" | [8 empty] | РФ | [7 empty] | серый | [8 empty] | угольник | [14 empty] | 64 | 25
251300204 | Угольник комбинированный ПП-ВР 20-3/4" PN25, с внутр. резьбой, серый | 104020 | без указания | PRA-ser-ugol-kombi-vr.jpg |  |  |  | ПП/латунь | Да | [11 empty] | приварное-ВР | [11 empty] | 20-3/4" |  |  |  | 150 | [7 empty] | 3/4" | [8 empty] | РФ | [7 empty] | серый | [8 empty] | угольник | [14 empty] | 64 | 26
251300205 | Угольник комбинированный ПП-ВР 25-1/2" PN25, с внутр. резьбой, серый | 104020 | без указания | PRA-ser-ugol-kombi-vr.jpg |  |  |  | ПП/латунь | Да | [11 empty] | приварное-ВР | [11 empty] | 25-1/2" |  |  |  | 150 | [7 empty] | 1/2" | [8 empty] | РФ | [7 empty] | серый | [8 empty] | угольник | [14 empty] | 64 | 27
251300206 | Угольник комбинированный ПП-ВР 25-3/4" PN25, с внутр. резьбой, серый | 104020 | без указания | PRA-ser-ugol-kombi-vr.jpg |  |  |  | ПП/латунь | Да | [11 empty] | приварное-ВР | [11 empty] | 25-3/4" |  |  |  | 120 | [7 empty] | 3/4" | [8 empty] | РФ | [7 empty] | серый | [8 empty] | угольник | [14 empty] | 64 | 28
251300208 | Угольник комбинированный ПП-ВР 32-1/2" PN25, с внутр. резьбой, серый | 104020 | без указания |  |  |  |  | ПП/латунь | Да | [11 empty] | приварное-ВР | [11 empty] | 32-1/2" |  |  |  | 105 | [7 empty] | 1/2" | [8 empty] | РФ | [7 empty] | серый | [8 empty] | угольник | [14 empty] | 64 | 29
251300209 | Угольник комбинированный ПП-ВР 32-3/4" PN25, с внутр. резьбой, серый | 104020 | без указания | PRA-ser-ugol-kombi-vr.jpg |  |  |  | ПП/латунь | Да | [11 empty] | приварное-ВР | [11 empty] | 32-3/4" |  |  |  | 90 | [7 empty] | 3/4" | [8 empty] | РФ | [7 empty] | серый | [8 empty] | угольник | [14 empty] | 64 | 30
251300210 | Угольник комбинированный ПП-ВР 32-1" PN25, с внутр. резьбой, серый | 104020 | без указания | PRA-ser-ugol-kombi-vr.jpg |  |  |  | ПП/латунь | Да | [11 empty] | приварное-ВР | [11 empty] | 32-1" |  |  |  | 72 | [7 empty] | 1" | [8 empty] | РФ | [7 empty] | серый | [8 empty] | угольник | [14 empty] | 64 | 31
251300303 | Угольник установочный ПП-ВР 20-1/2" PN25, с внутр. резьбой, серый | 104020 | без указания | PRA-ser-ugol-ustanov-vr.jpg |  |  |  | ПП/латунь | Да | [11 empty] | приварное-ВР | [11 empty] | 20-1/2" |  |  |  | 150 | [7 empty] | 1/2" | [8 empty] | РФ | [7 empty] | серый | [8 empty] | угольник | [14 empty] | 64 | 32
251300304 | Угольник установочный ПП-ВР 20-3/4" PN25, с внутр. резьбой, серый | 104020 | без указания |  |  |  |  | ПП/латунь | Да | [11 empty] | приварное-ВР | [11 empty] | 20-3/4" |  |  |  | 140 | [7 empty] | 3/4" | [8 empty] | РФ | [7 empty] | серый | [8 empty] | угольник | [14 empty] | 64 | 33
251300305 | Угольник установочный ПП-ВР 25-1/2" PN25, с внутр. резьбой, серый | 104020 | без указания | PRA-ser-ugol-ustanov-vr.jpg |  |  |  | ПП/латунь | Да | [11 empty] | приварное-ВР | [11 empty] | 25-1/2" |  |  |  | 120 | [7 empty] | 1/2" | [8 empty] | РФ | [7 empty] | серый | [8 empty] | угольник | [14 empty] | 64 | 34
251300306 | Угольник установочный ПП-ВР 25-3/4" PN25, с внутр. резьбой, серый | 104020 | без указания |  |  |  |  | ПП/латунь | Да | [11 empty] | приварное-ВР | [11 empty] | 25-3/4" |  |  |  | 90 | [7 empty] | 3/4" | [8 empty] | РФ | [7 empty] | серый | [8 empty] | угольник | [14 empty] | 64 | 35
251300323 | Угольник установочный двойной ПП-ВР 20-1/2" PN25, с внутр. резьбой, серый | 104020 | без указания | PRA-ser-ugol-ustanov2-vr.jpg |  |  |  | ПП/латунь | Да | [11 empty] | приварное-ВР | [11 empty] | 20-1/2" |  |  |  | 45 | [7 empty] | 1/2" | [8 empty] | РФ | [7 empty] | серый | [8 empty] | угольник | [14 empty] | 64 | 36
251300325 | Угольник установочный двойной ПП-ВР 25-1/2" PN25, с внутр. резьбой, серый | 104020 | без указания | PRA-ser-ugol-ustanov2-vr.jpg |  |  |  | ПП/латунь | Да | [11 empty] | приварное-ВР | [11 empty] | 25-1/2" |  |  |  | 45 | [7 empty] | 1/2" | [8 empty] | РФ | [7 empty] | серый | [8 empty] | угольник | [14 empty] | 64 | 37
251300403 | Угольник комбинированный ПП-НР 20-1/2" PN25, с наруж. резьбой, серый | 104020 | без указания | PRA-ser-ugol-kombi-nr.jpg |  |  |  | ПП/латунь | Да | [11 empty] | приварное-НР | [11 empty] | 20-1/2" |  |  |  | 150 | [7 empty] | 1/2" | [8 empty] | РФ | [7 empty] | серый | [8 empty] | угольник | [14 empty] | 64 | 38
251300404 | Угольник комбинированный ПП-НР 20-3/4" PN25, с наруж. резьбой, серый | 104020 | без указания | PRA-ser-ugol-kombi-nr.jpg |  |  |  | ПП/латунь | Да | [11 empty] | приварное-НР | [11 empty] | 20-3/4" |  |  |  | 120 | [7 empty] | 3/4" | [8 empty] | РФ | [7 empty] | серый | [8 empty] | угольник | [14 empty] | 64 | 39
251300405 | Угольник комбинированный ПП-НР 25-1/2" PN25, с наруж. резьбой, серый | 104020 | без указания | PRA-ser-ugol-kombi-nr.jpg |  |  |  | ПП/латунь | Да | [11 empty] | приварное-НР | [11 empty] | 25-1/2" |  |  |  | 120 | [7 empty] | 1/2" | [8 empty] | РФ | [7 empty] | серый | [8 empty] | угольник | [14 empty] | 64 | 40
251300406 | Угольник комбинированный ПП-НР 25-3/4" PN25, с наруж. резьбой, серый | 104020 | без указания | PRA-ser-ugol-kombi-nr.jpg |  |  |  | ПП/латунь | Да | [11 empty] | приварное-НР | [11 empty] | 25-3/4" |  |  |  | 90 | [7 empty] | 3/4" | [8 empty] | РФ | [7 empty] | серый | [8 empty] | угольник | [14 empty] | 64 | 41
251300408 | Угольник комбинированный ПП-НР 32-1/2" PN25, с наруж. резьбой, серый | 104020 | без указания |  |  |  |  | ПП/латунь | Да | [11 empty] | приварное-НР | [11 empty] | 32-1/2" |  |  |  | 105 | [7 empty] | 1/2" | [8 empty] | РФ | [7 empty] | серый | [8 empty] | угольник | [14 empty] | 64 | 42
251300409 | Угольник комбинированный ПП-НР 32-3/4" PN25, с наруж. резьбой, серый | 104020 | без указания | PRA-ser-ugol-kombi-nr.jpg |  |  |  | ПП/латунь | Да | [11 empty] | приварное-НР | [11 empty] | 32-3/4" |  |  |  | 75 | [7 empty] | 3/4" | [8 empty] | РФ | [7 empty] | серый | [8 empty] | угольник | [14 empty] | 64 | 43
251300410 | Угольник комбинированный ПП-НР 32-1" PN25, с наруж. резьбой, серый | 104020 | без указания | PRA-ser-ugol-kombi-nr.jpg |  |  |  | ПП/латунь | Да | [11 empty] | приварное-НР | [11 empty] | 32-1" |  |  |  | 60 | [7 empty] | 1" | [8 empty] | РФ | [7 empty] | серый | [8 empty] | угольник | [14 empty] | 64 | 44
251300423 | Угольник установочный ПП-НР 20-1/2" PN25, с наруж. резьбой, серый | 104020 | без указания | PRA-ser-ugol-ustanov-nr.jpg |  |  |  | ПП/латунь | Да | [11 empty] | приварное-НР | [11 empty] | 20-1/2" |  |  |  | 120 | [7 empty] | 1/2" | [8 empty] | РФ | [7 empty] | серый | [8 empty] | угольник | [14 empty] | 64 | 45
251300424 | Угольник установочный ПП-НР 20-3/4" PN25, с наруж. резьбой, серый | 104020 | без указания |  |  |  |  | ПП/латунь | Да | [11 empty] | приварное-НР | [11 empty] | 20-3/4" |  |  |  | 140 | [7 empty] | 3/4" | [8 empty] | РФ | [7 empty] | серый | [8 empty] | угольник | [14 empty] | 64 | 46
251300425 | Угольник установочный ПП-НР 25-1/2" PN25, с наруж. резьбой, серый | 104020 | без указания | PRA-ser-ugol-ustanov-nr.jpg |  |  |  | ПП/латунь | Да | [11 empty] | приварное-НР | [11 empty] | 25-1/2" |  |  |  | 90 | [7 empty] | 1/2" | [8 empty] | РФ | [7 empty] | серый | [8 empty] | угольник | [14 empty] | 64 | 47
251300426 | Угольник установочный ПП-НР 25-3/4" PN25, с наруж. резьбой, серый | 104020 | без указания |  |  |  |  | ПП/латунь | Да | [11 empty] | приварное-НР | [11 empty] | 25-3/4" |  |  |  | 90 | [7 empty] | 3/4" | [8 empty] | РФ | [7 empty] | серый | [8 empty] | угольник | [14 empty] | 64 | 48
251300433 | Угольник установочный двойной ПП-НР 20-1/2" PN25, с наруж. резьбой, серый | 104020 | без указания |  |  |  |  | ПП/латунь | Да | [11 empty] | приварное-НР | [11 empty] | 20-1/2" |  |  |  | 40 | [7 empty] | 1/2" | [8 empty] | РФ | [7 empty] | серый | [8 empty] | угольник | [14 empty] | 64 | 49
251300435 | Угольник установочный двойной ПП-НР 25-1/2" PN25, с наруж. резьбой, серый | 104020 | без указания |  |  |  |  | ПП/латунь | Да | [11 empty] | приварное-НР | [11 empty] | 25-1/2" |  |  |  | 35 | [7 empty] | 1/2" | [8 empty] | РФ | [7 empty] | серый | [8 empty] | угольник | [14 empty] | 64 | 50
251400002 | Тройник ПП 20 PN25, серый | 104020 | без указания | PRA-ser-troynik-ravnoprohodniy.jpg |  |  |  | ПП | Да | [11 empty] | приварное | [11 empty] | 20 |  |  |  | 200 | [16 empty] | РФ | [7 empty] | серый | [8 empty] | тройник | [14 empty] | 65 | 10
251400003 | Тройник ПП 25 PN25, серый | 104020 | без указания | PRA-ser-troynik-ravnoprohodniy.jpg |  |  |  | ПП | Да | [11 empty] | приварное | [11 empty] | 25 |  |  |  | 120 | [16 empty] | РФ | [7 empty] | серый | [8 empty] | тройник | [14 empty] | 65 | 11
251400004 | Тройник ПП 32 PN25, серый | 104020 | без указания | PRA-ser-troynik-ravnoprohodniy.jpg |  |  |  | ПП | Да | [11 empty] | приварное | [11 empty] | 32 |  |  |  | 60 | [16 empty] | РФ | [7 empty] | серый | [8 empty] | тройник | [14 empty] | 65 | 12
251400005 | Тройник ПП 40 PN25, серый | 104020 | без указания | PRA-ser-troynik-ravnoprohodniy.jpg |  |  |  | ПП | Да | [11 empty] | приварное | [11 empty] | 40 |  |  |  | 45 | [16 empty] | РФ | [7 empty] | серый | [8 empty] | тройник | [14 empty] | 65 | 13
251400006 | Тройник ПП 50 PN25, серый | 104020 | без указания | PRA-ser-troynik-ravnoprohodniy.jpg |  |  |  | ПП | Да | [11 empty] | приварное | [11 empty] | 50 |  |  |  | 30 | [16 empty] | РФ | [7 empty] | серый | [8 empty] | тройник | [14 empty] | 65 | 14
251400007 | Тройник ПП 63 PN25, серый | 104020 | без указания | PRA-ser-troynik-ravnoprohodniy.jpg |  |  |  | ПП | Да | [11 empty] | приварное | [11 empty] | 63 |  |  |  | 16 | [16 empty] | РФ | [7 empty] | серый | [8 empty] | тройник | [14 empty] | 65 | 15
251400103 | Тройник переходный ПП 20-25-20 PN25, серый | 104020 | без указания |  |  |  |  | ПП | Да | [11 empty] | приварное | [11 empty] | 20-25-20 |  |  |  | 150 | [16 empty] | РФ | [7 empty] | серый | [8 empty] | тройник | [14 empty] | 65 | 16
251400107 | Тройник переходный ПП 25-20-20 PN25, серый | 104020 | без указания | PRA-ser-troynik-perehodniy.jpg |  |  |  | ПП | Да | [11 empty] | приварное | [11 empty] | 25-20-20 |  |  |  | 150 | [16 empty] | РФ | [7 empty] | серый | [8 empty] | тройник | [14 empty] | 65 | 17
251400108 | Тройник переходный ПП 25-20-25 PN25, серый | 104020 | без указания | PRA-ser-troynik-perehodniy.jpg |  |  |  | ПП | Да | [11 empty] | приварное | [11 empty] | 25-20 |  |  |  | 150 | [16 empty] | РФ | [7 empty] | серый | [8 empty] | тройник | [14 empty] | 65 | 18
251400109 | Тройник переходный ПП 25-25-20 PN25, серый | 104020 | без указания |  |  |  |  | ПП | Да | [11 empty] | приварное | [11 empty] | 25-25-20 |  |  |  | 210 | [16 empty] | РФ | [7 empty] | серый | [8 empty] | тройник | [14 empty] | 65 | 19
251400114 | Тройник переходный ПП 32-20-20 PN25, серый | 104020 | без указания | PRA-ser-troynik-perehodniy.jpg |  |  |  | ПП | Да | [11 empty] | приварное | [11 empty] | 32-20-20 |  |  |  | 90 | [16 empty] | РФ | [7 empty] | серый | [8 empty] | тройник | [14 empty] | 65 | 20
251400115 | Тройник переходный ПП 32-20-25 PN25, серый | 104020 | без указания | PRA-ser-troynik-perehodniy.jpg |  |  |  | ПП | Да | [11 empty] | приварное | [11 empty] | 32-20-25 |  |  |  | 140 | [16 empty] | РФ | [7 empty] | серый | [8 empty] | тройник | [14 empty] | 65 | 21
251400116 | Тройник переходный ПП 32-20-32 PN25, серый | 104020 | без указания | PRA-ser-troynik-perehodniy.jpg |  |  |  | ПП | Да | [11 empty] | приварное | [11 empty] | 32-20 |  |  |  | 90 | [16 empty] | РФ | [7 empty] | серый | [8 empty] | тройник | [14 empty] | 65 | 22
251400120 | Тройник переходный ПП 32-25-32 PN25, серый | 104020 | без указания | PRA-ser-troynik-perehodniy.jpg |  |  |  | ПП | Да | [11 empty] | приварное | [11 empty] | 32-25 |  |  |  | 90 | [16 empty] | РФ | [7 empty] | серый | [8 empty] | тройник | [14 empty] | 65 | 23
251400130 | Тройник переходный ПП 40-20-40 PN25, серый | 104020 | без указания | PRA-ser-troynik-perehodniy.jpg |  |  |  | ПП | Да | [11 empty] | приварное | [11 empty] | 40-20 |  |  |  | 45 | [16 empty] | РФ | [7 empty] | серый | [8 empty] | тройник | [14 empty] | 65 | 24
251400135 | Тройник переходный ПП 40-25-40 PN25, серый | 104020 | без указания | PRA-ser-troynik-perehodniy.jpg |  |  |  | ПП | Да | [11 empty] | приварное | [11 empty] | 40-25 |  |  |  | 45 | [16 empty] | РФ | [7 empty] | серый | [8 empty] | тройник | [14 empty] | 65 | 25
251400140 | Тройник переходный ПП 40-32-40 PN25, серый | 104020 | без указания | PRA-ser-troynik-perehodniy.jpg |  |  |  | ПП | Да | [11 empty] | приварное | [11 empty] | 40-32 |  |  |  | 45 | [16 empty] | РФ | [7 empty] | серый | [8 empty] | тройник | [14 empty] | 65 | 26
251400152 | Тройник переходный ПП 50-20-50 PN25, серый | 104020 | без указания |  |  |  |  | ПП | Да | [11 empty] | приварное | [11 empty] | 50-20 |  |  |  | 32 | [16 empty] | РФ | [7 empty] | серый | [8 empty] | тройник | [14 empty] | 65 | 27
251400158 | Тройник переходный ПП 50-25-50 PN25, серый | 104020 | без указания | PRA-ser-troynik-perehodniy.jpg |  |  |  | ПП | Да | [11 empty] | приварное | [11 empty] | 50-25 |  |  |  | 32 | [16 empty] | РФ | [7 empty] | серый | [8 empty] | тройник | [14 empty] | 65 | 28
251400164 | Тройник переходный ПП 50-32-50 PN25, серый | 104020 | без указания | PRA-ser-troynik-perehodniy.jpg |  |  |  | ПП | Да | [11 empty] | приварное | [11 empty] | 50-32 |  |  |  | 32 | [16 empty] | РФ | [7 empty] | серый | [8 empty] | тройник | [14 empty] | 65 | 29
251400170 | Тройник переходный ПП 50-40-50 PN25, серый | 104020 | без указания | PRA-ser-troynik-perehodniy.jpg |  |  |  | ПП | Да | [11 empty] | приварное | [11 empty] | 50-40 |  |  |  | 32 | [16 empty] | РФ | [7 empty] | серый | [8 empty] | тройник | [14 empty] | 65 | 30
251400172 | Тройник переходный ПП 63-20-63 PN25, серый | 104020 | без указания |  |  |  |  | ПП | Да | [11 empty] | приварное | [11 empty] | 63-20 |  |  |  | 20 | [16 empty] | РФ | [7 empty] | серый | [8 empty] | тройник | [14 empty] | 65 | 31
251400173 | Тройник переходный ПП 63-25-63 PN25, серый | 104020 | без указания | PRA-ser-troynik-perehodniy.jpg |  |  |  | ПП | Да | [11 empty] | приварное | [11 empty] | 63-25 |  |  |  | 20 | [16 empty] | РФ | [7 empty] | серый | [8 empty] | тройник | [14 empty] | 65 | 32
251400174 | Тройник переходный ПП 63-32-63 PN25, серый | 104020 | без указания | PRA-ser-troynik-perehodniy.jpg |  |  |  | ПП | Да | [11 empty] | приварное | [11 empty] | 63-32 |  |  |  | 20 | [16 empty] | РФ | [7 empty] | серый | [8 empty] | тройник | [14 empty] | 65 | 33
251400175 | Тройник переходный ПП 63-40-63 PN25, серый | 104020 | без указания | PRA-ser-troynik-perehodniy.jpg |  |  |  | ПП | Да | [11 empty] | приварное | [11 empty] | 63-40 |  |  |  | 16 | [16 empty] | РФ | [7 empty] | серый | [8 empty] | тройник | [14 empty] | 65 | 34
251400203 | Тройник комбинированный ПП-ВР 20-1/2" PN25, с внутр. резьбой, серый | 104020 | без указания | PRA-ser-troynik-kombi-vr.jpg |  |  |  | ПП/латунь | Да | [11 empty] | приварное-ВР | [11 empty] | 20-1/2" |  |  |  | 150 | [7 empty] | 1/2" | [8 empty] | РФ | [7 empty] | серый | [8 empty] | тройник | [14 empty] | 65 | 35
251400204 | Тройник комбинированный ПП-ВР 20-3/4" PN25, с внутр. резьбой, серый | 104020 | без указания | PRA-ser-troynik-kombi-vr.jpg |  |  |  | ПП/латунь | Да | [11 empty] | приварное-ВР | [11 empty] | 20-3/4" |  |  |  | 150 | [7 empty] | 3/4" | [8 empty] | РФ | [7 empty] | серый | [8 empty] | тройник | [14 empty] | 65 | 36
251400205 | Тройник комбинированный ПП-ВР 25-1/2" PN25, с внутр. резьбой, серый | 104020 | без указания | PRA-ser-troynik-kombi-vr.jpg |  |  |  | ПП/латунь | Да | [11 empty] | приварное-ВР | [11 empty] | 25-1/2" |  |  |  | 120 | [7 empty] | 1/2" | [8 empty] | РФ | [7 empty] | серый | [8 empty] | тройник | [14 empty] | 65 | 37
251400206 | Тройник комбинированный ПП-ВР 25-3/4" PN25, с внутр. резьбой, серый | 104020 | без указания | PRA-ser-troynik-kombi-vr.jpg |  |  |  | ПП/латунь | Да | [11 empty] | приварное-ВР | [11 empty] | 25-3/4" |  |  |  | 90 | [7 empty] | 3/4" | [8 empty] | РФ | [7 empty] | серый | [8 empty] | тройник | [14 empty] | 65 | 38
251400208 | Тройник комбинированный ПП-ВР 32-1/2" PN25, с внутр. резьбой, серый | 104020 | без указания |  |  |  |  | ПП/латунь | Да | [11 empty] | приварное-ВР | [11 empty] | 32-1/2" |  |  |  | 80 | [7 empty] | 1/2" | [8 empty] | РФ | [7 empty] | серый | [8 empty] | тройник | [14 empty] | 65 | 39
251400209 | Тройник комбинированный ПП-ВР 32-3/4" PN25, с внутр. резьбой, серый | 104020 | без указания | PRA-ser-troynik-kombi-vr.jpg |  |  |  | ПП/латунь | Да | [11 empty] | приварное-ВР | [11 empty] | 32-3/4" |  |  |  | 75 | [7 empty] | 3/4" | [8 empty] | РФ | [7 empty] | серый | [8 empty] | тройник | [14 empty] | 65 | 40
251400210 | Тройник комбинированный ПП-ВР 32-1" PN25, с внутр. резьбой, серый | 104020 | без указания | PRA-ser-troynik-kombi-vr.jpg |  |  |  | ПП/латунь | Да | [11 empty] | приварное-ВР | [11 empty] | 32-1" |  |  |  | 60 | [7 empty] | 1" | [8 empty] | РФ | [7 empty] | серый | [8 empty] | тройник | [14 empty] | 65 | 41
251400213 | Тройник комбинированный ПП-ВР 40-1 1/4" PN25, с внутр. резьбой, белый | 104020 | без указания |  |  |  |  | ПП/латунь | Да | [11 empty] | приварное-ВР | [11 empty] | 40-1 1/4" |  |  |  | 36 | [7 empty] | 1 1/4" | [8 empty] | РФ | [7 empty] | серый | [8 empty] | тройник | [14 empty] | 65 | 42
251400262 | Тройник комбинированный ПП-ВР 40-1 1/4" PN25, под ключ, с внутр. резьбой, серый | 104020 | без указания |  |  |  |  | ПП/латунь | Да | [11 empty] | приварное-ВР | [11 empty] | 40-1 1/4" |  |  |  | 16 | [7 empty] | 1 1/4" | [8 empty] | РФ | [7 empty] | серый | [8 empty] | тройник | [14 empty] | 65 | 43
251400266 | Тройник комбинированный ПП-ВР 50-1 1/2" PN25, под ключ, с внутр. резьбой, серый | 104020 | без указания |  |  |  |  | ПП/латунь | Да | [11 empty] | приварное-ВР | [11 empty] | 50-1 1/2" |  |  |  | 10 | [7 empty] | 1 1/2" | [8 empty] | РФ | [7 empty] | серый | [8 empty] | тройник | [14 empty] | 65 | 44
251400303 | Тройник комбинированный ПП-НР 20-1/2" PN25, с наруж. резьбой, серый | 104020 | без указания | PRA-ser-troynik-kombi-nr.jpg |  |  |  | ПП/латунь | Да | [11 empty] | приварное-НР | [11 empty] | 20-1/2" |  |  |  | 150 | [7 empty] | 1/2" | [8 empty] | РФ | [7 empty] | серый | [8 empty] | тройник | [14 empty] | 65 | 45
251400304 | Тройник комбинированный ПП-НР 20-3/4" PN25, с наруж. резьбой, серый | 104020 | без указания | PRA-ser-troynik-kombi-nr.jpg |  |  |  | ПП/латунь | Да | [11 empty] | приварное-НР | [11 empty] | 20-3/4" |  |  |  | 120 | [7 empty] | 3/4" | [8 empty] | РФ | [7 empty] | серый | [8 empty] | тройник | [14 empty] | 65 | 46
251400305 | Тройник комбинированный ПП-НР 25-1/2" PN25, с наруж. резьбой, серый | 104020 | без указания | PRA-ser-troynik-kombi-nr.jpg |  |  |  | ПП/латунь | Да | [11 empty] | приварное-НР | [11 empty] | 25-1/2" |  |  |  | 90 | [7 empty] | 1/2" | [8 empty] | РФ | [7 empty] | серый | [8 empty] | тройник | [14 empty] | 65 | 47
251400306 | Тройник комбинированный ПП-НР 25-3/4" PN25, с наруж. резьбой, серый | 104020 | без указания | PRA-ser-troynik-kombi-nr.jpg |  |  |  | ПП/латунь | Да | [11 empty] | приварное-НР | [11 empty] | 25-3/4" |  |  |  | 90 | [7 empty] | 3/4" | [8 empty] | РФ | [7 empty] | серый | [8 empty] | тройник | [14 empty] | 65 | 48
251400308 | Тройник комбинированный ПП-НР 32-1/2" PN25, с наруж. резьбой, серый | 104020 | без указания |  |  |  |  | ПП/латунь | Да | [11 empty] | приварное-НР | [11 empty] | 32-1/2" |  |  |  | 80 | [7 empty] | 1/2" | [8 empty] | РФ | [7 empty] | серый | [8 empty] | тройник | [14 empty] | 65 | 49
251400309 | Тройник комбинированный ПП-НР 32-3/4" PN25, с наруж. резьбой, серый | 104020 | без указания | PRA-ser-troynik-kombi-nr.jpg |  |  |  | ПП/латунь | Да | [11 empty] | приварное-НР | [11 empty] | 32-3/4" |  |  |  | 60 | [7 empty] | 3/4" | [8 empty] | РФ | [7 empty] | серый | [8 empty] | тройник | [14 empty] | 65 | 50
251400310 | Тройник комбинированный ПП-НР 32-1" PN25, с наруж. резьбой, серый | 104020 | без указания | PRA-ser-troynik-kombi-nr.jpg |  |  |  | ПП/латунь | Да | [11 empty] | приварное-НР | [11 empty] | 32-1" |  |  |  | 50 | [7 empty] | 1" | [8 empty] | РФ | [7 empty] | серый | [8 empty] | тройник | [14 empty] | 65 | 51
251400313 | Тройник комбинированный ПП-НР 40-1 1/4" PN25, с наруж. резьбой, белый | 104020 | без указания |  |  |  |  | ПП/латунь | Да | [11 empty] | приварное-НР | [11 empty] | 40-1 1/4" |  |  |  | 36 | [7 empty] | 1 1/4" | [8 empty] | РФ | [7 empty] | серый | [8 empty] | тройник | [14 empty] | 65 | 52
251400362 | Тройник комбинированный ПП-НР 40-1 1/4" PN25, под ключ, с наруж. резьбой, серый | 104020 | без указания |  |  |  |  | ПП/латунь | Да | [11 empty] | приварное-НР | [11 empty] | 40-1 1/4" |  |  |  | 13 | [7 empty] | 1 1/4" | [8 empty] | РФ | [7 empty] | серый | [8 empty] | тройник | [14 empty] | 65 | 53
251400366 | Тройник комбинированный ПП-НР 50-1 1/2" PN25, под ключ, с наруж. резьбой, серый | 104020 | без указания |  |  |  |  | ПП/латунь | Да | [11 empty] | приварное-НР | [11 empty] | 50-1 1/2" |  |  |  | 10 | [7 empty] | 1 1/2" | [8 empty] | РФ | [7 empty] | серый | [8 empty] | тройник | [14 empty] | 65 | 54
251400602 | Крестовина ПП 20 PN25, серая | 104020 | без указания | PRA-ser-krest-ravnoprohodnaya.jpg |  |  |  | ПП | Да | [11 empty] | приварное | [11 empty] | 20 |  |  |  | 150 | [16 empty] | РФ | [7 empty] | серый | [8 empty] | крестовина | [14 empty] | 65 | 55
251400603 | Крестовина ПП 25 PN25, серая | 104020 | без указания | PRA-ser-krest-ravnoprohodnaya.jpg |  |  |  | ПП | Да | [11 empty] | приварное | [11 empty] | 25 |  |  |  | 90 | [16 empty] | РФ | [7 empty] | серый | [8 empty] | крестовина | [14 empty] | 65 | 56
251400604 | Крестовина ПП 32 PN25, серая | 104020 | без указания | PRA-ser-krest-ravnoprohodnaya.jpg |  |  |  | ПП | Да | [11 empty] | приварное | [11 empty] | 32 |  |  |  | 60 | [16 empty] | РФ | [7 empty] | серый | [8 empty] | крестовина | [14 empty] | 65 | 57
251500602 | Опора ПП 20, серая | 104020 | без указания | PRA-ser-opora1.jpg |  |  |  | ПП | Да | [11 empty] | клипса | [11 empty] | 20 |  |  |  | 100 | [16 empty] | РФ | [7 empty] | серый | [8 empty] | опора | [14 empty] | 66 | 10
251500603 | Опора ПП 25, серая | 104020 | без указания | PRA-ser-opora1.jpg |  |  |  | ПП | Да | [11 empty] | клипса | [11 empty] | 25 |  |  |  | 100 | [16 empty] | РФ | [7 empty] | серый | [8 empty] | опора | [14 empty] | 66 | 11
251500604 | Опора ПП 32, серая | 104020 | без указания | PRA-ser-opora1.jpg |  |  |  | ПП | Да | [11 empty] | клипса | [11 empty] | 32 |  |  |  | 100 | [16 empty] | РФ | [7 empty] | серый | [8 empty] | опора | [14 empty] | 66 | 12
251500605 | Опора ПП 40, серая | 104020 | без указания | PRA-ser-opora1.jpg |  |  |  | ПП | Да | [11 empty] | клипса | [11 empty] | 40 |  |  |  | 300 | [16 empty] | РФ | [7 empty] | серый | [8 empty] | опора | [14 empty] | 66 | 13
251500606 | Опора ПП 50, серая | 104020 | без указания | PRA-ser-opora1.jpg |  |  |  | ПП | Да | [11 empty] | клипса | [11 empty] | 50 |  |  |  | 50 | [16 empty] | РФ | [7 empty] | серый | [8 empty] | опора | [14 empty] | 66 | 14
251500612 | Опора двойная ПП 20, серая | 104020 | без указания | PRA-ser-opora2.jpg |  |  |  | ПП | Да | [11 empty] | клипса | [11 empty] | 20 |  |  |  | 100 | [16 empty] | РФ | [7 empty] | серый | [8 empty] | опора | [14 empty] | 66 | 15
251500613 | Опора двойная ПП 25, серая | 104020 | без указания | PRA-ser-opora2.jpg |  |  |  | ПП | Да | [11 empty] | клипса | [11 empty] | 25 |  |  |  | 100 | [16 empty] | РФ | [7 empty] | серый | [8 empty] | опора | [14 empty] | 66 | 16
251400802 | Заглушка ПП 20 PN25, серая | 104020 | без указания | PRA-ser-zagl-torcevaya.jpg |  |  |  | ПП | Да | [11 empty] | приварное | [11 empty] | 20 |  |  |  | 600 | [16 empty] | РФ | [7 empty] | серый | [8 empty] | заглушка | [14 empty] | 66 | 17
251400803 | Заглушка ПП 25 PN25, серая | 104020 | без указания | PRA-ser-zagl-torcevaya.jpg |  |  |  | ПП | Да | [11 empty] | приварное | [11 empty] | 25 |  |  |  | 450 | [16 empty] | РФ | [7 empty] | серый | [8 empty] | заглушка | [14 empty] | 66 | 18
251400804 | Заглушка ПП 32 PN25, серая | 104020 | без указания | PRA-ser-zagl-torcevaya.jpg |  |  |  | ПП | Да | [11 empty] | приварное | [11 empty] | 32 |  |  |  | 210 | [16 empty] | РФ | [7 empty] | серый | [8 empty] | заглушка | [14 empty] | 66 | 19
251400805 | Заглушка ПП 40 PN25, серая | 104020 | без указания | PRA-ser-zagl-torcevaya.jpg |  |  |  | ПП | Да | [11 empty] | приварное | [11 empty] | 40 |  |  |  | 90 | [16 empty] | РФ | [7 empty] | серый | [8 empty] | заглушка | [14 empty] | 66 | 20
251400806 | Заглушка ПП 50 PN25, серая | 104020 | без указания |  |  |  |  | ПП | Да | [11 empty] | приварное | [11 empty] | 50 |  |  |  | 72 | [16 empty] | РФ | [7 empty] | серый | [8 empty] | заглушка | [14 empty] | 66 | 21
251400807 | Заглушка ПП 63 PN25, серая | 104020 | без указания |  |  |  |  | ПП | Да | [11 empty] | приварное | [11 empty] | 63 |  |  |  | 36 | [16 empty] | РФ | [7 empty] | серый | [8 empty] | заглушка | [14 empty] | 66 | 22
251400852 | Заглушка ПП резьбовая 1/2" PN25, с наруж. резьбой, серая | 104020 | без указания | PRA-ser-zagl-rezbovaya-nr.jpg |  |  |  | ПП | Да | [11 empty] | резьбовое, НР | [11 empty] | 1/2" |  |  |  | 600 | [7 empty] | 1/2" | [8 empty] | РФ | [7 empty] | серый | [8 empty] | заглушка | [14 empty] | 66 | 23
251400853 | Заглушка ПП резьбовая 3/4" PN25, с наруж. резьбой, серая | 104020 | без указания |  |  |  |  | ПП | Да | [11 empty] | резьбовое, НР | [11 empty] | 3/4" |  |  |  | 300 | [7 empty] | 3/4" | [8 empty] | РФ | [7 empty] | серый | [8 empty] | заглушка | [14 empty] | 66 | 24
251400854 | Заглушка ПП резьбовая 1" PN25, с наруж. резьбой, серая | 104020 | без указания |  |  |  |  | ПП | Да | [11 empty] | резьбовое, НР | [11 empty] | 1" |  |  |  | 240 | [7 empty] | 1" | [8 empty] | РФ | [7 empty] | серый | [8 empty] | заглушка | [14 empty] | 66 | 25
251300502 | Обвод удлинённый ПП 20 PN25, штуцер-штуцер, серый | 104020 | без указания | PRA-ser-obvod-dlinniy.jpg |  |  |  | ПП | Да | [11 empty] | приварное | [11 empty] | 20 |  |  |  | 90 | [16 empty] | РФ | [7 empty] | серый | [8 empty] | обвод | [14 empty] | 66 | 26
251300503 | Обвод удлинённый ПП 25 PN25, штуцер-штуцер, серый | 104020 | без указания | PRA-ser-obvod-dlinniy.jpg |  |  |  | ПП | Да | [11 empty] | приварное | [11 empty] | 25 |  |  |  | 60 | [16 empty] | РФ | [7 empty] | серый | [8 empty] | обвод | [14 empty] | 66 | 27
251300504 | Обвод удлинённый ПП 32 PN25, штуцер-штуцер, серый | 104020 | без указания | PRA-ser-obvod-dlinniy.jpg |  |  |  | ПП | Да | [11 empty] | приварное | [11 empty] | 32 |  |  |  | 24 | [16 empty] | РФ | [7 empty] | серый | [8 empty] | обвод | [14 empty] | 66 | 28
251300524 | Обвод короткий ПП 32 PN25, муфта-муфта, серый | 104020 | без указания |  |  |  |  | ПП | Да | [11 empty] | приварное | [11 empty] | 32 |  |  |  | 60 | [16 empty] | РФ | [7 empty] | серый | [8 empty] | обвод | [14 empty] | 66 | 31
251300603 | Компенсатор ПП 25 PN25, серый | 104020 | без указания | PRA-ser-kompensator.jpg |  |  |  | ПП | Да | [11 empty] | приварное | [11 empty] | 25 |  |  |  | 25 | [16 empty] | РФ | [7 empty] | серый | [8 empty] | компенсатор | [14 empty] | 66 | 33
251300604 | Компенсатор ПП 32 PN25, серый | 104020 | без указания | PRA-ser-kompensator.jpg |  |  |  | ПП | Да | [11 empty] | приварное | [11 empty] | 32 |  |  |  | 25 | [16 empty] | РФ | [7 empty] | серый | [8 empty] | компенсатор | [14 empty] | 66 | 34
251500002 | Кран шаровой ПП 20 PN25, полный проход, серый | 104020 | без указания | PRA-ser-kran-polniy-prohod.jpg |  |  |  | ПП | Да | [11 empty] | приварное |  |  |  | Да | [7 empty] | 20 |  |  |  | 60 | [16 empty] | РФ | [7 empty] | серый | [8 empty] | кран | [14 empty] | 67 | 10
251500003 | Кран шаровой ПП 25 PN25, полный проход, серый | 104020 | без указания | PRA-ser-kran-polniy-prohod.jpg |  |  |  | ПП | Да | [11 empty] | приварное |  |  |  | Да | [7 empty] | 25 |  |  |  | 45 | [16 empty] | РФ | [7 empty] | серый | [8 empty] | кран | [14 empty] | 67 | 11
251500004 | Кран шаровой ПП 32 PN25, полный проход, серый | 104020 | без указания | PRA-ser-kran-polniy-prohod.jpg |  |  |  | ПП | Да | [11 empty] | приварное |  |  |  | Да | [7 empty] | 32 |  |  |  | 56 | [16 empty] | РФ | [7 empty] | серый | [8 empty] | кран | [14 empty] | 67 | 12
251500005 | Кран шаровой ПП 40 PN25, полный проход, серый | 104020 | без указания | PRA-ser-kran-polniy-prohod.jpg |  |  |  | ПП | Да | [11 empty] | приварное |  |  |  | Да | [7 empty] | 40 |  |  |  | 15 | [16 empty] | РФ | [7 empty] | серый | [8 empty] | кран | [14 empty] | 67 | 13
251500006 | Кран шаровой ПП 50 PN25, полный проход, серый | 104020 | без указания | PRA-ser-kran-polniy-prohod.jpg |  |  |  | ПП | Да | [11 empty] | приварное |  |  |  | Да | [7 empty] | 50 |  |  |  | 7 | [16 empty] | РФ | [7 empty] | серый | [8 empty] | кран | [14 empty] | 67 | 14
251500007 | Кран шаровой ПП 63 PN25, полный проход, серый | 104020 | без указания | PRA-ser-kran-polniy-prohod.jpg |  |  |  | ПП | Да | [11 empty] | приварное |  |  |  | Да | [7 empty] | 63 |  |  |  | 5 | [16 empty] | РФ | [7 empty] | серый | [8 empty] | кран | [14 empty] | 67 | 15
251500042 | Кран шаровой ПП 20 PN25, стандартный проход, серый | 104020 | без указания |  |  |  |  | ПП | Да | [11 empty] | приварное |  |  |  | Да | [7 empty] | 20 |  |  |  | 60 | [16 empty] | РФ | [7 empty] | серый | [8 empty] | кран | [14 empty] | 67 | 16
251500043 | Кран шаровой ПП 25 PN25, стандартный проход, серый | 104020 | без указания |  |  |  |  | ПП | Да | [11 empty] | приварное |  |  |  | Да | [7 empty] | 25 |  |  |  | 50 | [16 empty] | РФ | [7 empty] | серый | [8 empty] | кран | [14 empty] | 67 | 17
251500044 | Кран шаровой ПП 32 PN25, стандартный проход, серый | 104020 | без указания |  |  |  |  | ПП | Да | [11 empty] | приварное |  |  |  | Да | [7 empty] | 32 |  |  |  | 30 | [16 empty] | РФ | [7 empty] | серый | [8 empty] | кран | [14 empty] | 67 | 18
251500045 | Кран шаровой ПП 40 PN25, стандартный проход, серый | 104020 | без указания |  |  |  |  | ПП | Да | [11 empty] | приварное |  |  |  | Да | [7 empty] | 40 |  |  |  | 15 | [16 empty] | РФ | [7 empty] | серый | [8 empty] | кран | [14 empty] | 67 | 19
251500046 | Кран шаровой ПП 50 PN25, стандартный проход, серый | 104020 | без указания |  |  |  |  | ПП | Да | [11 empty] | приварное |  |  |  | Да | [7 empty] | 50 |  |  |  | 7 | [16 empty] | РФ | [7 empty] | серый | [8 empty] | кран | [14 empty] | 67 | 20
251500047 | Кран шаровой ПП 63 PN25, стандартный проход, серый | 104020 | без указания |  |  |  |  | ПП | Да | [11 empty] | приварное |  |  |  | Да | [7 empty] | 63 |  |  |  | 5 | [16 empty] | РФ | [7 empty] | серый | [8 empty] | кран | [14 empty] | 67 | 21
251500062 | Кран шаровой для радиатора ПП-НР 20-1/2" PN25, прямой, с американкой, серый | 104020 | без указания | PRA-ser-kran-amer-pryamoy.jpg |  |  |  | ПП/латунь | Да | [11 empty] | приварное-НР, американка |  |  |  | Да | [7 empty] | 20-1/2" |  |  |  | 40 | [7 empty] | 1/2" | [8 empty] | РФ | [7 empty] | серый | [8 empty] | кран | [14 empty] | 67 | 22
251500063 | Кран шаровой для радиатора ПП-НР 25-3/4" PN25, прямой, с американкой, серый | 104020 | без указания | PRA-ser-kran-amer-pryamoy.jpg |  |  |  | ПП/латунь | Да | [11 empty] | приварное-НР, американка |  |  |  | Да | [7 empty] | 25-3/4" |  |  |  | 60 | [7 empty] | 3/4" | [8 empty] | РФ | [7 empty] | серый | [8 empty] | кран | [14 empty] | 67 | 23
251500072 | Кран шаровой для радиатора ПП-НР 20-1/2" PN25, угловой, с американкой, серый | 104020 | без указания | PRA-ser-kran-amer-uglovoy.jpg |  |  |  | ПП/латунь | Да | [11 empty] | приварное-НР, американка |  |  |  | Да | [7 empty] | 20-1/2" |  |  |  | 40 | [7 empty] | 1/2" | [8 empty] | РФ | [7 empty] | серый | [8 empty] | кран | [14 empty] | 67 | 24
251500073 | Кран шаровой для радиатора ПП-НР 25-3/4" PN25, угловой, с американкой, серый | 104020 | без указания | PRA-ser-kran-amer-uglovoy.jpg |  |  |  | ПП/латунь | Да | [11 empty] | приварное-НР, американка |  |  |  | Да | [7 empty] | 25-3/4" |  |  |  | 60 | [7 empty] | 3/4" | [8 empty] | РФ | [7 empty] | серый | [8 empty] | кран | [14 empty] | 67 | 25
251500012 | Вентиль ПП 20 PN25, серый | 104020 | без указания | PRA-ser-ventil.jpg |  |  |  | ПП | Да | [11 empty] | приварное |  |  |  | Да | [7 empty] | 20 |  |  |  | 60 | [16 empty] | РФ | [7 empty] | серый | [8 empty] | вентиль | [14 empty] | 67 | 26
251500013 | Вентиль ПП 25 PN25, серый | 104020 | без указания | PRA-ser-ventil.jpg |  |  |  | ПП | Да | [11 empty] | приварное |  |  |  | Да | [7 empty] | 25 |  |  |  | 45 | [16 empty] | РФ | [7 empty] | серый | [8 empty] | вентиль | [14 empty] | 67 | 27
251500014 | Вентиль ПП 32 PN25, серый | 104020 | без указания | PRA-ser-ventil.jpg |  |  |  | ПП | Да | [11 empty] | приварное |  |  |  | Да | [7 empty] | 32 |  |  |  | 30 | [16 empty] | РФ | [7 empty] | серый | [8 empty] | вентиль | [14 empty] | 67 | 28
251500015 | Вентиль ПП 40 PN25, серый | 104020 | без указания |  |  |  |  | ПП | Да | [11 empty] | приварное |  |  |  | Да | [7 empty] | 40 |  |  |  | 24 | [16 empty] | РФ | [7 empty] | серый | [8 empty] | вентиль | [14 empty] | 67 | 29
251500082 | Фильтр сетчатый ПП Ду 20 PN25 муфта-муфта серый | 104020 | без указания | PRA-ser-filtr45.jpg |  |  |  | ПП | Да | [11 empty] | приварное | [11 empty] | 20 |  |  |  | 120 | [16 empty] | РФ | [7 empty] | серый | [8 empty] | фильтр | [14 empty] | 68 | 10
251500083 | Фильтр сетчатый ПП Ду 25 PN25 муфта-муфта серый | 104020 | без указания | PRA-ser-filtr45.jpg |  |  |  | ПП | Да | [11 empty] | приварное | [11 empty] | 25 |  |  |  | 90 | [16 empty] | РФ | [7 empty] | серый | [8 empty] | фильтр | [14 empty] | 68 | 11
251500084 | Фильтр сетчатый ПП Ду 32 PN25 муфта-муфта серый | 104020 | без указания | PRA-ser-filtr45.jpg |  |  |  | ПП | Да | [11 empty] | приварное | [11 empty] | 32 |  |  |  | 50 | [16 empty] | РФ | [7 empty] | серый | [8 empty] | фильтр | [14 empty] | 68 | 12
251500092 | Фильтр сетчатый ПП 45гр. 20 PN25, муфта-штуцер, серый | 104020 | без указания |  |  |  |  | ПП | Да | [11 empty] | приварное | [11 empty] | 20 |  |  |  | 150 | [16 empty] | РФ | [7 empty] | серый | [8 empty] | фильтр | [14 empty] | 68 | 13
251500093 | Фильтр сетчатый ПП 45гр. 25 PN25, муфта-штуцер, серый | 104020 | без указания |  |  |  |  | ПП | Да | [11 empty] | приварное | [11 empty] | 25 |  |  |  | 90 | [16 empty] | РФ | [7 empty] | серый | [8 empty] | фильтр | [14 empty] | 68 | 14
251500094 | Фильтр сетчатый ПП 45гр. 32 PN25, муфта-штуцер, серый | 104020 | без указания |  |  |  |  | ПП | Да | [11 empty] | приварное | [11 empty] | 32 |  |  |  | 45 | [16 empty] | РФ | [7 empty] | серый | [8 empty] | фильтр | [14 empty] | 68 | 15
251639100 | Сварочный комплект 3-местный, для труб ПП до 63, 1500 Вт, с насадками 20-63, в стальном кофре | 104020 | без указания | NON-svar-komplekt+3-nasadki-kofr.jpg | [32 empty] | 1 | [16 empty] | КНР | [16 empty] | монтажный инструмент | [14 empty] | 70 | 10
251639150 | Сварочный аппарат 1-местный, для труб ПП до 110, 2000 Вт, без насадок | 104020 | без указания | NON-svar-apparat-1.jpg | [32 empty] | 1 | [16 empty] | КНР | [16 empty] | монтажный инструмент | [14 empty] | 70 | 11
251640102 | Сварочный комплект 1-местный, для труб ПП до 110, 1200 Вт, с насадками 75-110, в пластиковом кофре | 104020 | без указания | [33 empty] | 1 | [16 empty] | КНР | [16 empty] | монтажный инструмент | [14 empty] | 70 | 12
251640103 | Сварочный комплект 1-местный, для труб ПП до 110, 1200 Вт, с насадками 75-110, в стальном кофре | 104020 | без указания | [33 empty] | 1 | [16 empty] | КНР | [16 empty] | монтажный инструмент | [14 empty] | 70 | 13
251600351 | Ключ универсальный, для фитингов-"американок" | 104020 | без указания | NON-klyuch-amer.jpg | [32 empty] | 1 | [16 empty] | РФ | [16 empty] | монтажный инструмент | [14 empty] | 70 | 14
251639400 | Резак для труб ПП 16-40 | 104020 | без указания | NON-rezak-trub.jpg | [32 empty] | 1 | [16 empty] | КНР | [16 empty] | монтажный инструмент | [14 empty] | 70 | 15
251639201 | Насадки для сварочного аппарата, для труб ПП 16 (комплект 2 шт.) | 104020 | без указания | NON-nasadki-svaroch.jpg | [32 empty] | 1 | [16 empty] | КНР | [16 empty] | монтажный инструмент | [14 empty] | 70 | 16
251639202 | Насадки для сварочного аппарата, для труб ПП 20 (комплект 2 шт.) | 104020 | без указания | NON-nasadki-svaroch.jpg | [32 empty] | 1 | [16 empty] | КНР | [16 empty] | монтажный инструмент | [14 empty] | 70 | 17
251639203 | Насадки для сварочного аппарата, для труб ПП 25 (комплект 2 шт.) | 104020 | без указания | NON-nasadki-svaroch.jpg | [32 empty] | 1 | [16 empty] | КНР | [16 empty] | монтажный инструмент | [14 empty] | 70 | 18
251639204 | Насадки для сварочного аппарата, для труб ПП 32 (комплект 2 шт.) | 104020 | без указания | NON-nasadki-svaroch.jpg | [32 empty] | 1 | [16 empty] | КНР | [16 empty] | монтажный инструмент | [14 empty] | 70 | 19
251639205 | Насадки для сварочного аппарата, для труб ПП 40 (комплект 2 шт.) | 104020 | без указания | NON-nasadki-svaroch.jpg | [32 empty] | 1 | [16 empty] | КНР | [16 empty] | монтажный инструмент | [14 empty] | 70 | 20
251639206 | Насадки для сварочного аппарата, для труб ПП 50 (комплект 2 шт.) | 104020 | без указания | NON-nasadki-svaroch.jpg | [32 empty] | 1 | [16 empty] | КНР | [16 empty] | монтажный инструмент | [14 empty] | 70 | 21
251639207 | Насадки для сварочного аппарата, для труб ПП 63 (комплект 2 шт.) | 104020 | без указания | NON-nasadki-svaroch.jpg | [32 empty] | 1 | [16 empty] | КНР | [16 empty] | монтажный инструмент | [14 empty] | 70 | 22
251639208 | Насадки для сварочного аппарата, для труб ПП 75 (комплект 2 шт.) | 104020 | без указания | NON-nasadki-svaroch.jpg | [32 empty] | 1 | [16 empty] | КНР | [16 empty] | монтажный инструмент | [14 empty] | 70 | 23
251639209 | Насадки для сварочного аппарата, для труб ПП 90 (комплект 2 шт.) | 104020 | без указания | NON-nasadki-svaroch.jpg | [32 empty] | 1 | [16 empty] | КНР | [16 empty] | монтажный инструмент | [14 empty] | 70 | 24
251639210 | Насадки для сварочного аппарата, для труб ПП110 (комплект 2 шт.) | 104020 | без указания | NON-nasadki-svaroch.jpg | [32 empty] | 1 | [16 empty] | КНР | [16 empty] | монтажный инструмент | [14 empty] | 70 | 25
905900394 | Винт М8х40, для крепления насадок к сварочному аппарату | 104020 | без указания | [33 empty] | 1 | [16 empty] | РФ | [16 empty] | монтажный инструмент | [14 empty] | 70 | 26
251600322 | Зачистной инструмент торцевой, для труб ПП 20-25, с внутренним армированием | 104020 | без указания | NON-zachistnoy-instr-vnutr-arm.jpg | [32 empty] | 1 | [16 empty] | РФ | [16 empty] | монтажный инструмент | [14 empty] | 70 | 27
251600324 | Зачистной инструмент торцевой, для труб ПП 32-40, с внутренним армированием | 104020 | без указания | NON-zachistnoy-instr-vnutr-arm.jpg | [32 empty] | 1 | [16 empty] | РФ | [16 empty] | монтажный инструмент | [14 empty] | 70 | 28
251600326 | Зачистной инструмент торцевой, для труб ПП 50-63, с внутренним армированием | 104020 | без указания | NON-zachistnoy-instr-vnutr-arm.jpg | [32 empty] | 1 | [16 empty] | РФ | [16 empty] | монтажный инструмент | [14 empty] | 70 | 29
251600301 | Зачистной инструмент, для труб ПП 16-20, с наружным армированием | 104020 | без указания | NON-zachistnoy-instr-naruzh-arm.jpg | [32 empty] | 1 | [16 empty] | РФ | [16 empty] | монтажный инструмент | [14 empty] | 70 | 30
251600302 | Зачистной инструмент, для труб ПП 20-25, с наружным армированием | 104020 | без указания | NON-zachistnoy-instr-naruzh-arm.jpg | [32 empty] | 1 | [16 empty] | РФ | [16 empty] | монтажный инструмент | [14 empty] | 70 | 31
251600303 | Зачистной инструмент, для труб ПП 25-32, с наружным армированием | 104020 | без указания | NON-zachistnoy-instr-naruzh-arm.jpg | [32 empty] | 1 | [16 empty] | РФ | [16 empty] | монтажный инструмент | [14 empty] | 70 | 32
251600304 | Зачистной инструмент, для труб ПП 32-40, с наружным армированием | 104020 | без указания | NON-zachistnoy-instr-naruzh-arm.jpg | [32 empty] | 1 | [16 empty] | РФ | [16 empty] | монтажный инструмент | [14 empty] | 70 | 33
251600305 | Зачистной инструмент, для труб ПП 40-50, с наружным армированием | 104020 | без указания | NON-zachistnoy-instr-naruzh-arm.jpg | [32 empty] | 1 | [16 empty] | РФ | [16 empty] | монтажный инструмент | [14 empty] | 70 | 34
251600306 | Зачистной инструмент, для труб ПП 50-63, с наружным армированием | 104020 | без указания | NON-zachistnoy-instr-naruzh-arm.jpg | [32 empty] | 1 | [16 empty] | РФ | [16 empty] | монтажный инструмент | [14 empty] | 70 | 35
251600307 | Зачистной инструмент, для труб ПП 75, с наружным армированием | 104020 | без указания | NON-zachistnoy-instr-naruzh-arm.jpg | [32 empty] | 1 | [16 empty] | РФ | [16 empty] | монтажный инструмент | [14 empty] | 70 | 36
251600308 | Зачистной инструмент, для труб ПП 90, с наружным армированием | 104020 | без указания | NON-zachistnoy-instr-naruzh-arm.jpg | [32 empty] | 1 | [16 empty] | РФ | [16 empty] | монтажный инструмент | [14 empty] | 70 | 37
251639307 | Зачистной инструмент, для труб ПП110, с наружным армированием | 104020 | без указания | [33 empty] | 1 | [16 empty] | РФ | [16 empty] | монтажный инструмент | [14 empty] | 70 | 38
251639311 | Зачистной инструмент, для труб ПП 20-25-32-40, с наружным армированием | 104020 | без указания | [33 empty] | 1 | [16 empty] | РФ | [16 empty] | монтажный инструмент | [14 empty] | 70 | 39
| Трубы и фитинги ПЭ | 104030
252100430 | Труба ПЭ100 SDR17 Ду32х 2,0 PN10 д/питьевой воды (100м) | 104030 | no name |  |  |  |  | ПЭ | Да | [13 empty] | 40 | [9 empty] | 32 | 100000 |  |  | 100 | 10 | 17 |  |  |  |  | 2 | [9 empty] | РФ | [7 empty] | черный | [8 empty] | труба | без армирования | [13 empty] | 10 | 10
252100431 | Труба ПЭ100 SDR17 Ду32х 2,0 PN10 д/питьевой воды (200м) | 104030 | no name |  |  |  |  | ПЭ | Да | [13 empty] | 40 | [9 empty] | 32 | 200000 |  |  | 200 | 10 | 17 |  |  |  |  | 2 | [9 empty] | РФ | [7 empty] | черный | [8 empty] | труба | без армирования | [13 empty] | 10 | 11
252100433 | Труба ПЭ100 SDR17 Ду40х 2,4 PN10 д/питьевой воды (100м) | 104030 | no name |  |  |  |  | ПЭ | Да | [13 empty] | 40 | [9 empty] | 40 | 100000 |  |  | 100 | 10 | 17 |  |  |  |  | 2.4 | [9 empty] | РФ | [7 empty] | черный | [8 empty] | труба | без армирования | [13 empty] | 10 | 12
252100434 | Труба ПЭ100 SDR17 Ду40х 2,4 PN10 д/питьевой воды (200м) | 104030 | no name |  |  |  |  | ПЭ | Да | [13 empty] | 40 | [9 empty] | 40 | 200000 |  |  | 200 | 10 | 17 |  |  |  |  | 2.4 | [9 empty] | РФ | [7 empty] | черный | [8 empty] | труба | без армирования | [13 empty] | 10 | 13
252100436 | Труба ПЭ100 SDR17 Ду50х 3,0 PN10 д/питьевой воды (100м) | 104030 | no name |  |  |  |  | ПЭ | Да | [13 empty] | 40 | [9 empty] | 50 | 100000 |  |  | 100 | 10 | 17 |  |  |  |  | 3 | [9 empty] | РФ | [7 empty] | черный | [8 empty] | труба | без армирования | [13 empty] | 10 | 14
252100439 | Труба ПЭ100 SDR17 Ду63х 3,8 PN10 д/питьевой воды (100м) | 104030 | no name |  |  |  |  | ПЭ | Да | [13 empty] | 40 | [9 empty] | 63 | 100000 |  |  | 100 | 10 | 17 |  |  |  |  | 3.8 | [9 empty] | РФ | [7 empty] | черный | [8 empty] | труба | без армирования | [13 empty] | 10 | 15
252100440 | Труба ПЭ100 SDR17 Ду63х 3,8 PN10 д/питьевой воды (200м) | 104030 | no name |  |  |  |  | ПЭ | Да | [13 empty] | 40 | [9 empty] | 63 | 200000 |  |  | 200 | 10 | 17 |  |  |  |  | 3.8 | [9 empty] | РФ | [7 empty] | черный | [8 empty] | труба | без армирования | [13 empty] | 10 | 16
252100442 | Труба ПЭ100 SDR17 Ду75х 4,5 PN10 д/питьевой воды (100м) | 104030 | no name |  |  |  |  | ПЭ | Да | [13 empty] | 40 | [9 empty] | 75 | 100000 |  |  | 100 | 10 | 17 |  |  |  |  | 4.5 | [9 empty] | РФ | [7 empty] | черный | [8 empty] | труба | без армирования | [13 empty] | 10 | 17
252100445 | Труба ПЭ100 SDR17 Ду90х 5,4 PN10 д/питьевой воды (100м) | 104030 | no name |  |  |  |  | ПЭ | Да | [13 empty] | 40 | [9 empty] | 90 | 100000 |  |  | 100 | 10 | 17 |  |  |  |  | 5.4 | [9 empty] | РФ | [7 empty] | черный | [8 empty] | труба | без армирования | [13 empty] | 10 | 18
252100448 | Труба ПЭ100 SDR17 Ду110х 6,6 PN10 д/питьевой воды (100м) | 104030 | no name |  |  |  |  | ПЭ | Да | [13 empty] | 40 | [9 empty] | 110 | 100000 |  |  | 100 | 10 | 17 |  |  |  |  | 6.6 | [9 empty] | РФ | [7 empty] | черный | [8 empty] | труба | без армирования | [13 empty] | 10 | 19
252100449 | Труба ПЭ100 SDR17 Ду110х 6,6 PN10 д/питьевой воды (200м) | 104030 | no name |  |  |  |  | ПЭ | Да | [13 empty] | 40 | [9 empty] | 110 | 200000 |  |  | 200 | 10 | 17 |  |  |  |  | 6.6 | [9 empty] | РФ | [7 empty] | черный | [8 empty] | труба | без армирования | [13 empty] | 10 | 20
252100456 | Труба ПЭ100 SDR17 Ду160х 9,5 PN10 д/питьевой воды ( 12м) | 104030 | no name |  |  |  |  | ПЭ | Да | [13 empty] | 40 | [9 empty] | 160 | 12000 |  |  | 12 | 10 | 17 |  |  |  |  | 9.5 | [9 empty] | РФ | [7 empty] | черный | [8 empty] | труба | без армирования | [13 empty] | 10 | 21
252100465 | Труба ПЭ100 SDR17 Ду225х13,4 PN10 д/питьевой воды ( 12м) | 104030 | no name |  |  |  |  | ПЭ | Да | [13 empty] | 40 | [9 empty] | 225 | 12000 |  |  | 12 | 10 | 17 |  |  |  |  | 13.4 | [9 empty] | РФ | [7 empty] | черный | [8 empty] | труба | без армирования | [13 empty] | 10 | 22
252100527 | Труба ПЭ100 SDR13,6 Ду25х 2,0 PN12,5 д/питьевой воды (100м) | 104030 | no name |  |  |  |  | ПЭ | Да | [13 empty] | 40 | [9 empty] | 25 | 100000 |  |  | 100 | 12,5 | 13,6 |  |  |  |  | 2 | [9 empty] | РФ | [7 empty] | черный | [8 empty] | труба | без армирования | [13 empty] | 12 | 10
252100528 | Труба ПЭ100 SDR13,6 Ду25х 2,0 PN12,5 д/питьевой воды (200м) | 104030 | no name |  |  |  |  | ПЭ | Да | [13 empty] | 40 | [9 empty] | 25 | 200000 |  |  | 200 | 12,5 | 13,6 |  |  |  |  | 2 | [9 empty] | РФ | [7 empty] | черный | [8 empty] | труба | без армирования | [13 empty] | 12 | 11
252100530 | Труба ПЭ100 SDR13,6 Ду32х 2,4 PN12,5 д/питьевой воды (100м) | 104030 | no name |  |  |  |  | ПЭ | Да | [13 empty] | 40 | [9 empty] | 32 | 100000 |  |  | 100 | 12,5 | 13,6 |  |  |  |  | 2.4 | [9 empty] | РФ | [7 empty] | черный | [8 empty] | труба | без армирования | [13 empty] | 12 | 12
252100624 | Труба ПЭ100 SDR11 Ду20х 2,0 PN16 д/питьевой воды (100м) | 104030 | no name |  |  |  |  | ПЭ | Да | [13 empty] | 40 | [9 empty] | 20 | 100000 |  |  | 100 | 16 | 11 |  |  |  |  | 2 | [9 empty] | РФ | [7 empty] | черный | [8 empty] | труба | без армирования | [13 empty] | 12 | 14
252100625 | Труба ПЭ100 SDR11 Ду20х 2,0 PN16 д/питьевой воды (200м) | 104030 | no name |  |  |  |  | ПЭ | Да | [13 empty] | 40 | [9 empty] | 20 | 200000 |  |  | 200 | 16 | 11 |  |  |  |  | 2 | [9 empty] | РФ | [7 empty] | черный | [8 empty] | труба | без армирования | [13 empty] | 12 | 15
252200506 | Труба ПЭ 80 SDR13,6 Ду32х 2,4 PN10 д/питьевой воды (200м) | 104030 | no name |  |  |  |  | ПЭ | Да | [13 empty] | 40 | [9 empty] | 32 | 200000 |  |  | 200 | 10 | 13,6 |  |  |  |  | 2.4 | [9 empty] | РФ | [7 empty] | черный | [8 empty] | труба | без армирования | [13 empty] | 14 | 13
252200507 | Труба ПЭ 80 SDR13,6 Ду40х 3,0 PN10 д/питьевой воды (200м) | 104030 | no name |  |  |  |  | ПЭ | Да | [13 empty] | 40 | [9 empty] | 40 | 200000 |  |  | 200 | 10 | 13,6 |  |  |  |  | 3 | [9 empty] | РФ | [7 empty] | черный | [8 empty] | труба | без армирования | [13 empty] | 14 | 14
252200508 | Труба ПЭ 80 SDR13,6 Ду50х 3,7 PN10 д/питьевой воды (150м) | 104030 | no name |  |  |  |  | ПЭ | Да | [13 empty] | 40 | [9 empty] | 50 | 150000 |  |  | 150 | 10 | 13,6 |  |  |  |  | 3.7 | [9 empty] | РФ | [7 empty] | черный | [8 empty] | труба | без армирования | [13 empty] | 14 | 15
252200604 | Труба ПЭ 80 SDR11 Ду20х 2,0 PN12,5 д/питьевой воды (200м) | 104030 | no name |  |  |  |  | ПЭ | Да | [13 empty] | 40 | [9 empty] | 20 | 200000 |  |  | 200 | 12,5 | 11 |  |  |  |  | 2 | [9 empty] | РФ | [7 empty] | черный | [8 empty] | труба | без армирования | [13 empty] | 14 | 16
252300003 | Седелка фиксирующая электросварная ПЭ100 SDR11 Ду 40-20 с фрезой | 104030 | EURO |  |  |  |  | ПЭ | Да |  | Да | [9 empty] | приварное |  | 40 | [9 empty] | 40- 20 |  |  |  | 1 | 16 | 11 | [14 empty] | Италия | [7 empty] | черный | [8 empty] | седелка | [14 empty] | 20 | 10
252300004 | Седелка фиксирующая электросварная ПЭ100 SDR11 Ду 40-25 с фрезой | 104030 | EURO |  |  |  |  | ПЭ | Да |  | Да | [9 empty] | приварное |  | 40 | [9 empty] | 40- 25 |  |  |  | 1 | 16 | 11 | [14 empty] | Италия | [7 empty] | черный | [8 empty] | седелка | [14 empty] | 20 | 11
252300005 | Седелка фиксирующая электросварная ПЭ100 SDR11 Ду 40-32 с фрезой | 104030 | EURO |  |  |  |  | ПЭ | Да |  | Да | [9 empty] | приварное |  | 40 | [9 empty] | 40- 32 |  |  |  | 1 | 16 | 11 | [14 empty] | Италия | [7 empty] | черный | [8 empty] | седелка | [14 empty] | 20 | 12
252300006 | Седелка фиксирующая электросварная ПЭ100 SDR11 Ду 50-20 с фрезой | 104030 | EURO |  |  |  |  | ПЭ | Да |  | Да | [9 empty] | приварное |  | 40 | [9 empty] | 50- 20 |  |  |  | 1 | 16 | 11 | [14 empty] | Италия | [7 empty] | черный | [8 empty] | седелка | [14 empty] | 20 | 13
252300007 | Седелка фиксирующая электросварная ПЭ100 SDR11 Ду 50-25 с фрезой | 104030 | EURO |  |  |  |  | ПЭ | Да |  | Да | [9 empty] | приварное |  | 40 | [9 empty] | 50- 25 |  |  |  | 1 | 16 | 11 | [14 empty] | Италия | [7 empty] | черный | [8 empty] | седелка | [14 empty] | 20 | 14
252300008 | Седелка фиксирующая электросварная ПЭ100 SDR11 Ду 50-32 с фрезой | 104030 | EURO |  |  |  |  | ПЭ | Да |  | Да | [9 empty] | приварное |  | 40 | [9 empty] | 50- 32 |  |  |  | 1 | 16 | 11 | [14 empty] | Италия | [7 empty] | черный | [8 empty] | седелка | [14 empty] | 20 | 15
252300009 | Седелка фиксирующая электросварная ПЭ100 SDR11 Ду 63-20 с фрезой | 104030 | EURO |  |  |  |  | ПЭ | Да |  | Да | [9 empty] | приварное |  | 40 | [9 empty] | 63- 20 |  |  |  | 1 | 16 | 11 | [14 empty] | Италия | [7 empty] | черный | [8 empty] | седелка | [14 empty] | 20 | 16
252300010 | Седелка фиксирующая электросварная ПЭ100 SDR11 Ду 63-25 с фрезой | 104030 | EURO |  |  |  |  | ПЭ | Да |  | Да | [9 empty] | приварное |  | 40 | [9 empty] | 63- 25 |  |  |  | 1 | 16 | 11 | [14 empty] | Италия | [7 empty] | черный | [8 empty] | седелка | [14 empty] | 20 | 17
252300011 | Седелка фиксирующая электросварная ПЭ100 SDR11 Ду 63-32 с фрезой | 104030 | EURO |  |  |  |  | ПЭ | Да |  | Да | [9 empty] | приварное |  | 40 | [9 empty] | 63- 32 |  |  |  | 1 | 16 | 11 | [14 empty] | Италия | [7 empty] | черный | [8 empty] | седелка | [14 empty] | 20 | 18
252300012 | Седелка фиксирующая электросварная ПЭ100 SDR11 Ду 63-40 с фрезой | 104030 | EURO |  |  |  |  | ПЭ | Да |  | Да | [9 empty] | приварное |  | 40 | [9 empty] | 63- 40 |  |  |  | 1 | 16 | 11 | [14 empty] | Италия | [7 empty] | черный | [8 empty] | седелка | [14 empty] | 20 | 19
252300013 | Седелка фиксирующая электросварная ПЭ100 SDR11 Ду 63-50 с фрезой | 104030 | EURO |  |  |  |  | ПЭ | Да |  | Да | [9 empty] | приварное |  | 40 | [9 empty] | 63- 50 |  |  |  | 1 | 16 | 11 | [14 empty] | Италия | [7 empty] | черный | [8 empty] | седелка | [14 empty] | 20 | 20
252300014 | Седелка фиксирующая электросварная ПЭ100 SDR11 Ду 63-63 с фрезой | 104030 | EURO |  |  |  |  | ПЭ | Да |  | Да | [9 empty] | приварное |  | 40 | [9 empty] | 63- 63 |  |  |  | 1 | 16 | 11 | [14 empty] | Италия | [7 empty] | черный | [8 empty] | седелка | [14 empty] | 20 | 21
252300015 | Седелка фиксирующая электросварная ПЭ100 SDR11 Ду 75-20 с фрезой | 104030 | EURO |  |  |  |  | ПЭ | Да |  | Да | [9 empty] | приварное |  | 40 | [9 empty] | 75- 20 |  |  |  | 1 | 16 | 11 | [14 empty] | Италия | [7 empty] | черный | [8 empty] | седелка | [14 empty] | 20 | 22
252300016 | Седелка фиксирующая электросварная ПЭ100 SDR11 Ду 75-25 с фрезой | 104030 | EURO |  |  |  |  | ПЭ | Да |  | Да | [9 empty] | приварное |  | 40 | [9 empty] | 75- 25 |  |  |  | 1 | 16 | 11 | [14 empty] | Италия | [7 empty] | черный | [8 empty] | седелка | [14 empty] | 20 | 23
252300017 | Седелка фиксирующая электросварная ПЭ100 SDR11 Ду 75-32 с фрезой | 104030 | EURO |  |  |  |  | ПЭ | Да |  | Да | [9 empty] | приварное |  | 40 | [9 empty] | 75- 32 |  |  |  | 1 | 16 | 11 | [14 empty] | Италия | [7 empty] | черный | [8 empty] | седелка | [14 empty] | 20 | 24
252300018 | Седелка фиксирующая электросварная ПЭ100 SDR11 Ду 75-40 с фрезой | 104030 | EURO |  |  |  |  | ПЭ | Да |  | Да | [9 empty] | приварное |  | 40 | [9 empty] | 75- 40 |  |  |  | 1 | 16 | 11 | [14 empty] | Италия | [7 empty] | черный | [8 empty] | седелка | [14 empty] | 20 | 25
252300019 | Седелка фиксирующая электросварная ПЭ100 SDR11 Ду 75-50 с фрезой | 104030 | EURO |  |  |  |  | ПЭ | Да |  | Да | [9 empty] | приварное |  | 40 | [9 empty] | 75 -50 |  |  |  | 1 | 16 | 11 | [14 empty] | Италия | [7 empty] | черный | [8 empty] | седелка | [14 empty] | 20 | 26
252300020 | Седелка фиксирующая электросварная ПЭ100 SDR11 Ду 75-63 с фрезой | 104030 | EURO |  |  |  |  | ПЭ | Да |  | Да | [9 empty] | приварное |  | 40 | [9 empty] | 75- 63 |  |  |  | 1 | 16 | 11 | [14 empty] | Италия | [7 empty] | черный | [8 empty] | седелка | [14 empty] | 20 | 27
252300021 | Седелка фиксирующая электросварная ПЭ100 SDR11 Ду 90-20 с фрезой | 104030 | EURO |  |  |  |  | ПЭ | Да |  | Да | [9 empty] | приварное |  | 40 | [9 empty] | 90- 20 |  |  |  | 1 | 16 | 11 | [14 empty] | Италия | [7 empty] | черный | [8 empty] | седелка | [14 empty] | 20 | 28
252300022 | Седелка фиксирующая электросварная ПЭ100 SDR11 Ду 90-25 с фрезой | 104030 | EURO |  |  |  |  | ПЭ | Да |  | Да | [9 empty] | приварное |  | 40 | [9 empty] | 90- 25 |  |  |  | 1 | 16 | 11 | [14 empty] | Италия | [7 empty] | черный | [8 empty] | седелка | [14 empty] | 20 | 29
252300023 | Седелка фиксирующая электросварная ПЭ100 SDR11 Ду 90-32 с фрезой | 104030 | EURO |  |  |  |  | ПЭ | Да |  | Да | [9 empty] | приварное |  | 40 | [9 empty] | 90- 32 |  |  |  | 1 | 16 | 11 | [14 empty] | Италия | [7 empty] | черный | [8 empty] | седелка | [14 empty] | 20 | 30
252300024 | Седелка фиксирующая электросварная ПЭ100 SDR11 Ду 90-40 с фрезой | 104030 | EURO |  |  |  |  | ПЭ | Да |  | Да | [9 empty] | приварное |  | 40 | [9 empty] | 90- 40 |  |  |  | 1 | 16 | 11 | [14 empty] | Италия | [7 empty] | черный | [8 empty] | седелка | [14 empty] | 20 | 31
252300025 | Седелка фиксирующая электросварная ПЭ100 SDR11 Ду 90-50 с фрезой | 104030 | EURO |  |  |  |  | ПЭ | Да |  | Да | [9 empty] | приварное |  | 40 | [9 empty] | 90- 50 |  |  |  | 1 | 16 | 11 | [14 empty] | Италия | [7 empty] | черный | [8 empty] | седелка | [14 empty] | 20 | 32
252300026 | Седелка фиксирующая электросварная ПЭ100 SDR11 Ду 90-63 с фрезой | 104030 | EURO |  |  |  |  | ПЭ | Да |  | Да | [9 empty] | приварное |  | 40 | [9 empty] | 90- 63 |  |  |  | 1 | 16 | 11 | [14 empty] | Италия | [7 empty] | черный | [8 empty] | седелка | [14 empty] | 20 | 33
252300027 | Седелка фиксирующая электросварная ПЭ100 SDR11 Ду 110-20 с фрезой | 104030 | EURO |  |  |  |  | ПЭ | Да |  | Да | [9 empty] | приварное |  | 40 | [9 empty] | 110- 20 |  |  |  | 1 | 16 | 11 | [14 empty] | Италия | [7 empty] | черный | [8 empty] | седелка | [14 empty] | 20 | 34
252300028 | Седелка фиксирующая электросварная ПЭ100 SDR11 Ду 110-25 с фрезой | 104030 | EURO |  |  |  |  | ПЭ | Да |  | Да | [9 empty] | приварное |  | 40 | [9 empty] | 110- 25 |  |  |  | 1 | 16 | 11 | [14 empty] | Италия | [7 empty] | черный | [8 empty] | седелка | [14 empty] | 20 | 35
252300029 | Седелка фиксирующая электросварная ПЭ100 SDR11 Ду 110-32 с фрезой | 104030 | EURO |  |  |  |  | ПЭ | Да |  | Да | [9 empty] | приварное |  | 40 | [9 empty] | 110- 32 |  |  |  | 1 | 16 | 11 | [14 empty] | Италия | [7 empty] | черный | [8 empty] | седелка | [14 empty] | 20 | 36
252300030 | Седелка фиксирующая электросварная ПЭ100 SDR11 Ду 110-40 с фрезой | 104030 | EURO |  |  |  |  | ПЭ | Да |  | Да | [9 empty] | приварное |  | 40 | [9 empty] | 110- 40 |  |  |  | 1 | 16 | 11 | [14 empty] | Италия | [7 empty] | черный | [8 empty] | седелка | [14 empty] | 20 | 37
252300031 | Седелка фиксирующая электросварная ПЭ100 SDR11 Ду 110-50 с фрезой | 104030 | EURO |  |  |  |  | ПЭ | Да |  | Да | [9 empty] | приварное |  | 40 | [9 empty] | 110- 50 |  |  |  | 1 | 16 | 11 | [14 empty] | Италия | [7 empty] | черный | [8 empty] | седелка | [14 empty] | 20 | 38
252300032 | Седелка фиксирующая электросварная ПЭ100 SDR11 Ду 110-63 с фрезой | 104030 | EURO |  |  |  |  | ПЭ | Да |  | Да | [9 empty] | приварное |  | 40 | [9 empty] | 110- 63 |  |  |  | 1 | 16 | 11 | [14 empty] | Италия | [7 empty] | черный | [8 empty] | седелка | [14 empty] | 20 | 39
252300034 | Седелка фиксирующая электросварная ПЭ100 SDR11 Ду 125-20 с фрезой | 104030 | EURO |  |  |  |  | ПЭ | Да |  | Да | [9 empty] | приварное |  | 40 | [9 empty] | 125- 20 |  |  |  | 1 | 16 | 11 | [14 empty] | Италия | [7 empty] | черный | [8 empty] | седелка | [14 empty] | 20 | 40
252300035 | Седелка фиксирующая электросварная ПЭ100 SDR11 Ду 125-25 с фрезой | 104030 | EURO |  |  |  |  | ПЭ | Да |  | Да | [9 empty] | приварное |  | 40 | [9 empty] | 125- 25 |  |  |  | 1 | 16 | 11 | [14 empty] | Италия | [7 empty] | черный | [8 empty] | седелка | [14 empty] | 20 | 41
252300036 | Седелка фиксирующая электросварная ПЭ100 SDR11 Ду 125-32 с фрезой | 104030 | EURO |  |  |  |  | ПЭ | Да |  | Да | [9 empty] | приварное |  | 40 | [9 empty] | 125- 32 |  |  |  | 1 | 16 | 11 | [14 empty] | Италия | [7 empty] | черный | [8 empty] | седелка | [14 empty] | 20 | 42
252300037 | Седелка фиксирующая электросварная ПЭ100 SDR11 Ду 125-40 с фрезой | 104030 | EURO |  |  |  |  | ПЭ | Да |  | Да | [9 empty] | приварное |  | 40 | [9 empty] | 125- 40 |  |  |  | 1 | 16 | 11 | [14 empty] | Италия | [7 empty] | черный | [8 empty] | седелка | [14 empty] | 20 | 43
252300038 | Седелка фиксирующая электросварная ПЭ100 SDR11 Ду 125-50 с фрезой | 104030 | EURO |  |  |  |  | ПЭ | Да |  | Да | [9 empty] | приварное |  | 40 | [9 empty] | 125- 50 |  |  |  | 1 | 16 | 11 | [14 empty] | Италия | [7 empty] | черный | [8 empty] | седелка | [14 empty] | 20 | 44
252300039 | Седелка фиксирующая электросварная ПЭ100 SDR11 Ду 125-63 с фрезой | 104030 | EURO |  |  |  |  | ПЭ | Да |  | Да | [9 empty] | приварное |  | 40 | [9 empty] | 125- 63 |  |  |  | 1 | 16 | 11 | [14 empty] | Италия | [7 empty] | черный | [8 empty] | седелка | [14 empty] | 20 | 45
252300040 | Седелка фиксирующая электросварная ПЭ100 SDR11 Ду 140-20 с фрезой | 104030 | EURO |  |  |  |  | ПЭ | Да |  | Да | [9 empty] | приварное |  | 40 | [9 empty] | 140- 20 |  |  |  | 1 | 16 | 11 | [14 empty] | Италия | [7 empty] | черный | [8 empty] | седелка | [14 empty] | 20 | 46
252300041 | Седелка фиксирующая электросварная ПЭ100 SDR11 Ду 140-25 с фрезой | 104030 | EURO |  |  |  |  | ПЭ | Да |  | Да | [9 empty] | приварное |  | 40 | [9 empty] | 140- 25 |  |  |  | 1 | 16 | 11 | [14 empty] | Италия | [7 empty] | черный | [8 empty] | седелка | [14 empty] | 20 | 47
252300042 | Седелка фиксирующая электросварная ПЭ100 SDR11 Ду 140-32 с фрезой | 104030 | EURO |  |  |  |  | ПЭ | Да |  | Да | [9 empty] | приварное |  | 40 | [9 empty] | 140- 32 |  |  |  | 1 | 16 | 11 | [14 empty] | Италия | [7 empty] | черный | [8 empty] | седелка | [14 empty] | 20 | 48
252300043 | Седелка фиксирующая электросварная ПЭ100 SDR11 Ду 140-40 с фрезой | 104030 | EURO |  |  |  |  | ПЭ | Да |  | Да | [9 empty] | приварное |  | 40 | [9 empty] | 140- 40 |  |  |  | 1 | 16 | 11 | [14 empty] | Италия | [7 empty] | черный | [8 empty] | седелка | [14 empty] | 20 | 49
252300044 | Седелка фиксирующая электросварная ПЭ100 SDR11 Ду 140-50 с фрезой | 104030 | EURO |  |  |  |  | ПЭ | Да |  | Да | [9 empty] | приварное |  | 40 | [9 empty] | 140- 50 |  |  |  | 1 | 16 | 11 | [14 empty] | Италия | [7 empty] | черный | [8 empty] | седелка | [14 empty] | 20 | 50
252300045 | Седелка фиксирующая электросварная ПЭ100 SDR11 Ду 140-63 с фрезой | 104030 | EURO |  |  |  |  | ПЭ | Да |  | Да | [9 empty] | приварное |  | 40 | [9 empty] | 140- 63 |  |  |  | 1 | 16 | 11 | [14 empty] | Италия | [7 empty] | черный | [8 empty] | седелка | [14 empty] | 20 | 51
252300046 | Седелка фиксирующая электросварная ПЭ100 SDR11 Ду160-20 с фрезой | 104030 | EURO |  |  |  |  | ПЭ | Да |  | Да | [9 empty] | приварное |  | 40 | [9 empty] | 160- 20 |  |  |  | 1 | 16 | 11 | [14 empty] | Италия | [7 empty] | черный | [8 empty] | седелка | [14 empty] | 20 | 52
252300047 | Седелка фиксирующая электросварная ПЭ100 SDR11 Ду160-25 с фрезой | 104030 | EURO |  |  |  |  | ПЭ | Да |  | Да | [9 empty] | приварное |  | 40 | [9 empty] | 160- 25 |  |  |  | 1 | 16 | 11 | [14 empty] | Италия | [7 empty] | черный | [8 empty] | седелка | [14 empty] | 20 | 53
252300048 | Седелка фиксирующая электросварная ПЭ100 SDR11 Ду160-32 с фрезой | 104030 | EURO |  |  |  |  | ПЭ | Да |  | Да | [9 empty] | приварное |  | 40 | [9 empty] | 160- 32 |  |  |  | 1 | 16 | 11 | [14 empty] | Италия | [7 empty] | черный | [8 empty] | седелка | [14 empty] | 20 | 54
252300049 | Седелка фиксирующая электросварная ПЭ100 SDR11 Ду160-40 с фрезой | 104030 | EURO |  |  |  |  | ПЭ | Да |  | Да | [9 empty] | приварное |  | 40 | [9 empty] | 160- 40 |  |  |  | 1 | 16 | 11 | [14 empty] | Италия | [7 empty] | черный | [8 empty] | седелка | [14 empty] | 20 | 55
252300050 | Седелка фиксирующая электросварная ПЭ100 SDR11 Ду160-50 с фрезой | 104030 | EURO |  |  |  |  | ПЭ | Да |  | Да | [9 empty] | приварное |  | 40 | [9 empty] | 160- 50 |  |  |  | 1 | 16 | 11 | [14 empty] | Италия | [7 empty] | черный | [8 empty] | седелка | [14 empty] | 20 | 56
252300051 | Седелка фиксирующая электросварная ПЭ100 SDR11 Ду160-63 с фрезой | 104030 | EURO |  |  |  |  | ПЭ | Да |  | Да | [9 empty] | приварное |  | 40 | [9 empty] | 160- 63 |  |  |  | 1 | 16 | 11 | [14 empty] | Италия | [7 empty] | черный | [8 empty] | седелка | [14 empty] | 20 | 57
252300053 | Седелка фиксирующая электросварная ПЭ100 SDR11 Ду 180-20 с фрезой | 104030 | EURO |  |  |  |  | ПЭ | Да |  | Да | [9 empty] | приварное |  | 40 | [9 empty] | 180- 20 |  |  |  | 1 | 16 | 11 | [14 empty] | Италия | [7 empty] | черный | [8 empty] | седелка | [14 empty] | 20 | 58
252300054 | Седелка фиксирующая электросварная ПЭ100 SDR11 Ду 180-25 с фрезой | 104030 | EURO |  |  |  |  | ПЭ | Да |  | Да | [9 empty] | приварное |  | 40 | [9 empty] | 180- 25 |  |  |  | 1 | 16 | 11 | [14 empty] | Италия | [7 empty] | черный | [8 empty] | седелка | [14 empty] | 20 | 59
252300055 | Седелка фиксирующая электросварная ПЭ100 SDR11 Ду 180-32 с фрезой | 104030 | EURO |  |  |  |  | ПЭ | Да |  | Да | [9 empty] | приварное |  | 40 | [9 empty] | 180- 32 |  |  |  | 1 | 16 | 11 | [14 empty] | Италия | [7 empty] | черный | [8 empty] | седелка | [14 empty] | 20 | 60
252300056 | Седелка фиксирующая электросварная ПЭ100 SDR11 Ду 180-40 с фрезой | 104030 | EURO |  |  |  |  | ПЭ | Да |  | Да | [9 empty] | приварное |  | 40 | [9 empty] | 180- 40 |  |  |  | 1 | 16 | 11 | [14 empty] | Италия | [7 empty] | черный | [8 empty] | седелка | [14 empty] | 20 | 61
252300057 | Седелка фиксирующая электросварная ПЭ100 SDR11 Ду 180-50 с фрезой | 104030 | EURO |  |  |  |  | ПЭ | Да |  | Да | [9 empty] | приварное |  | 40 | [9 empty] | 180- 50 |  |  |  | 1 | 16 | 11 | [14 empty] | Италия | [7 empty] | черный | [8 empty] | седелка | [14 empty] | 20 | 62
252300058 | Седелка фиксирующая электросварная ПЭ100 SDR11 Ду 180-63 с фрезой | 104030 | EURO |  |  |  |  | ПЭ | Да |  | Да | [9 empty] | приварное |  | 40 | [9 empty] | 180- 63 |  |  |  | 1 | 16 | 11 | [14 empty] | Италия | [7 empty] | черный | [8 empty] | седелка | [14 empty] | 20 | 63
252300059 | Седелка фиксирующая электросварная ПЭ100 SDR11 Ду 200-20 с фрезой | 104030 | EURO |  |  |  |  | ПЭ | Да |  | Да | [9 empty] | приварное |  | 40 | [9 empty] | 200- 20 |  |  |  | 1 | 16 | 11 | [14 empty] | Италия | [7 empty] | черный | [8 empty] | седелка | [14 empty] | 20 | 64
252300060 | Седелка фиксирующая электросварная ПЭ100 SDR11 Ду 200-25 с фрезой | 104030 | EURO |  |  |  |  | ПЭ | Да |  | Да | [9 empty] | приварное |  | 40 | [9 empty] | 200- 25 |  |  |  | 1 | 16 | 11 | [14 empty] | Италия | [7 empty] | черный | [8 empty] | седелка | [14 empty] | 20 | 65
252300061 | Седелка фиксирующая электросварная ПЭ100 SDR11 Ду 200-32 с фрезой | 104030 | EURO |  |  |  |  | ПЭ | Да |  | Да | [9 empty] | приварное |  | 40 | [9 empty] | 200- 32 |  |  |  | 1 | 16 | 11 | [14 empty] | Италия | [7 empty] | черный | [8 empty] | седелка | [14 empty] | 20 | 66
252300062 | Седелка фиксирующая электросварная ПЭ100 SDR11 Ду 200-40 с фрезой | 104030 | EURO |  |  |  |  | ПЭ | Да |  | Да | [9 empty] | приварное |  | 40 | [9 empty] | 200- 40 |  |  |  | 1 | 16 | 11 | [14 empty] | Италия | [7 empty] | черный | [8 empty] | седелка | [14 empty] | 20 | 67
252300063 | Седелка фиксирующая электросварная ПЭ100 SDR11 Ду 200-50 с фрезой | 104030 | EURO |  |  |  |  | ПЭ | Да |  | Да | [9 empty] | приварное |  | 40 | [9 empty] | 200- 50 |  |  |  | 1 | 16 | 11 | [14 empty] | Италия | [7 empty] | черный | [8 empty] | седелка | [14 empty] | 20 | 68
252300064 | Седелка фиксирующая электросварная ПЭ100 SDR11 Ду 200-63 с фрезой | 104030 | EURO |  |  |  |  | ПЭ | Да |  | Да | [9 empty] | приварное |  | 40 | [9 empty] | 200- 63 |  |  |  | 1 | 16 | 11 | [14 empty] | Италия | [7 empty] | черный | [8 empty] | седелка | [14 empty] | 20 | 69
252300065 | Седелка фиксирующая электросварная ПЭ100 SDR11 Ду 225-20 с фрезой | 104030 | EURO |  |  |  |  | ПЭ | Да |  | Да | [9 empty] | приварное |  | 40 | [9 empty] | 225- 20 |  |  |  | 1 | 16 | 11 | [14 empty] | Италия | [7 empty] | черный | [8 empty] | седелка | [14 empty] | 20 | 70
252300066 | Седелка фиксирующая электросварная ПЭ100 SDR11 Ду 225-25 с фрезой | 104030 | EURO |  |  |  |  | ПЭ | Да |  | Да | [9 empty] | приварное |  | 40 | [9 empty] | 225- 25 |  |  |  | 1 | 16 | 11 | [14 empty] | Италия | [7 empty] | черный | [8 empty] | седелка | [14 empty] | 20 | 71
252300067 | Седелка фиксирующая электросварная ПЭ100 SDR11 Ду 225-32 с фрезой | 104030 | EURO |  |  |  |  | ПЭ | Да |  | Да | [9 empty] | приварное |  | 40 | [9 empty] | 225- 32 |  |  |  | 1 | 16 | 11 | [14 empty] | Италия | [7 empty] | черный | [8 empty] | седелка | [14 empty] | 20 | 72
252300068 | Седелка фиксирующая электросварная ПЭ100 SDR11 Ду 225-40 с фрезой | 104030 | EURO |  |  |  |  | ПЭ | Да |  | Да | [9 empty] | приварное |  | 40 | [9 empty] | 225- 40 |  |  |  | 1 | 16 | 11 | [14 empty] | Италия | [7 empty] | черный | [8 empty] | седелка | [14 empty] | 20 | 73
252300069 | Седелка фиксирующая электросварная ПЭ100 SDR11 Ду 225-50 с фрезой | 104030 | EURO |  |  |  |  | ПЭ | Да |  | Да | [9 empty] | приварное |  | 40 | [9 empty] | 225- 50 |  |  |  | 1 | 16 | 11 | [14 empty] | Италия | [7 empty] | черный | [8 empty] | седелка | [14 empty] | 20 | 74
252300070 | Седелка фиксирующая электросварная ПЭ100 SDR11 Ду 225-63 с фрезой | 104030 | EURO |  |  |  |  | ПЭ | Да |  | Да | [9 empty] | приварное |  | 40 | [9 empty] | 225- 63 |  |  |  | 1 | 16 | 11 | [14 empty] | Италия | [7 empty] | черный | [8 empty] | седелка | [14 empty] | 20 | 75
252300172 | Седелка болтовая электросварная ПЭ100 SDR11 Ду 250-20 с фрезой | 104030 | EURO |  |  |  |  | ПЭ | Да |  | Да | [9 empty] | приварное |  | 40 | [9 empty] | 250- 20 |  |  |  | 1 | 16 | 11 | [14 empty] | Италия | [7 empty] | черный | [8 empty] | седелка | [14 empty] | 22 | 10
252300173 | Седелка болтовая электросварная ПЭ100 SDR11 Ду 250-25 с фрезой | 104030 | EURO |  |  |  |  | ПЭ | Да |  | Да | [9 empty] | приварное |  | 40 | [9 empty] | 250- 25 |  |  |  | 1 | 16 | 11 | [14 empty] | Италия | [7 empty] | черный | [8 empty] | седелка | [14 empty] | 22 | 11
252300174 | Седелка болтовая электросварная ПЭ100 SDR11 Ду 250-32 с фрезой | 104030 | EURO |  |  |  |  | ПЭ | Да |  | Да | [9 empty] | приварное |  | 40 | [9 empty] | 250- 32 |  |  |  | 1 | 16 | 11 | [14 empty] | Италия | [7 empty] | черный | [8 empty] | седелка | [14 empty] | 22 | 12
252300175 | Седелка болтовая электросварная ПЭ100 SDR11 Ду 250-40 с фрезой | 104030 | EURO |  |  |  |  | ПЭ | Да |  | Да | [9 empty] | приварное |  | 40 | [9 empty] | 250- 40 |  |  |  | 1 | 16 | 11 | [14 empty] | Италия | [7 empty] | черный | [8 empty] | седелка | [14 empty] | 22 | 13
252300176 | Седелка болтовая электросварная ПЭ100 SDR11 Ду 250-50 с фрезой | 104030 | EURO |  |  |  |  | ПЭ | Да |  | Да | [9 empty] | приварное |  | 40 | [9 empty] | 250- 50 |  |  |  | 1 | 16 | 11 | [14 empty] | Италия | [7 empty] | черный | [8 empty] | седелка | [14 empty] | 22 | 14
252300177 | Седелка болтовая электросварная ПЭ100 SDR11 Ду 250-63 с фрезой | 104030 | EURO |  |  |  |  | ПЭ | Да |  | Да | [9 empty] | приварное |  | 40 | [9 empty] | 250- 63 |  |  |  | 1 | 16 | 11 | [14 empty] | Италия | [7 empty] | черный | [8 empty] | седелка | [14 empty] | 22 | 15
252300186 | Седелка болтовая электросварная ПЭ100 SDR11 Ду 315-32 с фрезой | 104030 | EURO |  |  |  |  | ПЭ | Да |  | Да | [9 empty] | приварное |  | 40 | [9 empty] | 315- 32 |  |  |  | 1 | 16 | 11 | [14 empty] | Италия | [7 empty] | черный | [8 empty] | седелка | [14 empty] | 22 | 16
252300189 | Седелка болтовая электросварная ПЭ100 SDR11 Ду 315-63 с фрезой | 104030 | EURO |  |  |  |  | ПЭ | Да |  | Да | [9 empty] | приварное |  | 40 | [9 empty] | 315- 63 |  |  |  | 1 | 16 | 11 | [14 empty] | Италия | [7 empty] | черный | [8 empty] | седелка | [14 empty] | 22 | 17
252300603 | Седелка болтовая электросварная ПЭ100 SDR11 Ду 40- 20 прямая | 104030 | EURO |  |  |  |  | ПЭ | Да |  | Да | [9 empty] | приварное |  | 40 | [9 empty] | 40- 20 |  |  |  | 1 | 16 | 11 | [14 empty] | Италия | [7 empty] | черный | [8 empty] | седелка | [14 empty] | 24 | 10
252300604 | Седелка болтовая электросварная ПЭ100 SDR11 Ду 40- 25 прямая | 104030 | EURO |  |  |  |  | ПЭ | Да |  | Да | [9 empty] | приварное |  | 40 | [9 empty] | 40- 25 |  |  |  | 1 | 16 | 11 | [14 empty] | Италия | [7 empty] | черный | [8 empty] | седелка | [14 empty] | 24 | 11
252300605 | Седелка болтовая электросварная ПЭ100 SDR11 Ду 40- 32 прямая | 104030 | EURO |  |  |  |  | ПЭ | Да |  | Да | [9 empty] | приварное |  | 40 | [9 empty] | 40- 32 |  |  |  | 1 | 16 | 11 | [14 empty] | Италия | [7 empty] | черный | [8 empty] | седелка | [14 empty] | 24 | 12
252300607 | Седелка болтовая электросварная ПЭ100 SDR11 Ду 50- 20 прямая | 104030 | EURO |  |  |  |  | ПЭ | Да |  | Да | [9 empty] | приварное |  | 40 | [9 empty] | 50- 20 |  |  |  | 1 | 16 | 11 | [14 empty] | Италия | [7 empty] | черный | [8 empty] | седелка | [14 empty] | 24 | 13
252300608 | Седелка болтовая электросварная ПЭ100 SDR11 Ду 50- 25 прямая | 104030 | EURO |  |  |  |  | ПЭ | Да |  | Да | [9 empty] | приварное |  | 40 | [9 empty] | 50- 25 |  |  |  | 1 | 16 | 11 | [14 empty] | Италия | [7 empty] | черный | [8 empty] | седелка | [14 empty] | 24 | 14
252300609 | Седелка болтовая электросварная ПЭ100 SDR11 Ду 50- 32 прямая | 104030 | EURO |  |  |  |  | ПЭ | Да |  | Да | [9 empty] | приварное |  | 40 | [9 empty] | 50- 32 |  |  |  | 1 | 16 | 11 | [14 empty] | Италия | [7 empty] | черный | [8 empty] | седелка | [14 empty] | 24 | 15
252300611 | Седелка болтовая электросварная ПЭ100 SDR11 Ду 63- 20 прямая | 104030 | EURO |  |  |  |  | ПЭ | Да |  | Да | [9 empty] | приварное |  | 40 | [9 empty] | 63- 20 |  |  |  | 1 | 16 | 11 | [14 empty] | Италия | [7 empty] | черный | [8 empty] | седелка | [14 empty] | 24 | 16
252300612 | Седелка болтовая электросварная ПЭ100 SDR11 Ду 63- 25 прямая | 104030 | EURO |  |  |  |  | ПЭ | Да |  | Да | [9 empty] | приварное |  | 40 | [9 empty] | 63- 25 |  |  |  | 1 | 16 | 11 | [14 empty] | Италия | [7 empty] | черный | [8 empty] | седелка | [14 empty] | 24 | 17
252300613 | Седелка болтовая электросварная ПЭ100 SDR11 Ду 63- 32 прямая | 104030 | EURO |  |  |  |  | ПЭ | Да |  | Да | [9 empty] | приварное |  | 40 | [9 empty] | 63- 32 |  |  |  | 1 | 16 | 11 | [14 empty] | Италия | [7 empty] | черный | [8 empty] | седелка | [14 empty] | 24 | 18
252300614 | Седелка болтовая электросварная ПЭ100 SDR11 Ду 63- 40 прямая | 104030 | EURO |  |  |  |  | ПЭ | Да |  | Да | [9 empty] | приварное |  | 40 | [9 empty] | 63- 40 |  |  |  | 1 | 16 | 11 | [14 empty] | Италия | [7 empty] | черный | [8 empty] | седелка | [14 empty] | 24 | 19
252300615 | Седелка болтовая электросварная ПЭ100 SDR11 Ду 63- 50 прямая | 104030 | EURO |  |  |  |  | ПЭ | Да |  | Да | [9 empty] | приварное |  | 40 | [9 empty] | 63- 50 |  |  |  | 1 | 16 | 11 | [14 empty] | Италия | [7 empty] | черный | [8 empty] | седелка | [14 empty] | 24 | 20
252300616 | Седелка болтовая электросварная ПЭ100 SDR11 Ду 63- 63 прямая | 104030 | EURO |  |  |  |  | ПЭ | Да |  | Да | [9 empty] | приварное |  | 40 | [9 empty] | 63- 63 |  |  |  | 1 | 16 | 11 | [14 empty] | Италия | [7 empty] | черный | [8 empty] | седелка | [14 empty] | 24 | 21
252300618 | Седелка болтовая электросварная ПЭ100 SDR11 Ду 75- 25 прямая | 104030 | EURO |  |  |  |  | ПЭ | Да |  | Да | [9 empty] | приварное |  | 40 | [9 empty] | 75- 25 |  |  |  | 1 | 16 | 11 | [14 empty] | Италия | [7 empty] | черный | [8 empty] | седелка | [14 empty] | 24 | 22
252300619 | Седелка болтовая электросварная ПЭ100 SDR11 Ду 75- 32 прямая | 104030 | EURO |  |  |  |  | ПЭ | Да |  | Да | [9 empty] | приварное |  | 40 | [9 empty] | 75- 32 |  |  |  | 1 | 16 | 11 | [14 empty] | Италия | [7 empty] | черный | [8 empty] | седелка | [14 empty] | 24 | 23
252300620 | Седелка болтовая электросварная ПЭ100 SDR11 Ду 75- 40 прямая | 104030 | EURO |  |  |  |  | ПЭ | Да |  | Да | [9 empty] | приварное |  | 40 | [9 empty] | 75- 40 |  |  |  | 1 | 16 | 11 | [14 empty] | Италия | [7 empty] | черный | [8 empty] | седелка | [14 empty] | 24 | 24
252300621 | Седелка болтовая электросварная ПЭ100 SDR11 Ду 75- 50 прямая | 104030 | EURO |  |  |  |  | ПЭ | Да |  | Да | [9 empty] | приварное |  | 40 | [9 empty] | 75- 50 |  |  |  | 1 | 16 | 11 | [14 empty] | Италия | [7 empty] | черный | [8 empty] | седелка | [14 empty] | 24 | 25
252300622 | Седелка болтовая электросварная ПЭ100 SDR11 Ду 75- 63 прямая | 104030 | EURO |  |  |  |  | ПЭ | Да |  | Да | [9 empty] | приварное |  | 40 | [9 empty] | 75- 63 |  |  |  | 1 | 16 | 11 | [14 empty] | Италия | [7 empty] | черный | [8 empty] | седелка | [14 empty] | 24 | 26
252300623 | Седелка болтовая электросварная ПЭ100 SDR11 Ду 90- 20 прямая | 104030 | EURO |  |  |  |  | ПЭ | Да |  | Да | [9 empty] | приварное |  | 40 | [9 empty] | 90- 20 |  |  |  | 1 | 16 | 11 | [14 empty] | Италия | [7 empty] | черный | [8 empty] | седелка | [14 empty] | 24 | 27
252300624 | Седелка болтовая электросварная ПЭ100 SDR11 Ду 90- 25 прямая | 104030 | EURO |  |  |  |  | ПЭ | Да |  | Да | [9 empty] | приварное |  | 40 | [9 empty] | 90- 25 |  |  |  | 1 | 16 | 11 | [14 empty] | Италия | [7 empty] | черный | [8 empty] | седелка | [14 empty] | 24 | 28
252300625 | Седелка болтовая электросварная ПЭ100 SDR11 Ду 90- 32 прямая | 104030 | EURO |  |  |  |  | ПЭ | Да |  | Да | [9 empty] | приварное |  | 40 | [9 empty] | 90- 32 |  |  |  | 1 | 16 | 11 | [14 empty] | Италия | [7 empty] | черный | [8 empty] | седелка | [14 empty] | 24 | 29
252300626 | Седелка болтовая электросварная ПЭ100 SDR11 Ду 90- 40 прямая | 104030 | EURO |  |  |  |  | ПЭ | Да |  | Да | [9 empty] | приварное |  | 40 | [9 empty] | 90- 40 |  |  |  | 1 | 16 | 11 | [14 empty] | Италия | [7 empty] | черный | [8 empty] | седелка | [14 empty] | 24 | 30
252300627 | Седелка болтовая электросварная ПЭ100 SDR11 Ду 90- 50 прямая | 104030 | EURO |  |  |  |  | ПЭ | Да |  | Да | [9 empty] | приварное |  | 40 | [9 empty] | 90- 50 |  |  |  | 1 | 16 | 11 | [14 empty] | Италия | [7 empty] | черный | [8 empty] | седелка | [14 empty] | 24 | 31
252300628 | Седелка болтовая электросварная ПЭ100 SDR11 Ду 90- 63 прямая | 104030 | EURO |  |  |  |  | ПЭ | Да |  | Да | [9 empty] | приварное |  | 40 | [9 empty] | 90- 63 |  |  |  | 1 | 16 | 11 | [14 empty] | Италия | [7 empty] | черный | [8 empty] | седелка | [14 empty] | 24 | 32
252300632 | Седелка болтовая электросварная ПЭ100 SDR11 Ду 110- 25 прямая | 104030 | EURO |  |  |  |  | ПЭ | Да |  | Да | [9 empty] | приварное |  | 40 | [9 empty] | 110- 25 |  |  |  | 1 | 16 | 11 | [14 empty] | Италия | [7 empty] | черный | [8 empty] | седелка | [14 empty] | 24 | 33
252300633 | Седелка болтовая электросварная ПЭ100 SDR11 Ду 110- 32 прямая | 104030 | EURO |  |  |  |  | ПЭ | Да |  | Да | [9 empty] | приварное |  | 40 | [9 empty] | 110- 32 |  |  |  | 1 | 16 | 11 | [14 empty] | Италия | [7 empty] | черный | [8 empty] | седелка | [14 empty] | 24 | 34
252300634 | Седелка болтовая электросварная ПЭ100 SDR11 Ду 110- 40 прямая | 104030 | EURO |  |  |  |  | ПЭ | Да |  | Да | [9 empty] | приварное |  | 40 | [9 empty] | 110- 40 |  |  |  | 1 | 16 | 11 | [14 empty] | Италия | [7 empty] | черный | [8 empty] | седелка | [14 empty] | 24 | 35
252300635 | Седелка болтовая электросварная ПЭ100 SDR11 Ду 110- 50 прямая | 104030 | EURO |  |  |  |  | ПЭ | Да |  | Да | [9 empty] | приварное |  | 40 | [9 empty] | 110- 50 |  |  |  | 1 | 16 | 11 | [14 empty] | Италия | [7 empty] | черный | [8 empty] | седелка | [14 empty] | 24 | 36
252300636 | Седелка болтовая электросварная ПЭ100 SDR11 Ду 110- 63 прямая | 104030 | EURO |  |  |  |  | ПЭ | Да |  | Да | [9 empty] | приварное |  | 40 | [9 empty] | 110- 63 |  |  |  | 1 | 16 | 11 | [14 empty] | Италия | [7 empty] | черный | [8 empty] | седелка | [14 empty] | 24 | 37
252300638 | Седелка болтовая электросварная ПЭ100 SDR11 Ду 110- 90 прямая | 104030 | EURO |  |  |  |  | ПЭ | Да |  | Да | [9 empty] | приварное |  | 40 | [9 empty] | 110- 90 |  |  |  | 1 | 16 | 11 | [14 empty] | Италия | [7 empty] | черный | [8 empty] | седелка | [14 empty] | 24 | 38
252300641 | Седелка болтовая электросварная ПЭ100 SDR11 Ду 125- 25 прямая | 104030 | EURO |  |  |  |  | ПЭ | Да |  | Да | [9 empty] | приварное |  | 40 | [9 empty] | 125- 25 |  |  |  | 1 | 16 | 11 | [14 empty] | Италия | [7 empty] | черный | [8 empty] | седелка | [14 empty] | 24 | 39
252300642 | Седелка болтовая электросварная ПЭ100 SDR11 Ду 125- 32 прямая | 104030 | EURO |  |  |  |  | ПЭ | Да |  | Да | [9 empty] | приварное |  | 40 | [9 empty] | 125- 32 |  |  |  | 1 | 16 | 11 | [14 empty] | Италия | [7 empty] | черный | [8 empty] | седелка | [14 empty] | 24 | 40
252300643 | Седелка болтовая электросварная ПЭ100 SDR11 Ду 125- 40 прямая | 104030 | EURO |  |  |  |  | ПЭ | Да |  | Да | [9 empty] | приварное |  | 40 | [9 empty] | 125- 40 |  |  |  | 1 | 16 | 11 | [14 empty] | Италия | [7 empty] | черный | [8 empty] | седелка | [14 empty] | 24 | 41
252300644 | Седелка болтовая электросварная ПЭ100 SDR11 Ду 125- 50 прямая | 104030 | EURO |  |  |  |  | ПЭ | Да |  | Да | [9 empty] | приварное |  | 40 | [9 empty] | 125- 50 |  |  |  | 1 | 16 | 11 | [14 empty] | Италия | [7 empty] | черный | [8 empty] | седелка | [14 empty] | 24 | 42
252300645 | Седелка болтовая электросварная ПЭ100 SDR11 Ду 125- 63 прямая | 104030 | EURO |  |  |  |  | ПЭ | Да |  | Да | [9 empty] | приварное |  | 40 | [9 empty] | 125- 63 |  |  |  | 1 | 16 | 11 | [14 empty] | Италия | [7 empty] | черный | [8 empty] | седелка | [14 empty] | 24 | 43
252300647 | Седелка болтовая электросварная ПЭ100 SDR11 Ду 125- 90 прямая | 104030 | EURO |  |  |  |  | ПЭ | Да |  | Да | [9 empty] | приварное |  | 40 | [9 empty] | 125- 90 |  |  |  | 1 | 16 | 11 | [14 empty] | Италия | [7 empty] | черный | [8 empty] | седелка | [14 empty] | 24 | 44
252300651 | Седелка болтовая электросварная ПЭ100 SDR11 Ду 140- 25 прямая | 104030 | EURO |  |  |  |  | ПЭ | Да |  | Да | [9 empty] | приварное |  | 40 | [9 empty] | 140- 25 |  |  |  | 1 | 16 | 11 | [14 empty] | Италия | [7 empty] | черный | [8 empty] | седелка | [14 empty] | 24 | 45
252300652 | Седелка болтовая электросварная ПЭ100 SDR11 Ду 140- 32 прямая | 104030 | EURO |  |  |  |  | ПЭ | Да |  | Да | [9 empty] | приварное |  | 40 | [9 empty] | 140- 32 |  |  |  | 1 | 16 | 11 | [14 empty] | Италия | [7 empty] | черный | [8 empty] | седелка | [14 empty] | 24 | 46
252300653 | Седелка болтовая электросварная ПЭ100 SDR11 Ду 140- 40 прямая | 104030 | EURO |  |  |  |  | ПЭ | Да |  | Да | [9 empty] | приварное |  | 40 | [9 empty] | 140- 40 |  |  |  | 1 | 16 | 11 | [14 empty] | Италия | [7 empty] | черный | [8 empty] | седелка | [14 empty] | 24 | 47
252300654 | Седелка болтовая электросварная ПЭ100 SDR11 Ду 140- 50 прямая | 104030 | EURO |  |  |  |  | ПЭ | Да |  | Да | [9 empty] | приварное |  | 40 | [9 empty] | 140- 50 |  |  |  | 1 | 16 | 11 | [14 empty] | Италия | [7 empty] | черный | [8 empty] | седелка | [14 empty] | 24 | 48
252300655 | Седелка болтовая электросварная ПЭ100 SDR11 Ду 140- 63 прямая | 104030 | EURO |  |  |  |  | ПЭ | Да |  | Да | [9 empty] | приварное |  | 40 | [9 empty] | 140- 63 |  |  |  | 1 | 16 | 11 | [14 empty] | Италия | [7 empty] | черный | [8 empty] | седелка | [14 empty] | 24 | 49
252300661 | Седелка болтовая электросварная ПЭ100 SDR11 Ду160- 25 прямая | 104030 | EURO |  |  |  |  | ПЭ | Да |  | Да | [9 empty] | приварное |  | 40 | [9 empty] | 160- 25 |  |  |  | 1 | 16 | 11 | [14 empty] | Италия | [7 empty] | черный | [8 empty] | седелка | [14 empty] | 24 | 50
252300662 | Седелка болтовая электросварная ПЭ100 SDR11 Ду160- 32 прямая | 104030 | EURO |  |  |  |  | ПЭ | Да |  | Да | [9 empty] | приварное |  | 40 | [9 empty] | 160- 32 |  |  |  | 1 | 16 | 11 | [14 empty] | Италия | [7 empty] | черный | [8 empty] | седелка | [14 empty] | 24 | 51
252300663 | Седелка болтовая электросварная ПЭ100 SDR11 Ду160- 40 прямая | 104030 | EURO |  |  |  |  | ПЭ | Да |  | Да | [9 empty] | приварное |  | 40 | [9 empty] | 160- 40 |  |  |  | 1 | 16 | 11 | [14 empty] | Италия | [7 empty] | черный | [8 empty] | седелка | [14 empty] | 24 | 52
252300664 | Седелка болтовая электросварная ПЭ100 SDR11 Ду160- 50 прямая | 104030 | EURO |  |  |  |  | ПЭ | Да |  | Да | [9 empty] | приварное |  | 40 | [9 empty] | 160- 50 |  |  |  | 1 | 16 | 11 | [14 empty] | Италия | [7 empty] | черный | [8 empty] | седелка | [14 empty] | 24 | 53
252300665 | Седелка болтовая электросварная ПЭ100 SDR11 Ду160- 63 прямая | 104030 | EURO |  |  |  |  | ПЭ | Да |  | Да | [9 empty] | приварное |  | 40 | [9 empty] | 160- 63 |  |  |  | 1 | 16 | 11 | [14 empty] | Италия | [7 empty] | черный | [8 empty] | седелка | [14 empty] | 24 | 54
252300667 | Седелка болтовая электросварная ПЭ100 SDR11 Ду160- 90 прямая | 104030 | EURO |  |  |  |  | ПЭ | Да |  | Да | [9 empty] | приварное |  | 40 | [9 empty] | 160- 90 |  |  |  | 1 | 16 | 11 | [14 empty] | Италия | [7 empty] | черный | [8 empty] | седелка | [14 empty] | 24 | 55
252300668 | Седелка болтовая электросварная ПЭ100 SDR11 Ду160-110 прямая | 104030 | EURO |  |  |  |  | ПЭ | Да |  | Да | [9 empty] | приварное |  | 40 | [9 empty] | 160-110 |  |  |  | 1 | 16 | 11 | [14 empty] | Италия | [7 empty] | черный | [8 empty] | седелка | [14 empty] | 24 | 56
252300673 | Седелка болтовая электросварная ПЭ100 SDR11 Ду 180- 25 прямая | 104030 | EURO |  |  |  |  | ПЭ | Да |  | Да | [9 empty] | приварное |  | 40 | [9 empty] | 180- 25 |  |  |  | 1 | 16 | 11 | [14 empty] | Италия | [7 empty] | черный | [8 empty] | седелка | [14 empty] | 24 | 57
252300674 | Седелка болтовая электросварная ПЭ100 SDR11 Ду 180- 32 прямая | 104030 | EURO |  |  |  |  | ПЭ | Да |  | Да | [9 empty] | приварное |  | 40 | [9 empty] | 180- 32 |  |  |  | 1 | 16 | 11 | [14 empty] | Италия | [7 empty] | черный | [8 empty] | седелка | [14 empty] | 24 | 58
252300675 | Седелка болтовая электросварная ПЭ100 SDR11 Ду 180- 40 прямая | 104030 | EURO |  |  |  |  | ПЭ | Да |  | Да | [9 empty] | приварное |  | 40 | [9 empty] | 180- 40 |  |  |  | 1 | 16 | 11 | [14 empty] | Италия | [7 empty] | черный | [8 empty] | седелка | [14 empty] | 24 | 59
252300676 | Седелка болтовая электросварная ПЭ100 SDR11 Ду 180- 50 прямая | 104030 | EURO |  |  |  |  | ПЭ | Да |  | Да | [9 empty] | приварное |  | 40 | [9 empty] | 180- 50 |  |  |  | 1 | 16 | 11 | [14 empty] | Италия | [7 empty] | черный | [8 empty] | седелка | [14 empty] | 24 | 60
252300677 | Седелка болтовая электросварная ПЭ100 SDR11 Ду 180- 63 прямая | 104030 | EURO |  |  |  |  | ПЭ | Да |  | Да | [9 empty] | приварное |  | 40 | [9 empty] | 180- 63 |  |  |  | 1 | 16 | 11 | [14 empty] | Италия | [7 empty] | черный | [8 empty] | седелка | [14 empty] | 24 | 61
252300679 | Седелка болтовая электросварная ПЭ100 SDR11 Ду 180- 90 прямая | 104030 | EURO |  |  |  |  | ПЭ | Да |  | Да | [9 empty] | приварное |  | 40 | [9 empty] | 180- 90 |  |  |  | 1 | 16 | 11 | [14 empty] | Италия | [7 empty] | черный | [8 empty] | седелка | [14 empty] | 24 | 62
252300680 | Седелка болтовая электросварная ПЭ100 SDR11 Ду 180-110 прямая | 104030 | EURO |  |  |  |  | ПЭ | Да |  | Да | [9 empty] | приварное |  | 40 | [9 empty] | 180-110 |  |  |  | 1 | 16 | 11 | [14 empty] | Италия | [7 empty] | черный | [8 empty] | седелка | [14 empty] | 24 | 63
252300686 | Седелка болтовая электросварная ПЭ100 SDR11 Ду 200- 25 прямая | 104030 | EURO |  |  |  |  | ПЭ | Да |  | Да | [9 empty] | приварное |  | 40 | [9 empty] | 200- 25 |  |  |  | 1 | 16 | 11 | [14 empty] | Италия | [7 empty] | черный | [8 empty] | седелка | [14 empty] | 24 | 64
252300687 | Седелка болтовая электросварная ПЭ100 SDR11 Ду 200- 32 прямая | 104030 | EURO |  |  |  |  | ПЭ | Да |  | Да | [9 empty] | приварное |  | 40 | [9 empty] | 200- 32 |  |  |  | 1 | 16 | 11 | [14 empty] | Италия | [7 empty] | черный | [8 empty] | седелка | [14 empty] | 24 | 65
252300688 | Седелка болтовая электросварная ПЭ100 SDR11 Ду 200- 40 прямая | 104030 | EURO |  |  |  |  | ПЭ | Да |  | Да | [9 empty] | приварное |  | 40 | [9 empty] | 200- 40 |  |  |  | 1 | 16 | 11 | [14 empty] | Италия | [7 empty] | черный | [8 empty] | седелка | [14 empty] | 24 | 66
252300689 | Седелка болтовая электросварная ПЭ100 SDR11 Ду 200- 50 прямая | 104030 | EURO |  |  |  |  | ПЭ | Да |  | Да | [9 empty] | приварное |  | 40 | [9 empty] | 200- 50 |  |  |  | 1 | 16 | 11 | [14 empty] | Италия | [7 empty] | черный | [8 empty] | седелка | [14 empty] | 24 | 67
252300690 | Седелка болтовая электросварная ПЭ100 SDR11 Ду 200- 63 прямая | 104030 | EURO |  |  |  |  | ПЭ | Да |  | Да | [9 empty] | приварное |  | 40 | [9 empty] | 200- 63 |  |  |  | 1 | 16 | 11 | [14 empty] | Италия | [7 empty] | черный | [8 empty] | седелка | [14 empty] | 24 | 68
252300692 | Седелка болтовая электросварная ПЭ100 SDR11 Ду 200- 90 прямая | 104030 | EURO |  |  |  |  | ПЭ | Да |  | Да | [9 empty] | приварное |  | 40 | [9 empty] | 200- 90 |  |  |  | 1 | 16 | 11 | [14 empty] | Италия | [7 empty] | черный | [8 empty] | седелка | [14 empty] | 24 | 69
252300693 | Седелка болтовая электросварная ПЭ100 SDR11 Ду 200-110 прямая | 104030 | EURO |  |  |  |  | ПЭ | Да |  | Да | [9 empty] | приварное |  | 40 | [9 empty] | 200-110 |  |  |  | 1 | 16 | 11 | [14 empty] | Италия | [7 empty] | черный | [8 empty] | седелка | [14 empty] | 24 | 70
252300700 | Седелка болтовая электросварная ПЭ100 SDR11 Ду 225- 25 прямая | 104030 | EURO |  |  |  |  | ПЭ | Да |  | Да | [9 empty] | приварное |  | 40 | [9 empty] | 225- 25 |  |  |  | 1 | 16 | 11 | [14 empty] | Италия | [7 empty] | черный | [8 empty] | седелка | [14 empty] | 24 | 71
252300701 | Седелка болтовая электросварная ПЭ100 SDR11 Ду 225- 32 прямая | 104030 | EURO |  |  |  |  | ПЭ | Да |  | Да | [9 empty] | приварное |  | 40 | [9 empty] | 225- 32 |  |  |  | 1 | 16 | 11 | [14 empty] | Италия | [7 empty] | черный | [8 empty] | седелка | [14 empty] | 24 | 72
252300702 | Седелка болтовая электросварная ПЭ100 SDR11 Ду 225- 40 прямая | 104030 | EURO |  |  |  |  | ПЭ | Да |  | Да | [9 empty] | приварное |  | 40 | [9 empty] | 225- 40 |  |  |  | 1 | 16 | 11 | [14 empty] | Италия | [7 empty] | черный | [8 empty] | седелка | [14 empty] | 24 | 73
252300703 | Седелка болтовая электросварная ПЭ100 SDR11 Ду 225- 50 прямая | 104030 | EURO |  |  |  |  | ПЭ | Да |  | Да | [9 empty] | приварное |  | 40 | [9 empty] | 225- 50 |  |  |  | 1 | 16 | 11 | [14 empty] | Италия | [7 empty] | черный | [8 empty] | седелка | [14 empty] | 24 | 74
252300704 | Седелка болтовая электросварная ПЭ100 SDR11 Ду 225- 63 прямая | 104030 | EURO |  |  |  |  | ПЭ | Да |  | Да | [9 empty] | приварное |  | 40 | [9 empty] | 225- 63 |  |  |  | 1 | 16 | 11 | [14 empty] | Италия | [7 empty] | черный | [8 empty] | седелка | [14 empty] | 24 | 75
252300706 | Седелка болтовая электросварная ПЭ100 SDR11 Ду 225- 90 прямая | 104030 | EURO |  |  |  |  | ПЭ | Да |  | Да | [9 empty] | приварное |  | 40 | [9 empty] | 225- 90 |  |  |  | 1 | 16 | 11 | [14 empty] | Италия | [7 empty] | черный | [8 empty] | седелка | [14 empty] | 24 | 76
252300707 | Седелка болтовая электросварная ПЭ100 SDR11 Ду 225-110 прямая | 104030 | EURO |  |  |  |  | ПЭ | Да |  | Да | [9 empty] | приварное |  | 40 | [9 empty] | 225-110 |  |  |  | 1 | 16 | 11 | [14 empty] | Италия | [7 empty] | черный | [8 empty] | седелка | [14 empty] | 24 | 77
252300715 | Седелка болтовая электросварная ПЭ100 SDR11 Ду 250- 32 прямая | 104030 | EURO |  |  |  |  | ПЭ | Да |  | Да | [9 empty] | приварное |  | 40 | [9 empty] | 250- 32 |  |  |  | 1 | 16 | 11 | [14 empty] | Италия | [7 empty] | черный | [8 empty] | седелка | [14 empty] | 24 | 78
252300716 | Седелка болтовая электросварная ПЭ100 SDR11 Ду 250- 40 прямая | 104030 | EURO |  |  |  |  | ПЭ | Да |  | Да | [9 empty] | приварное |  | 40 | [9 empty] | 250- 40 |  |  |  | 1 | 16 | 11 | [14 empty] | Италия | [7 empty] | черный | [8 empty] | седелка | [14 empty] | 24 | 79
252300717 | Седелка болтовая электросварная ПЭ100 SDR11 Ду 250- 50 прямая | 104030 | EURO |  |  |  |  | ПЭ | Да |  | Да | [9 empty] | приварное |  | 40 | [9 empty] | 250- 50 |  |  |  | 1 | 16 | 11 | [14 empty] | Италия | [7 empty] | черный | [8 empty] | седелка | [14 empty] | 24 | 80
252300718 | Седелка болтовая электросварная ПЭ100 SDR11 Ду 250- 63 прямая | 104030 | EURO |  |  |  |  | ПЭ | Да |  | Да | [9 empty] | приварное |  | 40 | [9 empty] | 250- 63 |  |  |  | 1 | 16 | 11 | [14 empty] | Италия | [7 empty] | черный | [8 empty] | седелка | [14 empty] | 24 | 81
252300720 | Седелка болтовая электросварная ПЭ100 SDR11 Ду 250- 90 прямая | 104030 | EURO |  |  |  |  | ПЭ | Да |  | Да | [9 empty] | приварное |  | 40 | [9 empty] | 250- 90 |  |  |  | 1 | 16 | 11 | [14 empty] | Италия | [7 empty] | черный | [8 empty] | седелка | [14 empty] | 24 | 82
252300721 | Седелка болтовая электросварная ПЭ100 SDR11 Ду 250-110 прямая | 104030 | EURO |  |  |  |  | ПЭ | Да |  | Да | [9 empty] | приварное |  | 40 | [9 empty] | 250-110 |  |  |  | 1 | 16 | 11 | [14 empty] | Италия | [7 empty] | черный | [8 empty] | седелка | [14 empty] | 24 | 83
252300749 | Седелка болтовая электросварная ПЭ100 SDR11 Ду 315-110 прямая | 104030 | EURO |  |  |  |  | ПЭ | Да |  | Да | [9 empty] | приварное |  | 40 | [9 empty] | 315-110 |  |  |  | 1 | 16 | 11 | [14 empty] | Италия | [7 empty] | черный | [8 empty] | седелка | [14 empty] | 24 | 84
252300752 | Седелка болтовая электросварная ПЭ100 SDR11 Ду 315-160 прямая | 104030 | EURO |  |  |  |  | ПЭ | Да |  | Да | [9 empty] | приварное |  | 40 | [9 empty] | 315-160 |  |  |  | 1 | 16 | 11 | [14 empty] | Италия | [7 empty] | черный | [8 empty] | седелка | [14 empty] | 24 | 85
252400002 | Муфта компрессионная д/ПЭ Ду 20, PN16, обжимное | 104030 | ТПК-АКВА |  |  |  |  | ПЭ | Да | [11 empty] | обжимное |  | 40 | [9 empty] | 20 |  |  |  | 100 | 16 | [15 empty] | РФ | [7 empty] | черный | [8 empty] | муфта | [14 empty] | 30 | 10
252400003 | Муфта компрессионная д/ПЭ Ду 25, PN16, обжимное | 104030 | ТПК-АКВА |  |  |  |  | ПЭ | Да | [11 empty] | обжимное |  | 40 | [9 empty] | 25 |  |  |  | 70 | 16 | [15 empty] | РФ | [7 empty] | черный | [8 empty] | муфта | [14 empty] | 30 | 11
252400004 | Муфта компрессионная д/ПЭ Ду 32, PN16, обжимное | 104030 | ТПК-АКВА |  |  |  |  | ПЭ | Да | [11 empty] | обжимное |  | 40 | [9 empty] | 32 |  |  |  | 25 | 16 | [15 empty] | РФ | [7 empty] | черный | [8 empty] | муфта | [14 empty] | 30 | 12
252400005 | Муфта компрессионная д/ПЭ Ду 40, PN16, обжимное | 104030 | ТПК-АКВА |  |  |  |  | ПЭ | Да | [11 empty] | обжимное |  | 40 | [9 empty] | 40 |  |  |  | 40 | 16 | [15 empty] | РФ | [7 empty] | черный | [8 empty] | муфта | [14 empty] | 30 | 13
252400006 | Муфта компрессионная д/ПЭ Ду 50, PN16, обжимное | 104030 | ТПК-АКВА |  |  |  |  | ПЭ | Да | [11 empty] | обжимное |  | 40 | [9 empty] | 50 |  |  |  | 25 | 16 | [15 empty] | РФ | [7 empty] | черный | [8 empty] | муфта | [14 empty] | 30 | 14
252400007 | Муфта компрессионная д/ПЭ Ду 63, PN16, обжимное | 104030 | ТПК-АКВА |  |  |  |  | ПЭ | Да | [11 empty] | обжимное |  | 40 | [9 empty] | 63 |  |  |  | 15 | 16 | [15 empty] | РФ | [7 empty] | черный | [8 empty] | муфта | [14 empty] | 30 | 15
252400009 | Муфта компрессионная д/ПЭ Ду 90, PN16, обжимное | 104030 | ТПК-АКВА |  |  |  |  | ПЭ | Да | [11 empty] | обжимное |  | 40 | [9 empty] | 90 |  |  |  | 10 | 16 | [15 empty] | Турция | [7 empty] | черный | [8 empty] | муфта | [14 empty] | 30 | 16
252400010 | Муфта компрессионная6 д/ПЭ Ду 110, PN16, обжимное | 104030 | ТПК-АКВА |  |  |  |  | ПЭ | Да | [11 empty] | обжимное |  | 40 | [9 empty] | 110 |  |  |  | 6 | 16 | [15 empty] | Турция | [7 empty] | черный | [8 empty] | муфта | [14 empty] | 30 | 17
252400052 | Муфта компрессионная д/ПЭ Ду 25-20 PN16, обжимное, переходная | 104030 | ТПК-АКВА |  |  |  |  | ПЭ | Да | [11 empty] | обжимное |  | 40 | переходной | [8 empty] | 25- 20 |  |  |  | 80 | 16 | [15 empty] | РФ | [7 empty] | черный | [8 empty] | муфта | [14 empty] | 31 | 10
252400053 | Муфта компрессионная д/ПЭ Ду 32-20 PN16, обжимное, переходная | 104030 | ТПК-АКВА |  |  |  |  | ПЭ | Да | [11 empty] | обжимное |  | 40 | переходной | [8 empty] | 32- 20 |  |  |  | 75 | 16 | [15 empty] | Турция | [7 empty] | черный | [8 empty] | муфта | [14 empty] | 31 | 11
252400054 | Муфта компрессионная д/ПЭ Ду 32-25 PN16, обжимное, переходная | 104030 | ТПК-АКВА |  |  |  |  | ПЭ | Да | [11 empty] | обжимное |  | 40 | переходной | [8 empty] | 32- 25 |  |  |  | 45 | 16 | [15 empty] | РФ | [7 empty] | черный | [8 empty] | муфта | [14 empty] | 31 | 12
252400055 | Муфта компрессионная д/ПЭ Ду 40-25 PN16, обжимное, переходная | 104030 | ТПК-АКВА |  |  |  |  | ПЭ | Да | [11 empty] | обжимное |  | 40 | переходной | [8 empty] | 40- 25 |  |  |  | 35 | 16 | [15 empty] | РФ | [7 empty] | черный | [8 empty] | муфта | [14 empty] | 31 | 13
252400056 | Муфта компрессионная д/ПЭ Ду 40-32 PN16, обжимное, переходная | 104030 | ТПК-АКВА |  |  |  |  | ПЭ | Да | [11 empty] | обжимное |  | 40 | переходной | [8 empty] | 40- 32 |  |  |  | 55 | 16 | [15 empty] | РФ | [7 empty] | черный | [8 empty] | муфта | [14 empty] | 31 | 14
252400057 | Муфта компрессионная д/ПЭ Ду 50-32 PN16, обжимное, переходная | 104030 | ТПК-АКВА |  |  |  |  | ПЭ | Да | [11 empty] | обжимное |  | 40 | переходной | [8 empty] | 50- 32 |  |  |  | 20 | 16 | [15 empty] | РФ | [7 empty] | черный | [8 empty] | муфта | [14 empty] | 31 | 15
252400058 | Муфта компрессионная д/ПЭ Ду 50-40 PN16, обжимное, переходная | 104030 | ТПК-АКВА |  |  |  |  | ПЭ | Да | [11 empty] | обжимное |  | 40 | переходной | [8 empty] | 40- 40 |  |  |  | 35 | 16 | [15 empty] | РФ | [7 empty] | черный | [8 empty] | муфта | [14 empty] | 31 | 16
252400059 | Муфта компрессионная д/ПЭ Ду 63-40 PN16, обжимное, переходная | 104030 | ТПК-АКВА |  |  |  |  | ПЭ | Да | [11 empty] | обжимное |  | 40 | переходной | [8 empty] | 63- 40 |  |  |  | 13 | 16 | [15 empty] | Турция | [7 empty] | черный | [8 empty] | муфта | [14 empty] | 31 | 17
252400060 | Муфта компрессионная д/ПЭ Ду 63-50 PN16, обжимное, переходная | 104030 | ТПК-АКВА |  |  |  |  | ПЭ | Да | [11 empty] | обжимное |  | 40 | переходной | [8 empty] | 63- 50 |  |  |  | 15 | 16 | [15 empty] | РФ | [7 empty] | черный | [8 empty] | муфта | [14 empty] | 31 | 18
252400063 | Муфта компрессионная д/ПЭ Ду 90-63 PN16, обжимное, переходная | 104030 | ТПК-АКВА |  |  |  |  | ПЭ | Да | [11 empty] | обжимное |  | 40 | переходной | [8 empty] | 90- 63 |  |  |  | 5 | 16 | [15 empty] | Турция | [7 empty] | черный | [8 empty] | муфта | [14 empty] | 31 | 19
252400066 | Муфта компрессионная д/ПЭ Ду 110-90 PN16, обжимное, переходная | 104030 | ТПК-АКВА |  |  |  |  | ПЭ | Да | [11 empty] | обжимное |  | 40 | переходной | [8 empty] | 110- 90 |  |  |  | 3 | 16 | [15 empty] | Турция | [7 empty] | черный | [8 empty] | муфта | [14 empty] | 31 | 20
252400102 | Муфта компрессионная д/ПЭ Ду 20-1/2 PN16, обжимное-муфта | 104030 | ТПК-АКВА |  |  |  |  | ПЭ | Да | [11 empty] | обжимное-муфта |  | 40 | [9 empty] | 20- 15 |  |  |  | 200 | 16 | [6 empty] | 1/2" | [8 empty] | РФ | [7 empty] | черный | [8 empty] | муфта | [14 empty] | 32 | 10
252400103 | Муфта компрессионная д/ПЭ Ду 20-3/4 PN16, обжимное-муфта | 104030 | ТПК-АКВА |  |  |  |  | ПЭ | Да | [11 empty] | обжимное-муфта |  | 40 | [9 empty] | 20- 20 |  |  |  | 160 | 16 | [6 empty] | 3/4" | [8 empty] | РФ | [7 empty] | черный | [8 empty] | муфта | [14 empty] | 32 | 11
252400104 | Муфта компрессионная д/ПЭ Ду 25-1/2 PN16, обжимное-муфта | 104030 | ТПК-АКВА |  |  |  |  | ПЭ | Да | [11 empty] | обжимное-муфта |  | 40 | [9 empty] | 25- 15 |  |  |  | 100 | 16 | [6 empty] | 1/2" | [8 empty] | РФ | [7 empty] | черный | [8 empty] | муфта | [14 empty] | 32 | 12
252400105 | Муфта компрессионная д/ПЭ Ду 25-3/4 PN16, обжимное-муфта | 104030 | ТПК-АКВА |  |  |  |  | ПЭ | Да | [11 empty] | обжимное-муфта |  | 40 | [9 empty] | 25- 20 |  |  |  | 100 | 16 | [6 empty] | 3/4" | [8 empty] | РФ | [7 empty] | черный | [8 empty] | муфта | [14 empty] | 32 | 13
252400106 | Муфта компрессионная д/ПЭ Ду 25-1 PN16, обжимное-муфта | 104030 | ТПК-АКВА |  |  |  |  | ПЭ | Да | [11 empty] | обжимное-муфта |  | 40 | [9 empty] | 25- 25 |  |  |  | 90 | 16 | [6 empty] | 1" | [8 empty] | РФ | [7 empty] | черный | [8 empty] | муфта | [14 empty] | 32 | 14
252400107 | Муфта компрессионная д/ПЭ Ду 32-1/2 PN16, обжимное-муфта | 104030 | ТПК-АКВА |  |  |  |  | ПЭ | Да | [11 empty] | обжимное-муфта |  | 40 | [9 empty] | 32- 15 |  |  |  | 60 | 16 | [6 empty] | 1/2" | [8 empty] | РФ | [7 empty] | черный | [8 empty] | муфта | [14 empty] | 32 | 15
252400108 | Муфта компрессионная д/ПЭ Ду 32-3/4 PN16, обжимное-муфта | 104030 | ТПК-АКВА |  |  |  |  | ПЭ | Да | [11 empty] | обжимное-муфта |  | 40 | [9 empty] | 32- 20 |  |  |  | 50 | 16 | [6 empty] | 3/4" | [8 empty] | РФ | [7 empty] | черный | [8 empty] | муфта | [14 empty] | 32 | 16
252400109 | Муфта компрессионная д/ПЭ Ду 32-1 PN16, обжимное-муфта | 104030 | ТПК-АКВА |  |  |  |  | ПЭ | Да | [11 empty] | обжимное-муфта |  | 40 | [9 empty] | 32- 25 |  |  |  | 50 | 16 | [6 empty] | 1" | [8 empty] | РФ | [7 empty] | черный | [8 empty] | муфта | [14 empty] | 32 | 17
252400110 | Муфта компрессионная д/ПЭ Ду 32-1 1/4 PN16, обжимное-муфта | 104030 | ТПК-АКВА |  |  |  |  | ПЭ | Да | [11 empty] | обжимное-муфта |  | 40 | [9 empty] | 32- 32 |  |  |  | 45 | 16 | [6 empty] | 1 1/4" | [8 empty] | РФ | [7 empty] | черный | [8 empty] | муфта | [14 empty] | 32 | 18
252400113 | Муфта компрессионная д/ПЭ Ду 40-3/4 PN16, обжимное-муфта | 104030 | ТПК-АКВА |  |  |  |  | ПЭ | Да | [11 empty] | обжимное-муфта |  | 40 | [9 empty] | 40- 20 |  |  |  | 35 | 16 | [6 empty] | 3/4" | [8 empty] | РФ | [7 empty] | черный | [8 empty] | муфта | [14 empty] | 32 | 19
252400114 | Муфта компрессионная д/ПЭ Ду 40-1 PN16, обжимное-муфта | 104030 | ТПК-АКВА |  |  |  |  | ПЭ | Да | [11 empty] | обжимное-муфта |  | 40 | [9 empty] | 40- 25 |  |  |  | 35 | 16 | [6 empty] | 1" | [8 empty] | РФ | [7 empty] | черный | [8 empty] | муфта | [14 empty] | 32 | 20
252400115 | Муфта компрессионная д/ПЭ Ду 40-1 1/4 PN16, обжимное-муфта | 104030 | ТПК-АКВА |  |  |  |  | ПЭ | Да | [11 empty] | обжимное-муфта |  | 40 | [9 empty] | 40- 32 |  |  |  | 40 | 16 | [6 empty] | 1 1/4" | [8 empty] | РФ | [7 empty] | черный | [8 empty] | муфта | [14 empty] | 32 | 21
252400121 | Муфта компрессионная д/ПЭ Ду 50-1 1/4 PN16, обжимное-муфта | 104030 | ТПК-АКВА |  |  |  |  | ПЭ | Да | [11 empty] | обжимное-муфта |  | 40 | [9 empty] | 50- 32 |  |  |  | 20 | 16 | [6 empty] | 1 1/4" | [8 empty] | РФ | [7 empty] | черный | [8 empty] | муфта | [14 empty] | 32 | 22
252400122 | Муфта компрессионная д/ПЭ Ду 50-1 1/2 PN16, обжимное-муфта | 104030 | ТПК-АКВА |  |  |  |  | ПЭ | Да | [11 empty] | обжимное-муфта |  | 40 | [9 empty] | 50- 40 |  |  |  | 25 | 16 | [6 empty] | 1 1/2" | [8 empty] | РФ | [7 empty] | черный | [8 empty] | муфта | [14 empty] | 32 | 23
252400126 | Муфта компрессионная д/ПЭ Ду 63-2 PN16, обжимное-муфта | 104030 | ТПК-АКВА |  |  |  |  | ПЭ | Да | [11 empty] | обжимное-муфта |  | 40 | [9 empty] | 63- 50 |  |  |  | 18 | 16 | [6 empty] | 2" | [8 empty] | Турция | [7 empty] | черный | [8 empty] | муфта | [14 empty] | 32 | 24
252400136 | Муфта компрессионная д/ПЭ Ду 90-2 1/2 PN16, обжимное-муфта | 104030 | ТПК-АКВА |  |  |  |  | ПЭ | Да | [11 empty] | обжимное-муфта |  | 40 | [9 empty] | 90- 65 |  |  |  | 7 | 16 | [6 empty] | 2 1/2" | [8 empty] | Турция | [7 empty] | черный | [8 empty] | муфта | [14 empty] | 32 | 25
252400137 | Муфта компрессионная д/ПЭ Ду 90-3 PN16, обжимное-муфта | 104030 | ТПК-АКВА |  |  |  |  | ПЭ | Да | [11 empty] | обжимное-муфта |  | 40 | [9 empty] | 90- 75 |  |  |  | 7 | 16 | [6 empty] | 3" | [8 empty] | Турция | [7 empty] | черный | [8 empty] | муфта | [14 empty] | 32 | 26
252400141 | Муфта компрессионная д/ПЭ Ду 110-3 PN16, обжимное-муфта | 104030 | ТПК-АКВА |  |  |  |  | ПЭ | Да | [11 empty] | обжимное-муфта |  | 40 | [9 empty] | 110- 75 |  |  |  | 4 | 16 | [6 empty] | 3" | [8 empty] | Турция | [7 empty] | черный | [8 empty] | муфта | [14 empty] | 32 | 27
252400142 | Муфта компрессионная д/ПЭ Ду 110-4 PN16, обжимное-муфта | 104030 | ТПК-АКВА |  |  |  |  | ПЭ | Да | [11 empty] | обжимное-муфта |  | 40 | [9 empty] | 110-100 |  |  |  | 4 | 16 | [6 empty] | 4" | [8 empty] | Турция | [7 empty] | черный | [8 empty] | муфта | [14 empty] | 32 | 28
252400202 | Муфта компрессионная д/ПЭ Ду 20-1/2 PN16, обжимное-штуцер | 104030 | ТПК-АКВА |  |  |  |  | ПЭ | Да | [11 empty] | обжимное-штуцер |  | 40 | [9 empty] | 20- 15 |  |  |  | 200 | 16 | [6 empty] | 1/2" | [8 empty] | РФ | [7 empty] | черный | [8 empty] | муфта | [14 empty] | 33 | 10
252400203 | Муфта компрессионная д/ПЭ Ду 20-3/4 PN16, обжимное-штуцер | 104030 | ТПК-АКВА |  |  |  |  | ПЭ | Да | [11 empty] | обжимное-штуцер |  | 40 | [9 empty] | 20- 20 |  |  |  | 200 | 16 | [6 empty] | 3/4" | [8 empty] | РФ | [7 empty] | черный | [8 empty] | муфта | [14 empty] | 33 | 11
252400204 | Муфта компрессионная д/ПЭ Ду 25-1/2 PN16, обжимное-штуцер | 104030 | ТПК-АКВА |  |  |  |  | ПЭ | Да | [11 empty] | обжимное-штуцер |  | 40 | [9 empty] | 25- 15 |  |  |  | 120 | 16 | [6 empty] | 1/2" | [8 empty] | РФ | [7 empty] | черный | [8 empty] | муфта | [14 empty] | 33 | 12
252400205 | Муфта компрессионная д/ПЭ Ду 25-3/4 PN16, обжимное-штуцер | 104030 | ТПК-АКВА |  |  |  |  | ПЭ | Да | [11 empty] | обжимное-штуцер |  | 40 | [9 empty] | 25- 20 |  |  |  | 100 | 16 | [6 empty] | 3/4" | [8 empty] | РФ | [7 empty] | черный | [8 empty] | муфта | [14 empty] | 33 | 13
252400206 | Муфта компрессионная д/ПЭ Ду 25-1 PN16, обжимное-штуцер | 104030 | ТПК-АКВА |  |  |  |  | ПЭ | Да | [11 empty] | обжимное-штуцер |  | 40 | [9 empty] | 25- 25 |  |  |  | 100 | 16 | [6 empty] | 1" | [8 empty] | РФ | [7 empty] | черный | [8 empty] | муфта | [14 empty] | 33 | 14
252400208 | Муфта компрессионная д/ПЭ Ду 32-3/4 PN16, обжимное-штуцер | 104030 | ТПК-АКВА |  |  |  |  | ПЭ | Да | [11 empty] | обжимное-штуцер |  | 40 | [9 empty] | 32- 20 |  |  |  | 50 | 16 | [6 empty] | 3/4" | [8 empty] | РФ | [7 empty] | черный | [8 empty] | муфта | [14 empty] | 33 | 15
252400209 | Муфта компрессионная д/ПЭ Ду 32-1 PN16, обжимное-штуцер | 104030 | ТПК-АКВА |  |  |  |  | ПЭ | Да | [11 empty] | обжимное-штуцер |  | 40 | [9 empty] | 32- 25 |  |  |  | 50 | 16 | [6 empty] | 1" | [8 empty] | РФ | [7 empty] | черный | [8 empty] | муфта | [14 empty] | 33 | 16
252400210 | Муфта компрессионная д/ПЭ Ду 32-1 1/4 PN16, обжимное-штуцер | 104030 | ТПК-АКВА |  |  |  |  | ПЭ | Да | [11 empty] | обжимное-штуцер |  | 40 | [9 empty] | 32- 32 |  |  |  | 50 | 16 | [6 empty] | 1 1/4" | [8 empty] | РФ | [7 empty] | черный | [8 empty] | муфта | [14 empty] | 33 | 17
252400214 | Муфта компрессионная д/ПЭ Ду 40-1 PN16, обжимное-штуцер | 104030 | ТПК-АКВА |  |  |  |  | ПЭ | Да | [11 empty] | обжимное-штуцер |  | 40 | [9 empty] | 40- 25 |  |  |  | 40 | 16 | [6 empty] | 1" | [8 empty] | РФ | [7 empty] | черный | [8 empty] | муфта | [14 empty] | 33 | 18
252400215 | Муфта компрессионная д/ПЭ Ду 40-1 1/4 PN16, обжимное-штуцер | 104030 | ТПК-АКВА |  |  |  |  | ПЭ | Да | [11 empty] | обжимное-штуцер |  | 40 | [9 empty] | 40- 32 |  |  |  | 75 | 16 | [6 empty] | 1 1/4" | [8 empty] | РФ | [7 empty] | черный | [8 empty] | муфта | [14 empty] | 33 | 19
252400216 | Муфта компрессионная д/ПЭ Ду 40-1 1/2 PN16, обжимное-штуцер | 104030 | ТПК-АКВА |  |  |  |  | ПЭ | Да | [11 empty] | обжимное-штуцер |  | 40 | [9 empty] | 40- 40 |  |  |  | 40 | 16 | [6 empty] | 1 1/2" | [8 empty] | РФ | [7 empty] | черный | [8 empty] | муфта | [14 empty] | 33 | 20
252400222 | Муфта компрессионная д/ПЭ Ду 50-1 1/2 PN16, обжимное-штуцер | 104030 | ТПК-АКВА |  |  |  |  | ПЭ | Да | [11 empty] | обжимное-штуцер |  | 40 | [9 empty] | 50- 40 |  |  |  | 50 | 16 | [6 empty] | 1 1/2" | [8 empty] | РФ | [7 empty] | черный | [8 empty] | муфта | [14 empty] | 33 | 21
252400223 | Муфта компрессионная д/ПЭ Ду 50-2 PN16, обжимное-штуцер | 104030 | ТПК-АКВА |  |  |  |  | ПЭ | Да | [11 empty] | обжимное-штуцер |  | 40 | [9 empty] | 50- 50 |  |  |  | 25 | 16 | [6 empty] | 2" | [8 empty] | РФ | [7 empty] | черный | [8 empty] | муфта | [14 empty] | 33 | 22
252400226 | Муфта компрессионная д/ПЭ Ду 63-2 PN16, обжимное-штуцер | 104030 | ТПК-АКВА |  |  |  |  | ПЭ | Да | [11 empty] | обжимное-штуцер |  | 40 | [9 empty] | 63- 50 |  |  |  | 30 | 16 | [6 empty] | 2" | [8 empty] | РФ | [7 empty] | черный | [8 empty] | муфта | [14 empty] | 33 | 23
252400237 | Муфта компрессионная д/ПЭ Ду 90-3 PN16, обжимное-штуцер | 104030 | ТПК-АКВА |  |  |  |  | ПЭ | Да | [11 empty] | обжимное-штуцер |  | 40 | [9 empty] | 90- 75 |  |  |  | 7 | 16 | [6 empty] | 3" | [8 empty] | Турция | [7 empty] | черный | [8 empty] | муфта | [14 empty] | 33 | 24
252400242 | Муфта компрессионная д/ПЭ Ду 110-4 PN16, обжимное-штуцер | 104030 | ТПК-АКВА |  |  |  |  | ПЭ | Да | [11 empty] | обжимное-штуцер |  | 40 | [9 empty] | 110-100 |  |  |  | 4 | 16 | [6 empty] | 4" | [8 empty] | Турция | [7 empty] | черный | [8 empty] | муфта | [14 empty] | 33 | 25
252400302 | Угольник (отвод) 90гр.компрессионная PN16 д/ПЭ Ду 20 | 104030 | ТПК-АКВА |  |  |  |  | ПЭ | Да | [11 empty] | обжимное |  | 40 | [9 empty] | 20 |  |  |  | 100 | 16 | [15 empty] | РФ | [7 empty] | черный | [8 empty] | угольник | [14 empty] | 34 | 10
252400303 | Угольник (отвод) 90гр.компрессионная PN16 д/ПЭ Ду 25 | 104030 | ТПК-АКВА |  |  |  |  | ПЭ | Да | [11 empty] | обжимное |  | 40 | [9 empty] | 25 |  |  |  | 55 | 16 | [15 empty] | РФ | [7 empty] | черный | [8 empty] | угольник | [14 empty] | 34 | 11
252400304 | Угольник (отвод) 90гр.компрессионная PN16 д/ПЭ Ду 32 | 104030 | ТПК-АКВА |  |  |  |  | ПЭ | Да | [11 empty] | обжимное |  | 40 | [9 empty] | 32 |  |  |  | 25 | 16 | [15 empty] | РФ | [7 empty] | черный | [8 empty] | угольник | [14 empty] | 34 | 12
252400305 | Угольник (отвод) 90гр.компрессионная PN16 д/ПЭ Ду 40 | 104030 | ТПК-АКВА |  |  |  |  | ПЭ | Да | [11 empty] | обжимное |  | 40 | [9 empty] | 40 |  |  |  | 35 | 16 | [15 empty] | РФ | [7 empty] | черный | [8 empty] | угольник | [14 empty] | 34 | 13
252400306 | Угольник (отвод) 90гр.компрессионная PN16 д/ПЭ Ду 50 | 104030 | ТПК-АКВА |  |  |  |  | ПЭ | Да | [11 empty] | обжимное |  | 40 | [9 empty] | 50 |  |  |  | 20 | 16 | [15 empty] | РФ | [7 empty] | черный | [8 empty] | угольник | [14 empty] | 34 | 14
252400307 | Угольник (отвод) 90гр.компрессионная PN16 д/ПЭ Ду 63 | 104030 | ТПК-АКВА |  |  |  |  | ПЭ | Да | [11 empty] | обжимное |  | 40 | [9 empty] | 63 |  |  |  | 10 | 16 | [15 empty] | РФ | [7 empty] | черный | [8 empty] | угольник | [14 empty] | 34 | 15
252400309 | Угольник (отвод) 90гр.компрессионная PN16 д/ПЭ Ду 90 | 104030 | ТПК-АКВА |  |  |  |  | ПЭ | Да | [11 empty] | обжимное |  | 40 | [9 empty] | 90 |  |  |  | 3 | 16 | [15 empty] | Турция | [7 empty] | черный | [8 empty] | угольник | [14 empty] | 34 | 16
252400310 | Угольник (отвод) 90гр.компрессионная PN16 д/ПЭ Ду 110 | 104030 | ТПК-АКВА |  |  |  |  | ПЭ | Да | [11 empty] | обжимное |  | 40 | [9 empty] | 110 |  |  |  | 4 | 16 | [15 empty] | Турция | [7 empty] | черный | [8 empty] | угольник | [14 empty] | 34 | 17
252400402 | Угольник (отвод) компрессионная PN16 д/ПЭ Ду 20-1/2, обжимное-муфта | 104030 | ТПК-АКВА |  |  |  |  | ПЭ | Да | [11 empty] | обжимное-муфта |  | 40 | [9 empty] | 20- 15 |  |  |  | 160 | 16 | [6 empty] | 1/2" | [8 empty] | РФ | [7 empty] | черный | [8 empty] | угольник | [14 empty] | 36 | 10
252400403 | Угольник (отвод) компрессионная PN16 д/ПЭ Ду 20-3/4, обжимное-муфта | 104030 | ТПК-АКВА |  |  |  |  | ПЭ | Да | [11 empty] | обжимное-муфта |  | 40 | [9 empty] | 20- 20 |  |  |  | 120 | 16 | [6 empty] | 3/4" | [8 empty] | РФ | [7 empty] | черный | [8 empty] | угольник | [14 empty] | 36 | 11
252400404 | Угольник (отвод) компрессионная PN16 д/ПЭ Ду 25-1/2, обжимное-муфта | 104030 | ТПК-АКВА |  |  |  |  | ПЭ | Да | [11 empty] | обжимное-муфта |  | 40 | [9 empty] | 25- 15 |  |  |  | 100 | 16 | [6 empty] | 1/2" | [8 empty] | РФ | [7 empty] | черный | [8 empty] | угольник | [14 empty] | 36 | 12
252400405 | Угольник (отвод) компрессионная PN16 д/ПЭ Ду 25-3/4, обжимное-муфта | 104030 | ТПК-АКВА |  |  |  |  | ПЭ | Да | [11 empty] | обжимное-муфта |  | 40 | [9 empty] | 25- 20 |  |  |  | 90 | 16 | [6 empty] | 3/4" | [8 empty] | РФ | [7 empty] | черный | [8 empty] | угольник | [14 empty] | 36 | 13
252400406 | Угольник (отвод) компрессионная PN16 д/ПЭ Ду 25-1, обжимное-муфта | 104030 | ТПК-АКВА |  |  |  |  | ПЭ | Да | [11 empty] | обжимное-муфта |  | 40 | [9 empty] | 25- 25 |  |  |  | 80 | 16 | [6 empty] | 1" | [8 empty] | РФ | [7 empty] | черный | [8 empty] | угольник | [14 empty] | 36 | 14
252400408 | Угольник (отвод) компрессионная PN16 д/ПЭ Ду 32-3/4, обжимное-муфта | 104030 | ТПК-АКВА |  |  |  |  | ПЭ | Да | [11 empty] | обжимное-муфта |  | 40 | [9 empty] | 32- 20 |  |  |  | 40 | 16 | [6 empty] | 3/4" | [8 empty] | РФ | [7 empty] | черный | [8 empty] | угольник | [14 empty] | 36 | 15
252400409 | Угольник (отвод) компрессионная PN16 д/ПЭ Ду 32-1, обжимное-муфта | 104030 | ТПК-АКВА |  |  |  |  | ПЭ | Да | [11 empty] | обжимное-муфта |  | 40 | [9 empty] | 32- 25 |  |  |  | 40 | 16 | [6 empty] | 1" | [8 empty] | РФ | [7 empty] | черный | [8 empty] | угольник | [14 empty] | 36 | 16
252400410 | Угольник (отвод) компрессионная PN16 д/ПЭ Ду 32-1 1/4, обжимное-муфта | 104030 | ТПК-АКВА |  |  |  |  | ПЭ | Да | [11 empty] | обжимное-муфта |  | 40 | [9 empty] | 32- 32 |  |  |  | 35 | 16 | [6 empty] | 1 1/4" | [8 empty] | РФ | [7 empty] | черный | [8 empty] | угольник | [14 empty] | 36 | 17
252400414 | Угольник (отвод) компрессионная PN16 д/ПЭ Ду 40-1, обжимное-муфта | 104030 | ТПК-АКВА |  |  |  |  | ПЭ | Да | [11 empty] | обжимное-муфта |  | 40 | [9 empty] | 40- 25 |  |  |  | 35 | 16 | [6 empty] | 1" | [8 empty] | РФ | [7 empty] | черный | [8 empty] | угольник | [14 empty] | 36 | 18
252400415 | Угольник (отвод) компрессионная PN16 д/ПЭ Ду 40-1 1/4, обжимное-муфта | 104030 | ТПК-АКВА |  |  |  |  | ПЭ | Да | [11 empty] | обжимное-муфта |  | 40 | [9 empty] | 40- 32 |  |  |  | 35 | 16 | [6 empty] | 1 1/4" | [8 empty] | РФ | [7 empty] | черный | [8 empty] | угольник | [14 empty] | 36 | 19
252400421 | Угольник (отвод) компрессионная PN16 д/ПЭ Ду 50-1 1/4, обжимное-муфта | 104030 | ТПК-АКВА |  |  |  |  | ПЭ | Да | [11 empty] | обжимное-муфта |  | 40 | [9 empty] | 50- 32 |  |  |  | 20 | 16 | [6 empty] | 1 1/4" | [8 empty] | РФ | [7 empty] | черный | [8 empty] | угольник | [14 empty] | 36 | 20
252400422 | Угольник (отвод) компрессионная PN16 д/ПЭ Ду 50-1 1/2, обжимное-муфта | 104030 | ТПК-АКВА |  |  |  |  | ПЭ | Да | [11 empty] | обжимное-муфта |  | 40 | [9 empty] | 50- 40 |  |  |  | 20 | 16 | [6 empty] | 1 1/2" | [8 empty] | РФ | [7 empty] | черный | [8 empty] | угольник | [14 empty] | 36 | 21
252400423 | Угольник (отвод) компрессионная PN16 д/ПЭ Ду 50-2, обжимное-муфта | 104030 | ТПК-АКВА |  |  |  |  | ПЭ | Да | [11 empty] | обжимное-муфта |  | 40 | [9 empty] | 50- 50 |  |  |  | 20 | 16 | [6 empty] | 2" | [8 empty] | РФ | [7 empty] | черный | [8 empty] | угольник | [14 empty] | 36 | 22
252400425 | Угольник (отвод) компрессионная PN16 д/ПЭ Ду 63-1 1/2, обжимное-муфта | 104030 | ТПК-АКВА |  |  |  |  | ПЭ | Да | [11 empty] | обжимное-муфта |  | 40 | [9 empty] | 63- 40 |  |  |  | 12 | 16 | [6 empty] | 1 1/2" | [8 empty] | Турция | [7 empty] | черный | [8 empty] | угольник | [14 empty] | 36 | 23
252400426 | Угольник (отвод) компрессионная PN16 д/ПЭ Ду 63-2, обжимное-муфта | 104030 | ТПК-АКВА |  |  |  |  | ПЭ | Да | [11 empty] | обжимное-муфта |  | 40 | [9 empty] | 63- 50 |  |  |  | 12 | 16 | [6 empty] | 2" | [8 empty] | Турция | [7 empty] | черный | [8 empty] | угольник | [14 empty] | 36 | 24
252400437 | Угольник (отвод) компрессионная PN16 д/ПЭ Ду 90-3, обжимное-муфта | 104030 | ТПК-АКВА |  |  |  |  | ПЭ | Да | [11 empty] | обжимное-муфта |  | 40 | [9 empty] | 90- 75 |  |  |  | 4 | 16 | [6 empty] | 3" | [8 empty] | Турция | [7 empty] | черный | [8 empty] | угольник | [14 empty] | 36 | 25
252400442 | Угольник (отвод) компрессионная PN16 д/ПЭ Ду 110-4, обжимное-муфта | 104030 | ТПК-АКВА |  |  |  |  | ПЭ | Да | [11 empty] | обжимное-муфта |  | 40 | [9 empty] | 110-100 |  |  |  | 1 | 16 | [6 empty] | 4" | [8 empty] | Турция | [7 empty] | черный | [8 empty] | угольник | [14 empty] | 36 | 26
252400502 | Угольник (отвод) компрессионная PN16 д/ПЭ Ду 20-1/2, обжимное-штуцер | 104030 | ТПК-АКВА |  |  |  |  | ПЭ | Да | [11 empty] | обжимное-штуцер |  | 40 | [9 empty] | 20- 15 |  |  |  | 200 | 16 | [6 empty] | 1/2" | [8 empty] | РФ | [7 empty] | черный | [8 empty] | угольник | [14 empty] | 37 | 10
252400503 | Угольник (отвод) компрессионная PN16 д/ПЭ Ду 20-3/4, обжимное-штуцер | 104030 | ТПК-АКВА |  |  |  |  | ПЭ | Да | [11 empty] | обжимное-штуцер |  | 40 | [9 empty] | 20- 20 |  |  |  | 150 | 16 | [6 empty] | 3/4" | [8 empty] | РФ | [7 empty] | черный | [8 empty] | угольник | [14 empty] | 37 | 11
252400504 | Угольник (отвод) компрессионная PN16 д/ПЭ Ду 25-1/2, обжимное-штуцер | 104030 | ТПК-АКВА |  |  |  |  | ПЭ | Да | [11 empty] | обжимное-штуцер |  | 40 | [9 empty] | 25- 15 |  |  |  | 100 | 16 | [6 empty] | 1/2" | [8 empty] | РФ | [7 empty] | черный | [8 empty] | угольник | [14 empty] | 37 | 12
252400505 | Угольник (отвод) компрессионная PN16 д/ПЭ Ду 25-3/4, обжимное-штуцер | 104030 | ТПК-АКВА |  |  |  |  | ПЭ | Да | [11 empty] | обжимное-штуцер |  | 40 | [9 empty] | 25- 20 |  |  |  | 100 | 16 | [6 empty] | 3/4" | [8 empty] | РФ | [7 empty] | черный | [8 empty] | угольник | [14 empty] | 37 | 13
252400506 | Угольник (отвод) компрессионная PN16 д/ПЭ Ду 25-1, обжимное-штуцер | 104030 | ТПК-АКВА |  |  |  |  | ПЭ | Да | [11 empty] | обжимное-штуцер |  | 40 | [9 empty] | 25- 25 |  |  |  | 100 | 16 | [6 empty] | 1" | [8 empty] | РФ | [7 empty] | черный | [8 empty] | угольник | [14 empty] | 37 | 14
252400508 | Угольник (отвод) компрессионная PN16 д/ПЭ Ду 32-3/4, обжимное-штуцер, | 104030 | ТПК-АКВА |  |  |  |  | ПЭ | Да | [11 empty] | обжимное-штуцер |  | 40 | [9 empty] | 32- 20 |  |  |  | 50 | 16 | [6 empty] | 3/4" | [8 empty] | РФ | [7 empty] | черный | [8 empty] | угольник | [14 empty] | 37 | 15
252400509 | Угольник (отвод) компрессионная PN16 д/ПЭ Ду 32-1, обжимное-штуцер | 104030 | ТПК-АКВА |  |  |  |  | ПЭ | Да | [11 empty] | обжимное-штуцер |  | 40 | [9 empty] | 32- 25 |  |  |  | 40 | 16 | [6 empty] | 1" | [8 empty] | РФ | [7 empty] | черный | [8 empty] | угольник | [14 empty] | 37 | 16
252400510 | Угольник (отвод) компрессионная PN16 д/ПЭ Ду 32-1 1/4, обжимное-штуцер | 104030 | ТПК-АКВА |  |  |  |  | ПЭ | Да | [11 empty] | обжимное-штуцер |  | 40 | [9 empty] | 32- 32 |  |  |  | 40 | 16 | [6 empty] | 1 1/4" | [8 empty] | РФ | [7 empty] | черный | [8 empty] | угольник | [14 empty] | 37 | 17
252400514 | Угольник (отвод) компрессионная PN16 д/ПЭ Ду 40-1, обжимное-штуцер | 104030 | ТПК-АКВА |  |  |  |  | ПЭ | Да | [11 empty] | обжимное-штуцер |  | 40 | [9 empty] | 40- 25 |  |  |  | 30 | 16 | [6 empty] | 1" | [8 empty] | РФ | [7 empty] | черный | [8 empty] | угольник | [14 empty] | 37 | 18
252400515 | Угольник (отвод) компрессионная PN16 д/ПЭ Ду 40-1 1/4, обжимное-штуцер | 104030 | ТПК-АКВА |  |  |  |  | ПЭ | Да | [11 empty] | обжимное-штуцер |  | 40 | [9 empty] | 40- 32 |  |  |  | 30 | 16 | [6 empty] | 1 1/4" | [8 empty] | РФ | [7 empty] | черный | [8 empty] | угольник | [14 empty] | 37 | 19
252400522 | Угольник (отвод) компрессионная PN16 д/ПЭ Ду 50-1 1/2, обжимное-штуцер | 104030 | ТПК-АКВА |  |  |  |  | ПЭ | Да | [11 empty] | обжимное-штуцер |  | 40 | [9 empty] | 50- 40 |  |  |  | 20 | 16 | [6 empty] | 1 1/2" | [8 empty] | РФ | [7 empty] | черный | [8 empty] | угольник | [14 empty] | 37 | 20
252400526 | Угольник (отвод) компрессионная PN16 д/ПЭ Ду 63-2, обжимное-штуцер | 104030 | ТПК-АКВА |  |  |  |  | ПЭ | Да | [11 empty] | обжимное-штуцер |  | 40 | [9 empty] | 63- 50 |  |  |  | 12 | 16 | [6 empty] | 2" | [8 empty] | Турция | [7 empty] | черный | [8 empty] | угольник | [14 empty] | 37 | 21
252400537 | Угольник (отвод) компрессионная PN16 д/ПЭ Ду 90-3, обжимное-штуцер | 104030 | ТПК-АКВА |  |  |  |  | ПЭ | Да | [11 empty] | обжимное-штуцер |  | 40 | [9 empty] | 90- 75 |  |  |  | 5 | 16 | [6 empty] | 3" | [8 empty] | Турция | [7 empty] | черный | [8 empty] | угольник | [14 empty] | 37 | 22
252500002 | Тройник компрессионный PN16 д/ПЭ Ду 20 | 104030 | ТПК-АКВА |  |  |  |  | ПЭ | Да | [11 empty] | обжимное |  | 40 | [9 empty] | 20 |  |  |  | 65 | 16 | [15 empty] | РФ | [7 empty] | черный | [8 empty] | тройник | [14 empty] | 38 | 10
252500003 | Тройник компрессионный PN16 д/ПЭ Ду 25 | 104030 | ТПК-АКВА |  |  |  |  | ПЭ | Да | [11 empty] | обжимное |  | 40 | [9 empty] | 25 |  |  |  | 35 | 16 | [15 empty] | РФ | [7 empty] | черный | [8 empty] | тройник | [14 empty] | 38 | 11
252500004 | Тройник компрессионный PN16 д/ПЭ Ду 32 | 104030 | ТПК-АКВА |  |  |  |  | ПЭ | Да | [11 empty] | обжимное |  | 40 | [9 empty] | 32 |  |  |  | 15 | 16 | [15 empty] | РФ | [7 empty] | черный | [8 empty] | тройник | [14 empty] | 38 | 12
252500005 | Тройник компрессионный PN16 д/ПЭ Ду 40 | 104030 | ТПК-АКВА |  |  |  |  | ПЭ | Да | [11 empty] | обжимное |  | 40 | [9 empty] | 40 |  |  |  | 25 | 16 | [15 empty] | РФ | [7 empty] | черный | [8 empty] | тройник | [14 empty] | 38 | 13
252500006 | Тройник компрессионный PN16 д/ПЭ Ду 50 | 104030 | ТПК-АКВА |  |  |  |  | ПЭ | Да | [11 empty] | обжимное |  | 40 | [9 empty] | 50 |  |  |  | 12 | 16 | [15 empty] | РФ | [7 empty] | черный | [8 empty] | тройник | [14 empty] | 38 | 14
252500007 | Тройник компрессионный PN16 д/ПЭ Ду 63 | 104030 | ТПК-АКВА |  |  |  |  | ПЭ | Да | [11 empty] | обжимное |  | 40 | [9 empty] | 63 |  |  |  | 7 | 16 | [15 empty] | РФ | [7 empty] | черный | [8 empty] | тройник | [14 empty] | 38 | 15
252500009 | Тройник компрессионный PN16 д/ПЭ Ду 90 | 104030 | ТПК-АКВА |  |  |  |  | ПЭ | Да | [11 empty] | обжимное |  | 40 | [9 empty] | 90 |  |  |  | 2 | 16 | [15 empty] | Турция | [7 empty] | черный | [8 empty] | тройник | [14 empty] | 38 | 16
252500010 | Тройник компрессионный PN16 д/ПЭ Ду 110 | 104030 | ТПК-АКВА |  |  |  |  | ПЭ | Да | [11 empty] | обжимное |  | 40 | [9 empty] | 110 |  |  |  | 2 | 16 | [15 empty] | Турция | [7 empty] | черный | [8 empty] | тройник | [14 empty] | 38 | 17
252500053 | Тройник компрессионный PN16 д/ПЭ Ду 25-20-25 | 104030 | ТПК-АКВА |  |  |  |  | ПЭ | Да | [11 empty] | обжимное |  | 40 | переходной | [8 empty] | 25- 20- 25 |  |  |  | 45 | 16 | [15 empty] | РФ | [7 empty] | черный | [8 empty] | тройник | [14 empty] | 39 | 10
252500055 | Тройник компрессионный PN16 д/ПЭ Ду 32-20-32 | 104030 | ТПК-АКВА |  |  |  |  | ПЭ | Да | [11 empty] | обжимное |  | 40 | переходной | [8 empty] | 32- 20- 32 |  |  |  | 20 | 16 | [15 empty] | РФ | [7 empty] | черный | [8 empty] | тройник | [14 empty] | 39 | 11
252500056 | Тройник компрессионный PN16 д/ПЭ Ду 32-25-32 | 104030 | ТПК-АКВА |  |  |  |  | ПЭ | Да | [11 empty] | обжимное |  | 40 | переходной | [8 empty] | 32- 25- 32 |  |  |  | 20 | 16 | [15 empty] | РФ | [7 empty] | черный | [8 empty] | тройник | [14 empty] | 39 | 12
252500057 | Тройник компрессионный PN16 д/ПЭ Ду 40-25-40 | 104030 | ТПК-АКВА |  |  |  |  | ПЭ | Да | [11 empty] | обжимное |  | 40 | переходной | [8 empty] | 40- 25- 40 |  |  |  | 15 | 16 | [15 empty] | РФ | [7 empty] | черный | [8 empty] | тройник | [14 empty] | 39 | 13
252500058 | Тройник компрессионный PN16 д/ПЭ Ду 40-32-40 | 104030 | ТПК-АКВА |  |  |  |  | ПЭ | Да | [11 empty] | обжимное |  | 40 | переходной | [8 empty] | 40- 32- 40 |  |  |  | 12 | 16 | [15 empty] | РФ | [7 empty] | черный | [8 empty] | тройник | [14 empty] | 39 | 14
252500060 | Тройник компрессионный PN16 д/ПЭ Ду 50-32-50 | 104030 | ТПК-АКВА |  |  |  |  | ПЭ | Да | [11 empty] | обжимное |  | 40 | переходной | [8 empty] | 50- 32- 50 |  |  |  | 20 | 16 | [15 empty] | РФ | [7 empty] | черный | [8 empty] | тройник | [14 empty] | 39 | 15
252500061 | Тройник компрессионный PN16 д/ПЭ Ду 50-40-50 | 104030 | ТПК-АКВА |  |  |  |  | ПЭ | Да | [11 empty] | обжимное |  | 40 | переходной | [8 empty] | 50- 40- 50 |  |  |  | 15 | 16 | [15 empty] | РФ | [7 empty] | черный | [8 empty] | тройник | [14 empty] | 39 | 16
252500062 | Тройник компрессионный PN16 д/ПЭ Ду 63-32-63 | 104030 | ТПК-АКВА |  |  |  |  | ПЭ | Да | [11 empty] | обжимное |  | 40 | переходной | [8 empty] | 63- 32- 63 |  |  |  | 8 | 16 | [15 empty] | Турция | [7 empty] | черный | [8 empty] | тройник | [14 empty] | 39 | 17
252500063 | Тройник компрессионный PN16 д/ПЭ Ду 63-40-63 | 104030 | ТПК-АКВА |  |  |  |  | ПЭ | Да | [11 empty] | обжимное |  | 40 | переходной | [8 empty] | 63- 40- 63 |  |  |  | 8 | 16 | [15 empty] | Турция | [7 empty] | черный | [8 empty] | тройник | [14 empty] | 39 | 18
252500064 | Тройник компрессионный PN16 д/ПЭ Ду 63-50-63 | 104030 | ТПК-АКВА |  |  |  |  | ПЭ | Да | [11 empty] | обжимное |  | 40 | переходной | [8 empty] | 63- 50- 63 |  |  |  | 7 | 16 | [15 empty] | Турция | [7 empty] | черный | [8 empty] | тройник | [14 empty] | 39 | 19
252500069 | Тройник компрессионный PN16 д/ПЭ Ду 90-63-90 | 104030 | ТПК-АКВА |  |  |  |  | ПЭ | Да | [11 empty] | обжимное |  | 40 | переходной | [8 empty] | 90- 63- 90 |  |  |  | 2 | 16 | [15 empty] | Турция | [7 empty] | черный | [8 empty] | тройник | [14 empty] | 39 | 20
252500071 | Тройник компрессионный PN16 д/ПЭ Ду 110-63-110 | 104030 | ТПК-АКВА |  |  |  |  | ПЭ | Да | [11 empty] | обжимное |  | 40 | переходной | [8 empty] | 110- 63-110 |  |  |  | 2 | 16 | [15 empty] | Турция | [7 empty] | черный | [8 empty] | тройник | [14 empty] | 39 | 21
252500073 | Тройник компрессионный PN16 д/ПЭ Ду 110-90-110 | 104030 | ТПК-АКВА |  |  |  |  | ПЭ | Да | [11 empty] | обжимное |  | 40 | переходной | [8 empty] | 110- 90-110 |  |  |  | 2 | 16 | [15 empty] | Турция | [7 empty] | черный | [8 empty] | тройник | [14 empty] | 39 | 22
252500112 | Тройник компрессионный PN16 д/ПЭ Ду 20-1/2, обжимное-муфта, | 104030 | ТПК-АКВА |  |  |  |  | ПЭ | Да | [11 empty] | обжимное-муфта |  | 40 | [9 empty] | 20- 15 |  |  |  | 80 | 16 | [6 empty] | 1/2" | [8 empty] | РФ | [7 empty] | черный | [8 empty] | тройник | [14 empty] | 40 | 10
252500113 | Тройник компрессионный PN16 д/ПЭ Ду 20-3/4, обжимное-муфта, | 104030 | ТПК-АКВА |  |  |  |  | ПЭ | Да | [11 empty] | обжимное-муфта |  | 40 | [9 empty] | 20- 20 |  |  |  | 80 | 16 | [6 empty] | 3/4" | [8 empty] | РФ | [7 empty] | черный | [8 empty] | тройник | [14 empty] | 40 | 11
252500115 | Тройник компрессионный PN16 д/ПЭ Ду 25-1/2, обжимное-муфта, | 104030 | ТПК-АКВА |  |  |  |  | ПЭ | Да | [11 empty] | обжимное-муфта |  | 40 | [9 empty] | 25- 15 |  |  |  | 50 | 16 | [6 empty] | 1/2" | [8 empty] | РФ | [7 empty] | черный | [8 empty] | тройник | [14 empty] | 40 | 12
252500116 | Тройник компрессионный PN16 д/ПЭ Ду 25-3/4, обжимное-муфта, | 104030 | ТПК-АКВА |  |  |  |  | ПЭ | Да | [11 empty] | обжимное-муфта |  | 40 | [9 empty] | 25- 20 |  |  |  | 50 | 16 | [6 empty] | 3/4" | [8 empty] | РФ | [7 empty] | черный | [8 empty] | тройник | [14 empty] | 40 | 13
252500117 | Тройник компрессионный PN16 д/ПЭ Ду 25-1, обжимное-муфта | 104030 | ТПК-АКВА |  |  |  |  | ПЭ | Да | [11 empty] | обжимное-муфта |  | 40 | [9 empty] | 25- 25 |  |  |  | 50 | 16 | [6 empty] | 1" | [8 empty] | РФ | [7 empty] | черный | [8 empty] | тройник | [14 empty] | 40 | 14
252500120 | Тройник компрессионный PN16 д/ПЭ Ду 32-3/4, обжимное-муфта, | 104030 | ТПК-АКВА |  |  |  |  | ПЭ | Да | [11 empty] | обжимное-муфта |  | 40 | [9 empty] | 32- 20 |  |  |  | 20 | 16 | [6 empty] | 3/4" | [8 empty] | РФ | [7 empty] | черный | [8 empty] | тройник | [14 empty] | 40 | 15
252500121 | Тройник компрессионный PN16 д/ПЭ Ду 32-1, обжимное-муфта | 104030 | ТПК-АКВА |  |  |  |  | ПЭ | Да | [11 empty] | обжимное-муфта |  | 40 | [9 empty] | 32- 25 |  |  |  | 20 | 16 | [6 empty] | 1" | [8 empty] | РФ | [7 empty] | черный | [8 empty] | тройник | [14 empty] | 40 | 16
252500125 | Тройник компрессионный PN16 д/ПЭ Ду 40-3/4, обжимное-муфта, | 104030 | ТПК-АКВА |  |  |  |  | ПЭ | Да | [11 empty] | обжимное-муфта |  | 40 | [9 empty] | 40- 20 |  |  |  | 15 | 16 | [6 empty] | 3/4" | [8 empty] | РФ | [7 empty] | черный | [8 empty] | тройник | [14 empty] | 40 | 17
252500126 | Тройник компрессионный PN16 д/ПЭ Ду 40-1, обжимное-муфта | 104030 | ТПК-АКВА |  |  |  |  | ПЭ | Да | [11 empty] | обжимное-муфта |  | 40 | [9 empty] | 40- 25 |  |  |  | 15 | 16 | [6 empty] | 1" | [8 empty] | РФ | [7 empty] | черный | [8 empty] | тройник | [14 empty] | 40 | 18
252500127 | Тройник компрессионный PN16 д/ПЭ Ду 40-1 1/4, обжимное-муфта, | 104030 | ТПК-АКВА |  |  |  |  | ПЭ | Да | [11 empty] | обжимное-муфта |  | 40 | [9 empty] | 40- 32 |  |  |  | 15 | 16 | [6 empty] | 1 1/4" | [8 empty] | РФ | [7 empty] | черный | [8 empty] | тройник | [14 empty] | 40 | 19
252500131 | Тройник компрессионный PN16 д/ПЭ Ду 50-1 | 104030 | ТПК-АКВА |  |  |  |  | ПЭ | Да | [11 empty] | обжимное-муфта |  | 40 | [9 empty] | 50- 25 |  |  |  | 15 | 16 | [6 empty] | 1" | [8 empty] | РФ | [7 empty] | черный | [8 empty] | тройник | [14 empty] | 40 | 20
252500132 | Тройник компрессионный PN16 д/ПЭ Ду 50-1 1/4, обжимное-муфта, | 104030 | ТПК-АКВА |  |  |  |  | ПЭ | Да | [11 empty] | обжимное-муфта |  | 40 | [9 empty] | 50- 32 |  |  |  | 15 | 16 | [6 empty] | 1 1/4" | [8 empty] | РФ | [7 empty] | черный | [8 empty] | тройник | [14 empty] | 40 | 21
252500133 | Тройник компрессионный PN16 д/ПЭ Ду 50-1 1/2, обжимное-муфта, | 104030 | ТПК-АКВА |  |  |  |  | ПЭ | Да | [11 empty] | обжимное-муфта |  | 40 | [9 empty] | 50- 40 |  |  |  | 15 | 16 | [6 empty] | 1 1/2" | [8 empty] | РФ | [7 empty] | черный | [8 empty] | тройник | [14 empty] | 40 | 22
252500137 | Тройник компрессионный PN16 д/ПЭ Ду 63-1 1/4, обжимное-муфта, | 104030 | ТПК-АКВА |  |  |  |  | ПЭ | Да | [11 empty] | обжимное-муфта |  | 40 | [9 empty] | 63- 32 |  |  |  | 8 | 16 | [6 empty] | 1 1/4" | [8 empty] | Турция | [7 empty] | черный | [8 empty] | тройник | [14 empty] | 40 | 23
252500138 | Тройник компрессионный PN16 д/ПЭ Ду 63-1 1/2, обжимное-муфта, | 104030 | ТПК-АКВА |  |  |  |  | ПЭ | Да | [11 empty] | обжимное-муфта |  | 40 | [9 empty] | 63- 40 |  |  |  | 8 | 16 | [6 empty] | 1 1/2" | [8 empty] | Турция | [7 empty] | черный | [8 empty] | тройник | [14 empty] | 40 | 24
252500139 | Тройник компрессионный PN16 д/ПЭ Ду 63-2, обжимное-муфта | 104030 | ТПК-АКВА |  |  |  |  | ПЭ | Да | [11 empty] | обжимное-муфта |  | 40 | [9 empty] | 63- 50 |  |  |  | 8 | 16 | [6 empty] | 2" | [8 empty] | Турция | [7 empty] | черный | [8 empty] | тройник | [14 empty] | 40 | 25
252500149 | Тройник компрессионный PN16 д/ПЭ Ду 90-3, обжимное-муфта | 104030 | ТПК-АКВА |  |  |  |  | ПЭ | Да | [11 empty] | обжимное-муфта |  | 40 | [9 empty] | 90- 75 |  |  |  | 2 | 16 | [6 empty] | 3" | [8 empty] | Турция | [7 empty] | черный | [8 empty] | тройник | [14 empty] | 40 | 26
252500153 | Тройник компрессионный PN16 д/ПЭ Ду 110-3, обжимное-муфта | 104030 | ТПК-АКВА |  |  |  |  | ПЭ | Да | [11 empty] | обжимное-муфта |  | 40 | [9 empty] | 110- 75 |  |  |  | 2 | 16 | [6 empty] | 3" | [8 empty] | Турция | [7 empty] | черный | [8 empty] | тройник | [14 empty] | 40 | 27
252500154 | Тройник компрессионный PN16 д/ПЭ Ду 110-4, обжимное-муфта | 104030 | ТПК-АКВА |  |  |  |  | ПЭ | Да | [11 empty] | обжимное-муфта |  | 40 | [9 empty] | 110-100 |  |  |  | 2 | 16 | [6 empty] | 4" | [8 empty] | Турция | [7 empty] | черный | [8 empty] | тройник | [14 empty] | 40 | 28
252500212 | Тройник компрессионный PN16 д/ПЭ Ду 20-1/2, обжимное-штуцер,, | 104030 | ТПК-АКВА |  |  |  |  | ПЭ | Да | [11 empty] | обжимное-штуцер |  | 40 | [9 empty] | 20- 15 |  |  |  | 75 | 16 | [6 empty] | 1/2" | [8 empty] | РФ | [7 empty] | черный | [8 empty] | тройник | [14 empty] | 42 | 11
252500213 | Тройник компрессионный PN16 д/ПЭ Ду 20-3/4, обжимное-штуцер, | 104030 | ТПК-АКВА |  |  |  |  | ПЭ | Да | [11 empty] | обжимное-штуцер |  | 40 | [9 empty] | 20- 20 |  |  |  | 75 | 16 | [6 empty] | 3/4" | [8 empty] | РФ | [7 empty] | черный | [8 empty] | тройник | [14 empty] | 42 | 12
252500215 | Тройник компрессионный PN16 д/ПЭ Ду 25-1/2, обжимное-штуцер,, | 104030 | ТПК-АКВА |  |  |  |  | ПЭ | Да | [11 empty] | обжимное-штуцер |  | 40 | [9 empty] | 25- 15 |  |  |  | 50 | 16 | [6 empty] | 1/2" | [8 empty] | РФ | [7 empty] | черный | [8 empty] | тройник | [14 empty] | 42 | 13
252500216 | Тройник компрессионный PN16 д/ПЭ Ду 25-3/4, обжимное-штуцер, | 104030 | ТПК-АКВА |  |  |  |  | ПЭ | Да | [11 empty] | обжимное-штуцер |  | 40 | [9 empty] | 25- 20 |  |  |  | 50 | 16 | [6 empty] | 3/4" | [8 empty] | РФ | [7 empty] | черный | [8 empty] | тройник | [14 empty] | 42 | 14
252500217 | Тройник компрессионный PN16 д/ПЭ Ду 25-1, обжимное-штуцер | 104030 | ТПК-АКВА |  |  |  |  | ПЭ | Да | [11 empty] | обжимное-штуцер |  | 40 | [9 empty] | 25- 25 |  |  |  | 50 | 16 | [6 empty] | 1" | [8 empty] | РФ | [7 empty] | черный | [8 empty] | тройник | [14 empty] | 42 | 15
252500220 | Тройник компрессионный PN16 д/ПЭ Ду 32-3/4, обжимное-штуцер, | 104030 | ТПК-АКВА |  |  |  |  | ПЭ | Да | [11 empty] | обжимное-штуцер |  | 40 | [9 empty] | 32- 20 |  |  |  | 20 | 16 | [6 empty] | 3/4" | [8 empty] | РФ | [7 empty] | черный | [8 empty] | тройник | [14 empty] | 42 | 16
252500221 | Тройник компрессионный PN16 д/ПЭ Ду 32-1, обжимное-штуцер | 104030 | ТПК-АКВА |  |  |  |  | ПЭ | Да | [11 empty] | обжимное-штуцер |  | 40 | [9 empty] | 32- 25 |  |  |  | 20 | 16 | [6 empty] | 1" | [8 empty] | РФ | [7 empty] | черный | [8 empty] | тройник | [14 empty] | 42 | 17
252500226 | Тройник компрессионный PN16 д/ПЭ Ду 40-1,обжимное-штуцер | 104030 | ТПК-АКВА |  |  |  |  | ПЭ | Да | [11 empty] | обжимное-штуцер |  | 40 | [9 empty] | 40- 25 |  |  |  | 15 | 16 | [6 empty] | 1" | [8 empty] | РФ | [7 empty] | черный | [8 empty] | тройник | [14 empty] | 42 | 18
252500227 | Тройник компрессионный PN16 д/ПЭ Ду 40-1 1/4, обжимное-штуцер, | 104030 | ТПК-АКВА |  |  |  |  | ПЭ | Да | [11 empty] | обжимное-штуцер |  | 40 | [9 empty] | 40- 32 |  |  |  | 15 | 16 | [6 empty] | 1 1/4" | [8 empty] | РФ | [7 empty] | черный | [8 empty] | тройник | [14 empty] | 42 | 19
252500232 | Тройник компрессионный PN16 д/ПЭ Ду 50-1 1/4, обжимное-штуцер, | 104030 | ТПК-АКВА |  |  |  |  | ПЭ | Да | [11 empty] | обжимное-штуцер |  | 40 | [9 empty] | 50- 32 |  |  |  | 15 | 16 | [6 empty] | 1 1/4" | [8 empty] | РФ | [7 empty] | черный | [8 empty] | тройник | [14 empty] | 42 | 20
252500233 | Тройник компрессионный PN16 д/ПЭ Ду 50-1 1/2, обжимное-штуцер | 104030 | ТПК-АКВА |  |  |  |  | ПЭ | Да | [11 empty] | обжимное-штуцер |  | 40 | [9 empty] | 50- 40 |  |  |  | 15 | 16 | [6 empty] | 1 1/2" | [8 empty] | РФ | [7 empty] | черный | [8 empty] | тройник | [14 empty] | 42 | 21
252500238 | Тройник компрессионный PN16 д/ПЭ Ду 63-1 1/2, обжимное-штуцер,, | 104030 | ТПК-АКВА |  |  |  |  | ПЭ | Да | [11 empty] | обжимное-штуцер |  | 40 | [9 empty] | 63- 40 |  |  |  | 8 | 16 | [6 empty] | 1 1/2" | [8 empty] | Турция | [7 empty] | черный | [8 empty] | тройник | [14 empty] | 42 | 22
252500239 | Тройник компрессионный PN16 д/ПЭ Ду 63-2, обжимное-штуцер | 104030 | ТПК-АКВА |  |  |  |  | ПЭ | Да | [11 empty] | обжимное-штуцер |  | 40 | [9 empty] | 63- 50 |  |  |  | 8 | 16 | [6 empty] | 2" | [8 empty] | Турция | [7 empty] | черный | [8 empty] | тройник | [14 empty] | 42 | 23
252500249 | Тройник компрессионный PN16 д/ПЭ Ду 90-3, обжимное-штуцер | 104030 | ТПК-АКВА |  |  |  |  | ПЭ | Да | [11 empty] | обжимное-штуцер |  | 40 | [9 empty] | 90- 75 |  |  |  | 2 | 16 | [6 empty] | 3" | [8 empty] | Турция | [7 empty] | черный | [8 empty] | тройник | [14 empty] | 42 | 24
252500253 | Тройник компрессионный PN16 д/ПЭ Ду 110-3, обжимное-штуцер | 104030 | ТПК-АКВА |  |  |  |  | ПЭ | Да | [11 empty] | обжимное-штуцер |  | 40 | [9 empty] | 110- 75 |  |  |  | 2 | 16 | [6 empty] | 3" | [8 empty] | Турция | [7 empty] | черный | [8 empty] | тройник | [14 empty] | 42 | 25
252500254 | Тройник компрессионный PN16 д/ПЭ Ду 110-4, обжимное-штуцер | 104030 | ТПК-АКВА |  |  |  |  | ПЭ | Да | [11 empty] | обжимное-штуцер |  | 40 | [9 empty] | 110-100 |  |  |  | 2 | 16 | [6 empty] | 4" | [8 empty] | Турция | [7 empty] | черный | [8 empty] | тройник | [14 empty] | 42 | 26
252500302 | Заглушка компрессионная д/ПЭ труб Ду 20 PN16 | 104030 | ТПК-АКВА |  |  |  |  | ПЭ | Да | [11 empty] | обжимное |  | 40 | [9 empty] | 20 |  |  |  | 200 | 16 | 11 | [14 empty] | РФ | [7 empty] | черный | [8 empty] | заглушка | [14 empty] | 43 | 10
252500303 | Заглушка компрессионная д/ПЭ труб Ду 25 PN16 | 104030 | ТПК-АКВА |  |  |  |  | ПЭ | Да | [11 empty] | обжимное |  | 40 | [9 empty] | 25 |  |  |  | 120 | 16 | 11 | [14 empty] | РФ | [7 empty] | черный | [8 empty] | заглушка | [14 empty] | 43 | 11
252500304 | Заглушка компрессионная д/ПЭ труб Ду 32 PN16 | 104030 | ТПК-АКВА |  |  |  |  | ПЭ | Да | [11 empty] | обжимное |  | 40 | [9 empty] | 32 |  |  |  | 70 | 16 | 11 | [14 empty] | РФ | [7 empty] | черный | [8 empty] | заглушка | [14 empty] | 43 | 12
252500305 | Заглушка компрессионная д/ПЭ труб Ду 40 PN16 | 104030 | ТПК-АКВА |  |  |  |  | ПЭ | Да | [11 empty] | обжимное |  | 40 | [9 empty] | 40 |  |  |  | 40 | 16 | 11 | [14 empty] | РФ | [7 empty] | черный | [8 empty] | заглушка | [14 empty] | 43 | 13
252500306 | Заглушка компрессионная д/ПЭ труб Ду 50 PN16 | 104030 | ТПК-АКВА |  |  |  |  | ПЭ | Да | [11 empty] | обжимное |  | 40 | [9 empty] | 50 |  |  |  | 20 | 16 | 11 | [14 empty] | РФ | [7 empty] | черный | [8 empty] | заглушка | [14 empty] | 43 | 14
252500307 | Заглушка компрессионная д/ПЭ труб Ду 63 PN16 | 104030 | ТПК-АКВА |  |  |  |  | ПЭ | Да | [11 empty] | обжимное |  | 40 | [9 empty] | 63 |  |  |  | 18 | 16 | 11 | [14 empty] | Турция | [7 empty] | черный | [8 empty] | заглушка | [14 empty] | 43 | 15
252500309 | Заглушка компрессионная д/ПЭ труб Ду 90 PN16 | 104030 | ТПК-АКВА |  |  |  |  | ПЭ | Да | [11 empty] | обжимное |  | 40 | [9 empty] | 90 |  |  |  | 22 | 16 | 11 | [14 empty] | Турция | [7 empty] | черный | [8 empty] | заглушка | [14 empty] | 43 | 16
252500310 | Заглушка компрессионная д/ПЭ труб Ду 110 PN16 | 104030 | ТПК-АКВА |  |  |  |  | ПЭ | Да | [11 empty] | обжимное |  | 40 | [9 empty] | 110 |  |  |  | 10 | 16 | 11 | [14 empty] | Турция | [7 empty] | черный | [8 empty] | заглушка | [14 empty] | 43 | 17
252500404 | Седелка болтовая д/ПЭ Ду 32-1/2 обжимное-муфта | 104030 | ТПК-АКВА |  |  |  |  | ПЭ | Да |  | Да | [9 empty] | обжимное-муфта |  | 40 | [9 empty] | 32- 15 |  |  |  | 60 | [7 empty] | 1/2" | [8 empty] | РФ | [7 empty] | черный | [8 empty] | седелка | [14 empty] | 44 | 10
252500405 | Седелка болтовая д/ПЭ Ду 32-3/4 обжимное-муфта | 104030 | ТПК-АКВА |  |  |  |  | ПЭ | Да |  | Да | [9 empty] | обжимное-муфта |  | 40 | [9 empty] | 32- 20 |  |  |  | 60 | [7 empty] | 3/4" | [8 empty] | РФ | [7 empty] | черный | [8 empty] | седелка | [14 empty] | 44 | 11
252500407 | Седелка болтовая д/ПЭ Ду 40-1/2 обжимное-муфта | 104030 | ТПК-АКВА |  |  |  |  | ПЭ | Да |  | Да | [9 empty] | обжимное-муфта |  | 40 | [9 empty] | 40- 15 |  |  |  | 60 | [7 empty] | 1/2" | [8 empty] | РФ | [7 empty] | черный | [8 empty] | седелка | [14 empty] | 44 | 12
252500408 | Седелка болтовая д/ПЭ Ду 40-3/4 обжимное-муфта | 104030 | ТПК-АКВА |  |  |  |  | ПЭ | Да |  | Да | [9 empty] | обжимное-муфта |  | 40 | [9 empty] | 40- 20 |  |  |  | 60 | [7 empty] | 3/4" | [8 empty] | РФ | [7 empty] | черный | [8 empty] | седелка | [14 empty] | 44 | 13
252500410 | Седелка болтовая д/ПЭ Ду 50-1/2 обжимное-муфта | 104030 | ТПК-АКВА |  |  |  |  | ПЭ | Да |  | Да | [9 empty] | обжимное-муфта |  | 40 | [9 empty] | 50- 15 |  |  |  | 35 | [7 empty] | 1/2" | [8 empty] | РФ | [7 empty] | черный | [8 empty] | седелка | [14 empty] | 44 | 14
252500411 | Седелка болтовая д/ПЭ Ду 50-3/4 обжимное-муфта | 104030 | ТПК-АКВА |  |  |  |  | ПЭ | Да |  | Да | [9 empty] | обжимное-муфта |  | 40 | [9 empty] | 50- 20 |  |  |  | 35 | [7 empty] | 3/4" | [8 empty] | РФ | [7 empty] | черный | [8 empty] | седелка | [14 empty] | 44 | 15
252500412 | Седелка болтовая д/ПЭ Ду 50-1 обжимное-муфта | 104030 | ТПК-АКВА |  |  |  |  | ПЭ | Да |  | Да | [9 empty] | обжимное-муфта |  | 40 | [9 empty] | 50- 25 |  |  |  | 35 | [7 empty] | 1" | [8 empty] | РФ | [7 empty] | черный | [8 empty] | седелка | [14 empty] | 44 | 16
252500413 | Седелка болтовая д/ПЭ Ду 63-1/2 обжимное-муфта | 104030 | ТПК-АКВА |  |  |  |  | ПЭ | Да |  | Да | [9 empty] | обжимное-муфта |  | 40 | [9 empty] | 63- 40 |  |  |  | 35 | [7 empty] | 1/2" | [8 empty] | РФ | [7 empty] | черный | [8 empty] | седелка | [14 empty] | 44 | 17
252500414 | Седелка болтовая д/ПЭ Ду 63-3/4 обжимное-муфта | 104030 | ТПК-АКВА |  |  |  |  | ПЭ | Да |  | Да | [9 empty] | обжимное-муфта |  | 40 | [9 empty] | 63- 20 |  |  |  | 30 | [7 empty] | 3/4" | [8 empty] | РФ | [7 empty] | черный | [8 empty] | седелка | [14 empty] | 44 | 18
252500415 | Седелка болтовая д/ПЭ Ду 63-1 обжимное-муфта | 104030 | ТПК-АКВА |  |  |  |  | ПЭ | Да |  | Да | [9 empty] | обжимное-муфта |  | 40 | [9 empty] | 63- 25 |  |  |  | 30 | [7 empty] | 1" | [8 empty] | РФ | [7 empty] | черный | [8 empty] | седелка | [14 empty] | 44 | 19
252500416 | Седелка болтовая д/ПЭ Ду 63-1 1/4 обжимное-муфта | 104030 | ТПК-АКВА |  |  |  |  | ПЭ | Да |  | Да | [9 empty] | обжимное-муфта |  | 40 | [9 empty] | 63- 32 |  |  |  | 25 | [7 empty] | 1 1/4" | [8 empty] | РФ | [7 empty] | черный | [8 empty] | седелка | [14 empty] | 44 | 20
252500417 | Седелка болтовая д/ПЭ Ду 63-1 1/2 обжимное-муфта | 104030 | ТПК-АКВА |  |  |  |  | ПЭ | Да |  | Да | [9 empty] | обжимное-муфта |  | 40 | [9 empty] | 63- 40 |  |  |  | 25 | [7 empty] | 1 1/2" | [8 empty] | РФ | [7 empty] | черный | [8 empty] | седелка | [14 empty] | 44 | 21
252500424 | Седелка болтовая д/ПЭ Ду 90-1/2 обжимное-муфта | 104030 | ТПК-АКВА |  |  |  |  | ПЭ | Да |  | Да | [9 empty] | обжимное-муфта |  | 40 | [9 empty] | 90- 15 |  |  |  | 25 | [7 empty] | 1/2" | [8 empty] | Турция | [7 empty] | черный | [8 empty] | седелка | [14 empty] | 44 | 22
252500425 | Седелка болтовая д/ПЭ Ду 90-3/4 обжимное-муфта | 104030 | ТПК-АКВА |  |  |  |  | ПЭ | Да |  | Да | [9 empty] | обжимное-муфта |  | 40 | [9 empty] | 90- 20 |  |  |  | 15 | [7 empty] | 3/4" | [8 empty] | Турция | [7 empty] | черный | [8 empty] | седелка | [14 empty] | 44 | 23
252500426 | Седелка болтовая д/ПЭ Ду 90-1 обжимное-муфта | 104030 | ТПК-АКВА |  |  |  |  | ПЭ | Да |  | Да | [9 empty] | обжимное-муфта |  | 40 | [9 empty] | 90- 25 |  |  |  | 15 | [7 empty] | 1" | [8 empty] | Турция | [7 empty] | черный | [8 empty] | седелка | [14 empty] | 44 | 24
252500427 | Седелка болтовая д/ПЭ Ду 90-1 1/4 обжимное-муфта | 104030 | ТПК-АКВА |  |  |  |  | ПЭ | Да |  | Да | [9 empty] | обжимное-муфта |  | 40 | [9 empty] | 90- 32 |  |  |  | 15 | [7 empty] | 1 1/4" | [8 empty] | Турция | [7 empty] | черный | [8 empty] | седелка | [14 empty] | 44 | 25
252500428 | Седелка болтовая д/ПЭ Ду 90-1 1/2 обжимное-муфта | 104030 | ТПК-АКВА |  |  |  |  | ПЭ | Да |  | Да | [9 empty] | обжимное-муфта |  | 40 | [9 empty] | 90- 40 |  |  |  | 25 | [7 empty] | 1 1/2" | [8 empty] | Турция | [7 empty] | черный | [8 empty] | седелка | [14 empty] | 44 | 26
252500429 | Седелка болтовая д/ПЭ Ду 90-2 обжимное-муфта | 104030 | ТПК-АКВА |  |  |  |  | ПЭ | Да |  | Да | [9 empty] | обжимное-муфта |  | 40 | [9 empty] | 90- 50 |  |  |  | 25 | [7 empty] | 2" | [8 empty] | Турция | [7 empty] | черный | [8 empty] | седелка | [14 empty] | 44 | 27
252500431 | Седелка болтовая д/ПЭ Ду 110-1/2 обжимное-муфта | 104030 | ТПК-АКВА |  |  |  |  | ПЭ | Да |  | Да | [9 empty] | обжимное-муфта |  | 40 | [9 empty] | 110- 15 |  |  |  | 12 | [7 empty] | 1/2" | [8 empty] | РФ | [7 empty] | черный | [8 empty] | седелка | [14 empty] | 44 | 28
252500432 | Седелка болтовая д/ПЭ Ду 110-3/4 обжимное-муфта | 104030 | ТПК-АКВА |  |  |  |  | ПЭ | Да |  | Да | [9 empty] | обжимное-муфта |  | 40 | [9 empty] | 110- 20 |  |  |  | 12 | [7 empty] | 3/4" | [8 empty] | РФ | [7 empty] | черный | [8 empty] | седелка | [14 empty] | 44 | 29
252500433 | Седелка болтовая д/ПЭ Ду 110-1 обжимное-муфта | 104030 | ТПК-АКВА |  |  |  |  | ПЭ | Да |  | Да | [9 empty] | обжимное-муфта |  | 40 | [9 empty] | 110 -25 |  |  |  | 12 | [7 empty] | 1" | [8 empty] | РФ | [7 empty] | черный | [8 empty] | седелка | [14 empty] | 44 | 30
252500434 | Седелка болтовая д/ПЭ Ду 110-1 1/4 обжимное-муфта | 104030 | ТПК-АКВА |  |  |  |  | ПЭ | Да |  | Да | [9 empty] | обжимное-муфта |  | 40 | [9 empty] | 110- 32 |  |  |  | 12 | [7 empty] | 1 1/4" | [8 empty] | РФ | [7 empty] | черный | [8 empty] | седелка | [14 empty] | 44 | 31
252500435 | Седелка болтовая д/ПЭ Ду 110-1 1/2 обжимное-муфта | 104030 | ТПК-АКВА |  |  |  |  | ПЭ | Да |  | Да | [9 empty] | обжимное-муфта |  | 40 | [9 empty] | 110- 40 |  |  |  | 12 | [7 empty] | 1 1/2" | [8 empty] | РФ | [7 empty] | черный | [8 empty] | седелка | [14 empty] | 44 | 32
252500436 | Седелка болтовая д/ПЭ Ду 110-2 обжимное-муфта | 104030 | ТПК-АКВА |  |  |  |  | ПЭ | Да |  | Да | [9 empty] | обжимное-муфта |  | 40 | [9 empty] | 110- 50 |  |  |  | 12 | [7 empty] | 2" | [8 empty] | РФ | [7 empty] | черный | [8 empty] | седелка | [14 empty] | 44 | 33
252500458 | Седелка болтовая д/ПЭ Ду160-1/2 обжимное-муфта | 104030 | ТПК-АКВА |  |  |  |  | ПЭ | Да |  | Да | [9 empty] | обжимное-муфта |  | 40 | [9 empty] | 160- 15 |  |  |  | 15 | [7 empty] | 1/2" | [8 empty] | Турция | [7 empty] | черный | [8 empty] | седелка | [14 empty] | 44 | 34
252500459 | Седелка болтовая д/ПЭ Ду160-3/4 обжимное-муфта | 104030 | ТПК-АКВА |  |  |  |  | ПЭ | Да |  | Да | [9 empty] | обжимное-муфта |  | 40 | [9 empty] | 160- 20 |  |  |  | 15 | [7 empty] | 3/4" | [8 empty] | Турция | [7 empty] | черный | [8 empty] | седелка | [14 empty] | 44 | 35
252500460 | Седелка болтовая д/ПЭ Ду160-1 обжимное-муфта | 104030 | ТПК-АКВА |  |  |  |  | ПЭ | Да |  | Да | [9 empty] | обжимное-муфта |  | 40 | [9 empty] | 160- 25 |  |  |  | 15 | [7 empty] | 1" | [8 empty] | Турция | [7 empty] | черный | [8 empty] | седелка | [14 empty] | 44 | 36
252500461 | Седелка болтовая д/ПЭ Ду160-1 1/4 обжимное-муфта | 104030 | ТПК-АКВА |  |  |  |  | ПЭ | Да |  | Да | [9 empty] | обжимное-муфта |  | 40 | [9 empty] | 160- 32 |  |  |  | 15 | [7 empty] | 1 1/4" | [8 empty] | Турция | [7 empty] | черный | [8 empty] | седелка | [14 empty] | 44 | 37
252500462 | Седелка болтовая д/ПЭ Ду160-1 1/2 обжимное-муфта | 104030 | ТПК-АКВА |  |  |  |  | ПЭ | Да |  | Да | [9 empty] | обжимное-муфта |  | 40 | [9 empty] | 160- 40 |  |  |  | 15 | [7 empty] | 1 1/2" | [8 empty] | Турция | [7 empty] | черный | [8 empty] | седелка | [14 empty] | 44 | 38
252500463 | Седелка болтовая д/ПЭ Ду160-2 обжимное-муфта | 104030 | ТПК-АКВА |  |  |  |  | ПЭ | Да |  | Да | [9 empty] | обжимное-муфта |  | 40 | [9 empty] | 160- 50 |  |  |  | 15 | [7 empty] | 2" | [8 empty] | Турция | [7 empty] | черный | [8 empty] | седелка | [14 empty] | 44 | 39
252500804 | Клапан приемный пластиковый компрессионный д/ПЭ труб Ду32 PN16 | 104030 | ТПК-АКВА |  |  |  |  | ПЭ | Да | [11 empty] | обжимное |  | 40 | [9 empty] | 32 |  |  |  | 85 | 16 | 11 | [14 empty] | РФ, Турция | [7 empty] | черный | [8 empty] | клапан | [14 empty] | 46 | 10
252600070 | Муфта электросварная ПЭ100 SDR17 Ду 110, PN10, приварное | 104030 | EURO |  |  |  |  | ПЭ | Да |  | Да | [9 empty] | приварное |  | 40 | [9 empty] | 110 |  |  |  | 1 | 10 | 17 | [14 empty] | Италия | [7 empty] | черный | [8 empty] | муфта | [14 empty] | 47 | 11
252600073 | Муфта электросварная ПЭ100 SDR17 Ду160, PN10, приварное | 104030 | EURO |  |  |  |  | ПЭ | Да |  | Да | [9 empty] | приварное |  | 40 | [9 empty] | 160 |  |  |  | 1 | 10 | 17 | [14 empty] | Италия | [7 empty] | черный | [8 empty] | муфта | [14 empty] | 47 | 12
252600075 | Муфта электросварная ПЭ100 SDR17 Ду 200, PN10, приварное | 104030 | EURO |  |  |  |  | ПЭ | Да |  | Да | [9 empty] | приварное |  | 40 | [9 empty] | 200 |  |  |  | 1 | 10 | 17 | [14 empty] | Италия | [7 empty] | черный | [8 empty] | муфта | [14 empty] | 47 | 13
252600076 | Муфта электросварная ПЭ100 SDR17 Ду 225, PN10, приварное | 104030 | EURO |  |  |  |  | ПЭ | Да |  | Да | [9 empty] | приварное |  | 40 | [9 empty] | 225 |  |  |  | 1 | 10 | 17 | [14 empty] | Италия | [7 empty] | черный | [8 empty] | муфта | [14 empty] | 47 | 14
252600077 | Муфта электросварная ПЭ100 SDR17 Ду 250, PN10, приварное | 104030 | EURO |  |  |  |  | ПЭ | Да |  | Да | [9 empty] | приварное |  | 40 | [9 empty] | 250 |  |  |  | 1 | 10 | 17 | [14 empty] | Италия | [7 empty] | черный | [8 empty] | муфта | [14 empty] | 47 | 15
252600078 | Муфта электросварная ПЭ100 SDR17 Ду 280, PN10, приварное | 104030 | EURO |  |  |  |  | ПЭ | Да |  | Да | [9 empty] | приварное |  | 40 | [9 empty] | 280 |  |  |  | 1 | 10 | 17 | [14 empty] | Италия | [7 empty] | черный | [8 empty] | муфта | [14 empty] | 47 | 16
252600079 | Муфта электросварная ПЭ100 SDR17 Ду 315, PN10, приварное | 104030 | EURO |  |  |  |  | ПЭ | Да |  | Да | [9 empty] | приварное |  | 40 | [9 empty] | 315 |  |  |  | 1 | 10 | 17 | [14 empty] | Италия | [7 empty] | черный | [8 empty] | муфта | [14 empty] | 47 | 17
252600081 | Муфта электросварная ПЭ100 SDR17 Ду 400, PN10, приварное | 104030 | EURO |  |  |  |  | ПЭ | Да |  | Да | [9 empty] | приварное |  | 40 | [9 empty] | 400 |  |  |  | 1 | 10 | 17 | [14 empty] | Италия | [7 empty] | черный | [8 empty] | муфта | [14 empty] | 47 | 18
252600093 | Муфта электросварная ПЭ100 SDR11 Ду 25, PN16, приварное | 104030 | EURO |  |  |  |  | ПЭ | Да |  | Да | [9 empty] | приварное |  | 40 | [9 empty] | 25 |  |  |  | 1 | 16 | 11 | [14 empty] | Италия | [7 empty] | черный | [8 empty] | муфта | [14 empty] | 47 | 19
252600094 | Муфта электросварная ПЭ100 SDR11 Ду 32, PN16, приварное | 104030 | EURO |  |  |  |  | ПЭ | Да |  | Да | [9 empty] | приварное |  | 40 | [9 empty] | 32 |  |  |  | 1 | 16 | 11 | [14 empty] | Италия | [7 empty] | черный | [8 empty] | муфта | [14 empty] | 47 | 20
252600095 | Муфта электросварная ПЭ100 SDR11 Ду 40, PN16, приварное | 104030 | EURO |  |  |  |  | ПЭ | Да |  | Да | [9 empty] | приварное |  | 40 | [9 empty] | 40 |  |  |  | 1 | 16 | 11 | [14 empty] | Италия | [7 empty] | черный | [8 empty] | муфта | [14 empty] | 47 | 21
252600096 | Муфта электросварная ПЭ100 SDR11 Ду 50, PN16, приварное | 104030 | EURO |  |  |  |  | ПЭ | Да |  | Да | [9 empty] | приварное |  | 40 | [9 empty] | 50 |  |  |  | 1 | 16 | 11 | [14 empty] | Италия | [7 empty] | черный | [8 empty] | муфта | [14 empty] | 47 | 22
252600097 | Муфта электросварная ПЭ100 SDR11 Ду 63, PN16, приварное | 104030 | EURO |  |  |  |  | ПЭ | Да |  | Да | [9 empty] | приварное |  | 40 | [9 empty] | 63 |  |  |  | 1 | 16 | 11 | [14 empty] | Италия | [7 empty] | черный | [8 empty] | муфта | [14 empty] | 47 | 23
252600098 | Муфта электросварная ПЭ100 SDR11 Ду 75, PN16, приварное | 104030 | EURO |  |  |  |  | ПЭ | Да |  | Да | [9 empty] | приварное |  | 40 | [9 empty] | 75 |  |  |  | 1 | 16 | 11 | [14 empty] | Италия | [7 empty] | черный | [8 empty] | муфта | [14 empty] | 47 | 24
252600099 | Муфта электросварная ПЭ100 SDR11 Ду 90, PN16, приварное | 104030 | EURO |  |  |  |  | ПЭ | Да |  | Да | [9 empty] | приварное |  | 40 | [9 empty] | 90 |  |  |  | 1 | 16 | 11 | [14 empty] | Италия | [7 empty] | черный | [8 empty] | муфта | [14 empty] | 47 | 25
252600100 | Муфта электросварная ПЭ100 SDR11 Ду 110, PN16, приварное | 104030 | EURO |  |  |  |  | ПЭ | Да |  | Да | [9 empty] | приварное |  | 40 | [9 empty] | 110 |  |  |  | 1 | 16 | 11 | [14 empty] | Италия | [7 empty] | черный | [8 empty] | муфта | [14 empty] | 47 | 26
252600101 | Муфта электросварная ПЭ100 SDR11 Ду 125, PN16, приварное | 104030 | EURO |  |  |  |  | ПЭ | Да |  | Да | [9 empty] | приварное |  | 40 | [9 empty] | 125 |  |  |  | 1 | 16 | 11 | [14 empty] | Италия | [7 empty] | черный | [8 empty] | муфта | [14 empty] | 47 | 27
252600102 | Муфта электросварная ПЭ100 SDR11 Ду 140, PN16, приварное | 104030 | EURO |  |  |  |  | ПЭ | Да |  | Да | [9 empty] | приварное |  | 40 | [9 empty] | 140 |  |  |  | 1 | 16 | 11 | [14 empty] | Италия | [7 empty] | черный | [8 empty] | муфта | [14 empty] | 47 | 28
252600103 | Муфта электросварная ПЭ100 SDR11 Ду160, PN16, приварное | 104030 | EURO |  |  |  |  | ПЭ | Да |  | Да | [9 empty] | приварное |  | 40 | [9 empty] | 160 |  |  |  | 1 | 16 | 11 | [14 empty] | Италия | [7 empty] | черный | [8 empty] | муфта | [14 empty] | 47 | 29
252600104 | Муфта электросварная ПЭ100 SDR11 Ду 180, PN16, приварное | 104030 | EURO |  |  |  |  | ПЭ | Да |  | Да | [9 empty] | приварное |  | 40 | [9 empty] | 180 |  |  |  | 1 | 16 | 11 | [14 empty] | Италия | [7 empty] | черный | [8 empty] | муфта | [14 empty] | 47 | 30
252600105 | Муфта электросварная ПЭ100 SDR11 Ду 200, PN16, приварное | 104030 | EURO |  |  |  |  | ПЭ | Да |  | Да | [9 empty] | приварное |  | 40 | [9 empty] | 200 |  |  |  | 1 | 16 | 11 | [14 empty] | Италия | [7 empty] | черный | [8 empty] | муфта | [14 empty] | 47 | 31
252600106 | Муфта электросварная ПЭ100 SDR11 Ду 225, PN16, приварное | 104030 | EURO |  |  |  |  | ПЭ | Да |  | Да | [9 empty] | приварное |  | 40 | [9 empty] | 225 |  |  |  | 1 | 16 | 11 | [14 empty] | Италия | [7 empty] | черный | [8 empty] | муфта | [14 empty] | 47 | 32
252600107 | Муфта электросварная ПЭ100 SDR11 Ду 250, PN16, приварное | 104030 | EURO |  |  |  |  | ПЭ | Да |  | Да | [9 empty] | приварное |  | 40 | [9 empty] | 250 |  |  |  | 1 | 16 | 11 | [14 empty] | Италия | [7 empty] | черный | [8 empty] | муфта | [14 empty] | 47 | 33
252600108 | Муфта электросварная ПЭ100 SDR11 Ду 280, PN16, приварное | 104030 | EURO |  |  |  |  | ПЭ | Да |  | Да | [9 empty] | приварное |  | 40 | [9 empty] | 280 |  |  |  | 1 | 16 | 11 | [14 empty] | Италия | [7 empty] | черный | [8 empty] | муфта | [14 empty] | 47 | 34
252600109 | Муфта электросварная ПЭ100 SDR11 Ду 315, PN16, приварное | 104030 | EURO |  |  |  |  | ПЭ | Да |  | Да | [9 empty] | приварное |  | 40 | [9 empty] | 315 |  |  |  | 1 | 16 | 11 | [14 empty] | Италия | [7 empty] | черный | [8 empty] | муфта | [14 empty] | 47 | 35
252600110 | Муфта электросварная ПЭ100 SDR11 Ду 355, PN16, приварное | 104030 | EURO |  |  |  |  | ПЭ | Да |  | Да | [9 empty] | приварное |  | 40 | [9 empty] | 355 |  |  |  | 1 | 16 | 11 | [14 empty] | Италия | [7 empty] | черный | [8 empty] | муфта | [14 empty] | 47 | 36
252600111 | Муфта электросварная ПЭ100 SDR11 Ду 400, PN16, приварное | 104030 | EURO |  |  |  |  | ПЭ | Да |  | Да | [9 empty] | приварное |  | 40 | [9 empty] | 400 |  |  |  | 1 | 16 | 11 | [14 empty] | Италия | [7 empty] | черный | [8 empty] | муфта | [14 empty] | 47 | 37
252600112 | Муфта электросварная ПЭ100 SDR11 Ду 450, PN16, приварное | 104030 | EURO |  |  |  |  | ПЭ | Да |  | Да | [9 empty] | приварное |  | 40 | [9 empty] | 450 |  |  |  | 1 | 16 | 11 | [14 empty] | Италия | [7 empty] | черный | [8 empty] | муфта | [14 empty] | 47 | 38
252600113 | Муфта электросварная ПЭ100 SDR11 Ду 500, PN16, приварное | 104030 | EURO |  |  |  |  | ПЭ | Да |  | Да | [9 empty] | приварное |  | 40 | [9 empty] | 500 |  |  |  | 1 | 16 | 11 | [14 empty] | Италия | [7 empty] | черный | [8 empty] | муфта | [14 empty] | 47 | 39
252600114 | Муфта электросварная ПЭ100 SDR11 Ду 560, PN16, приварное | 104030 | EURO |  |  |  |  | ПЭ | Да |  | Да | [9 empty] | приварное |  | 40 | [9 empty] | 560-600 |  |  |  | 1 | 16 | 11 | [14 empty] | Италия | [7 empty] | черный | [8 empty] | муфта | [14 empty] | 47 | 40
252600115 | Муфта электросварная ПЭ100 SDR11 Ду 630, PN16, приварное | 104030 | EURO |  |  |  |  | ПЭ | Да |  | Да | [9 empty] | приварное |  | 40 | [9 empty] | 630 |  |  |  | 1 | 16 | 11 | [14 empty] | Италия | [7 empty] | черный | [8 empty] | муфта | [14 empty] | 47 | 41
252600123 | Муфта электросварная ПЭ100 SDR7,4 Ду 25, PN25, приварное | 104030 | EURO |  |  |  |  | ПЭ | Да |  | Да | [9 empty] | приварное |  | 40 | [9 empty] | 25 |  |  |  | 1 | 25 | 7,4 | [14 empty] | Италия | [7 empty] | черный | [8 empty] | муфта | [14 empty] | 47 | 42
252600124 | Муфта электросварная ПЭ100 SDR7,4 Ду 32, PN25, приварное | 104030 | EURO |  |  |  |  | ПЭ | Да |  | Да | [9 empty] | приварное |  | 40 | [9 empty] | 32 |  |  |  | 1 | 25 | 7,4 | [14 empty] | Италия | [7 empty] | черный | [8 empty] | муфта | [14 empty] | 47 | 43
252600125 | Муфта электросварная ПЭ100 SDR7,4 Ду 40, PN25, приварное | 104030 | EURO |  |  |  |  | ПЭ | Да |  | Да | [9 empty] | приварное |  | 40 | [9 empty] | 40 |  |  |  | 1 | 25 | 7,4 | [14 empty] | Италия | [7 empty] | черный | [8 empty] | муфта | [14 empty] | 47 | 44
252600126 | Муфта электросварная ПЭ100 SDR7,4 Ду 50, PN25, приварное | 104030 | EURO |  |  |  |  | ПЭ | Да |  | Да | [9 empty] | приварное |  | 40 | [9 empty] | 50 |  |  |  | 1 | 25 | 7,4 | [14 empty] | Италия | [7 empty] | черный | [8 empty] | муфта | [14 empty] | 47 | 45
252600127 | Муфта электросварная ПЭ100 SDR7,4 Ду 63, PN25, приварное | 104030 | EURO |  |  |  |  | ПЭ | Да |  | Да | [9 empty] | приварное |  | 40 | [9 empty] | 63 |  |  |  | 1 | 25 | 7,4 | [14 empty] | Италия | [7 empty] | черный | [8 empty] | муфта | [14 empty] | 47 | 46
252600251 | Переход электросварной PN16 ПЭ100 SDR11 Ду 32- 20 | 104030 | EURO |  |  |  |  | ПЭ | Да |  | Да | [9 empty] | приварное |  | 40 | [9 empty] | 32- 20 |  |  |  | 1 | 16 | 11 | [14 empty] | Италия | [7 empty] | черный | [8 empty] | переход | [14 empty] | 48 | 10
252600252 | Переход электросварной PN16 ПЭ100 SDR11 Ду 32- 25 | 104030 | EURO |  |  |  |  | ПЭ | Да |  | Да | [9 empty] | приварное |  | 40 | [9 empty] | 32- 25 |  |  |  | 1 | 16 | 11 | [14 empty] | Италия | [7 empty] | черный | [8 empty] | переход | [14 empty] | 48 | 11
252600253 | Переход электросварной PN16 ПЭ100 SDR11 Ду 40- 20 | 104030 | EURO |  |  |  |  | ПЭ | Да |  | Да | [9 empty] | приварное |  | 40 | [9 empty] | 40- 20 |  |  |  | 1 | 16 | 11 | [14 empty] | Италия | [7 empty] | черный | [8 empty] | переход | [14 empty] | 48 | 12
252600254 | Переход электросварной PN16 ПЭ100 SDR11 Ду 40- 25 | 104030 | EURO |  |  |  |  | ПЭ | Да |  | Да | [9 empty] | приварное |  | 40 | [9 empty] | 40- 25 |  |  |  | 1 | 16 | 11 | [14 empty] | Италия | [7 empty] | черный | [8 empty] | переход | [14 empty] | 48 | 13
252600255 | Переход электросварной PN16 ПЭ100 SDR11 Ду 40- 32 | 104030 | EURO |  |  |  |  | ПЭ | Да |  | Да | [9 empty] | приварное |  | 40 | [9 empty] | 40- 32 |  |  |  | 1 | 16 | 11 | [14 empty] | Италия | [7 empty] | черный | [8 empty] | переход | [14 empty] | 48 | 14
252600257 | Переход электросварной PN16 ПЭ100 SDR11 Ду 50- 25 | 104030 | EURO |  |  |  |  | ПЭ | Да |  | Да | [9 empty] | приварное |  | 40 | [9 empty] | 50- 25 |  |  |  | 1 | 16 | 11 | [14 empty] | Италия | [7 empty] | черный | [8 empty] | переход | [14 empty] | 48 | 15
252600258 | Переход электросварной PN16 ПЭ100 SDR11 Ду 50- 32 | 104030 | EURO |  |  |  |  | ПЭ | Да |  | Да | [9 empty] | приварное |  | 40 | [9 empty] | 50- 32 |  |  |  | 1 | 16 | 11 | [14 empty] | Италия | [7 empty] | черный | [8 empty] | переход | [14 empty] | 48 | 16
252600259 | Переход электросварной PN16 ПЭ100 SDR11 Ду 50- 40 | 104030 | EURO |  |  |  |  | ПЭ | Да |  | Да | [9 empty] | приварное |  | 40 | [9 empty] | 50- 40 |  |  |  | 1 | 16 | 11 | [14 empty] | Италия | [7 empty] | черный | [8 empty] | переход | [14 empty] | 48 | 17
252600261 | Переход электросварной PN16 ПЭ100 SDR11 Ду 63- 32 | 104030 | EURO |  |  |  |  | ПЭ | Да |  | Да | [9 empty] | приварное |  | 40 | [9 empty] | 63- 32 |  |  |  | 1 | 16 | 11 | [14 empty] | Италия | [7 empty] | черный | [8 empty] | переход | [14 empty] | 48 | 18
252600262 | Переход электросварной PN16 ПЭ100 SDR11 Ду 63- 40 | 104030 | EURO |  |  |  |  | ПЭ | Да |  | Да | [9 empty] | приварное |  | 40 | [9 empty] | 63- 40 |  |  |  | 1 | 16 | 11 | [14 empty] | Италия | [7 empty] | черный | [8 empty] | переход | [14 empty] | 48 | 19
252600263 | Переход электросварной PN16 ПЭ100 SDR11 Ду 63- 50 | 104030 | EURO |  |  |  |  | ПЭ | Да |  | Да | [9 empty] | приварное |  | 40 | [9 empty] | 63- 50 |  |  |  | 1 | 16 | 11 | [14 empty] | Италия | [7 empty] | черный | [8 empty] | переход | [14 empty] | 48 | 20
252600266 | Переход электросварной PN16 ПЭ100 SDR11 Ду 75- 63 | 104030 | EURO |  |  |  |  | ПЭ | Да |  | Да | [9 empty] | приварное |  | 40 | [9 empty] | 75- 63 |  |  |  | 1 | 16 | 11 | [14 empty] | Италия | [7 empty] | черный | [8 empty] | переход | [14 empty] | 48 | 21
252600268 | Переход электросварной PN16 ПЭ100 SDR11 Ду 90- 50 | 104030 | EURO |  |  |  |  | ПЭ | Да |  | Да | [9 empty] | приварное |  | 40 | [9 empty] | 90- 50 |  |  |  | 1 | 16 | 11 | [14 empty] | Италия | [7 empty] | черный | [8 empty] | переход | [14 empty] | 48 | 22
252600269 | Переход электросварной PN16 ПЭ100 SDR11 Ду 90- 63 | 104030 | EURO |  |  |  |  | ПЭ | Да |  | Да | [9 empty] | приварное |  | 40 | [9 empty] | 90- 63 |  |  |  | 1 | 16 | 11 | [14 empty] | Италия | [7 empty] | черный | [8 empty] | переход | [14 empty] | 48 | 23
252600270 | Переход электросварной PN16 ПЭ100 SDR11 Ду 90- 75 | 104030 | EURO |  |  |  |  | ПЭ | Да |  | Да | [9 empty] | приварное |  | 40 | [9 empty] | 90- 75 |  |  |  | 1 | 16 | 11 | [14 empty] | Италия | [7 empty] | черный | [8 empty] | переход | [14 empty] | 48 | 24
252600272 | Переход электросварной PN16 ПЭ100 SDR11 Ду 110- 63 | 104030 | EURO |  |  |  |  | ПЭ | Да |  | Да | [9 empty] | приварное |  | 40 | [9 empty] | 110- 63 |  |  |  | 1 | 16 | 11 | [14 empty] | Италия | [7 empty] | черный | [8 empty] | переход | [14 empty] | 48 | 25
252600274 | Переход электросварной PN16 ПЭ100 SDR11 Ду 110- 90 | 104030 | EURO |  |  |  |  | ПЭ | Да |  | Да | [9 empty] | приварное |  | 40 | [9 empty] | 110- 90 |  |  |  | 1 | 16 | 11 | [14 empty] | Италия | [7 empty] | черный | [8 empty] | переход | [14 empty] | 48 | 26
252600276 | Переход электросварной PN16 ПЭ100 SDR11 Ду 125- 90 | 104030 | EURO |  |  |  |  | ПЭ | Да |  | Да | [9 empty] | приварное |  | 40 | [9 empty] | 125- 90 |  |  |  | 1 | 16 | 11 | [14 empty] | Италия | [7 empty] | черный | [8 empty] | переход | [14 empty] | 48 | 27
252600277 | Переход электросварной PN16 ПЭ100 SDR11 Ду 125-110 | 104030 | EURO |  |  |  |  | ПЭ | Да |  | Да | [9 empty] | приварное |  | 40 | [9 empty] | 125-110 |  |  |  | 1 | 16 | 11 | [14 empty] | Италия | [7 empty] | черный | [8 empty] | переход | [14 empty] | 48 | 28
252600281 | Переход электросварной PN16 ПЭ100 SDR11 Ду160- 90 | 104030 | EURO |  |  |  |  | ПЭ | Да |  | Да | [9 empty] | приварное |  | 40 | [9 empty] | 160- 90 |  |  |  | 1 | 16 | 11 | [14 empty] | Италия | [7 empty] | черный | [8 empty] | переход | [14 empty] | 48 | 29
252600282 | Переход электросварной PN16 ПЭ100 SDR11 Ду160-110 | 104030 | EURO |  |  |  |  | ПЭ | Да |  | Да | [9 empty] | приварное |  | 40 | [9 empty] | 160-110 |  |  |  | 1 | 16 | 11 | [14 empty] | Италия | [7 empty] | черный | [8 empty] | переход | [14 empty] | 48 | 30
252600283 | Переход электросварной PN16 ПЭ100 SDR11 Ду160-125 | 104030 | EURO |  |  |  |  | ПЭ | Да |  | Да | [9 empty] | приварное |  | 40 | [9 empty] | 160-125 |  |  |  | 1 | 16 | 11 | [14 empty] | Италия | [7 empty] | черный | [8 empty] | переход | [14 empty] | 48 | 31
252600318 | Переход литой (спигот) PN10 ПЭ100 SDR17 Ду 90- 63, Соколъ | 104030 | Соколъ |  |  |  |  | ПЭ | Да |  | Да | [9 empty] | приварное |  | 40 | [9 empty] | 90- 63 |  |  |  | 1 | 10 | 17 | [14 empty] | РФ | [7 empty] | черный | [8 empty] | переход | [14 empty] | 50 | 10
252600321 | Переход литой (спигот) PN10 ПЭ100 SDR17 Ду 110- 63, Соколъ | 104030 | Соколъ |  |  |  |  | ПЭ | Да |  | Да | [9 empty] | приварное |  | 40 | [9 empty] | 110- 63 |  |  |  | 1 | 10 | 17 | [14 empty] | РФ | [7 empty] | черный | [8 empty] | переход | [14 empty] | 50 | 11
252600332 | Переход литой (спигот) PN10 ПЭ100 SDR17 Ду160-110, Соколъ | 104030 | Соколъ |  |  |  |  | ПЭ | Да |  | Да | [9 empty] | приварное |  | 40 | [9 empty] | 160-110 |  |  |  | 1 | 10 | 17 | [14 empty] | РФ | [7 empty] | черный | [8 empty] | переход | [14 empty] | 50 | 13
252600333 | Переход литой (спигот) PN10 ПЭ100 SDR17 Ду160-125, Соколъ | 104030 | Соколъ |  |  |  |  | ПЭ | Да |  | Да | [9 empty] | приварное |  | 40 | [9 empty] | 160-125 |  |  |  | 1 | 10 | 17 | [14 empty] | РФ | [7 empty] | черный | [8 empty] | переход | [14 empty] | 50 | 14
252600343 | Переход литой (спигот) PN10 ПЭ100 SDR17 Ду 225-110, Соколъ | 104030 | Соколъ |  |  |  |  | ПЭ | Да |  | Да | [9 empty] | приварное |  | 40 | [9 empty] | 225-110 |  |  |  | 1 | 10 | 17 | [14 empty] | РФ | [7 empty] | черный | [8 empty] | переход | [14 empty] | 50 | 16
252600345 | Переход литой (спигот) PN10 ПЭ100 SDR17 Ду 225-160, Соколъ | 104030 | Соколъ |  |  |  |  | ПЭ | Да |  | Да | [9 empty] | приварное |  | 40 | [9 empty] | 225-160 |  |  |  | 1 | 10 | 17 | [14 empty] | РФ | [7 empty] | черный | [8 empty] | переход | [14 empty] | 50 | 17
252600361 | Переход литой (спигот) PN10 ПЭ100 SDR17 Ду 315-225 короткий, Соколъ | 104030 | Соколъ |  |  |  |  | ПЭ | Да |  | Да | [9 empty] | приварное |  | 40 | [9 empty] | 315-225 |  |  |  | 1 | 10 | 17 | [14 empty] | РФ | [7 empty] | черный | [8 empty] | переход | [14 empty] | 50 | 18
252600362 | Переход литой (спигот) PN10 ПЭ100 SDR17 Ду 315-225, Соколъ | 104030 | Соколъ |  |  |  |  | ПЭ | Да |  | Да | [9 empty] | приварное |  | 40 | [9 empty] | 315-225 |  |  |  | 1 | 10 | 17 | [14 empty] | РФ | [7 empty] | черный | [8 empty] | переход | [14 empty] | 50 | 19
252600364 | Переход литой (спигот) PN10 ПЭ100 SDR17 Ду 315-250, Соколъ | 104030 | Соколъ |  |  |  |  | ПЭ | Да |  | Да | [9 empty] | приварное |  | 40 | [9 empty] | 315-250 |  |  |  | 1 | 10 | 17 | [14 empty] | РФ | [7 empty] | черный | [8 empty] | переход | [14 empty] | 50 | 20
252600418 | Переход литой (спигот) PN10 ПЭ100 SDR11 Ду 90- 63, Соколъ | 104030 | Соколъ |  |  |  |  | ПЭ | Да |  | Да | [9 empty] | приварное |  | 40 | [9 empty] | 90- 63 |  |  |  | 1 | 10 | 11 | [14 empty] | РФ | [7 empty] | черный | [8 empty] | переход | [14 empty] | 50 | 21
252600421 | Переход литой (спигот) PN10 ПЭ100 SDR11 Ду 110- 63, Соколъ | 104030 | Соколъ |  |  |  |  | ПЭ | Да |  | Да | [9 empty] | приварное |  | 40 | [9 empty] | 110- 63 |  |  |  | 1 | 10 | 11 | [14 empty] | РФ | [7 empty] | черный | [8 empty] | переход | [14 empty] | 50 | 22
252600423 | Переход литой (спигот) PN10 ПЭ100 SDR11 Ду 110- 90, Соколъ | 104030 | Соколъ |  |  |  |  | ПЭ | Да |  | Да | [9 empty] | приварное |  | 40 | [9 empty] | 110- 90 |  |  |  | 1 | 10 | 11 | [14 empty] | РФ | [7 empty] | черный | [8 empty] | переход | [14 empty] | 50 | 23
252600432 | Переход литой (спигот) PN10 ПЭ100 SDR11 Ду160-110, Соколъ | 104030 | Соколъ |  |  |  |  | ПЭ | Да |  | Да | [9 empty] | приварное |  | 40 | [9 empty] | 160-110 |  |  |  | 1 | 10 | 11 | [14 empty] | РФ | [7 empty] | черный | [8 empty] | переход | [14 empty] | 50 | 24
252600433 | Переход литой (спигот) PN10 ПЭ100 SDR11 Ду160-125, Соколъ | 104030 | Соколъ |  |  |  |  | ПЭ | Да |  | Да | [9 empty] | приварное |  | 40 | [9 empty] | 160-125 |  |  |  | 1 | 10 | 11 | [14 empty] | РФ | [7 empty] | черный | [8 empty] | переход | [14 empty] | 50 | 25
252600445 | Переход литой (спигот) PN10 ПЭ100 SDR11 Ду 225-160, Соколъ | 104030 | Соколъ |  |  |  |  | ПЭ | Да |  | Да | [9 empty] | приварное |  | 40 | [9 empty] | 225-160 |  |  |  | 1 | 10 | 11 | [14 empty] | РФ | [7 empty] | черный | [8 empty] | переход | [14 empty] | 50 | 26
252600461 | Переход литой (спигот) PN10 ПЭ100 SDR11 Ду 315-225 короткий, Соколъ | 104030 | Соколъ |  |  |  |  | ПЭ | Да |  | Да | [9 empty] | приварное |  | 40 | [9 empty] | 315-225 |  |  |  | 1 | 10 | 11 | [14 empty] | РФ | [7 empty] | черный | [8 empty] | переход | [14 empty] | 50 | 27
252600462 | Переход литой (спигот) PN10 ПЭ100 SDR11 Ду 315-225, Соколъ | 104030 | Соколъ |  |  |  |  | ПЭ | Да |  | Да | [9 empty] | приварное |  | 40 | [9 empty] | 315-225 |  |  |  | 1 | 10 | 11 | [14 empty] | РФ | [7 empty] | черный | [8 empty] | переход | [14 empty] | 50 | 28
252600464 | Переход литой (спигот) PN10 ПЭ100 SDR11 Ду 315-250, Соколъ | 104030 | Соколъ |  |  |  |  | ПЭ | Да |  | Да | [9 empty] | приварное |  | 40 | [9 empty] | 315-250 |  |  |  | 1 | 10 | 11 | [14 empty] | РФ | [7 empty] | черный | [8 empty] | переход | [14 empty] | 50 | 29
252600702 | Муфта электросварная ПЭ100Ду 20-1/2, PN16, приварное-муфта | 104030 | EURO |  |  |  |  | ПЭ | Да |  | Да | [9 empty] | приварное-ВР |  | 40 | [9 empty] | 20- 15 |  |  |  | 1 | 16 | 11 | [5 empty] | 1/2" | [8 empty] | Италия | [7 empty] | черный | [8 empty] | муфта | [14 empty] | 51 | 10
252600703 | Муфта электросварная ПЭ100Ду 25-3/4, PN16, приварное-муфта | 104030 | EURO |  |  |  |  | ПЭ | Да |  | Да | [9 empty] | приварное-ВР |  | 40 | [9 empty] | 25- 20 |  |  |  | 1 | 16 | 11 | [5 empty] | 3/4" | [8 empty] | Италия | [7 empty] | черный | [8 empty] | муфта | [14 empty] | 51 | 11
252600704 | Муфта электросварная ПЭ100Ду 32-1, PN16, приварное-муфта | 104030 | EURO |  |  |  |  | ПЭ | Да |  | Да | [9 empty] | приварное-ВР |  | 40 | [9 empty] | 32- 25 |  |  |  | 1 | 16 | 11 | [5 empty] | 1" | [8 empty] | Италия | [7 empty] | черный | [8 empty] | муфта | [14 empty] | 51 | 12
252600705 | Муфта электросварная ПЭ100Ду 40-1 1/4, PN16, приварное-муфта | 104030 | EURO |  |  |  |  | ПЭ | Да |  | Да | [9 empty] | приварное-ВР |  | 40 | [9 empty] | 40- 32 |  |  |  | 1 | 16 | 11 | [5 empty] | 1 1/4" | [8 empty] | Италия | [7 empty] | черный | [8 empty] | муфта | [14 empty] | 51 | 13
252600706 | Муфта электросварная ПЭ100Ду 50-1 1/2, PN16, приварное-муфта | 104030 | EURO |  |  |  |  | ПЭ | Да |  | Да | [9 empty] | приварное-ВР |  | 40 | [9 empty] | 50- 40 |  |  |  | 1 | 16 | 11 | [5 empty] | 1 1/2" | [8 empty] | Италия | [7 empty] | черный | [8 empty] | муфта | [14 empty] | 51 | 14
252600707 | Муфта электросварная ПЭ100Ду 63-2, PN16, приварное-муфта | 104030 | EURO |  |  |  |  | ПЭ | Да |  | Да | [9 empty] | приварное-ВР |  | 40 | [9 empty] | 63- 50 |  |  |  | 1 | 16 | 11 | [5 empty] | 2" | [8 empty] | Италия | [7 empty] | черный | [8 empty] | муфта | [14 empty] | 51 | 15
252600708 | Муфта электросварная ПЭ100Ду 75-2 1/2, PN16, приварное-муфта | 104030 | EURO |  |  |  |  | ПЭ | Да |  | Да | [9 empty] | приварное-ВР |  | 40 | [9 empty] | 75- 50 |  |  |  | 1 | 16 | 11 | [5 empty] | 2 1/2" | [8 empty] | Италия | [7 empty] | черный | [8 empty] | муфта | [14 empty] | 51 | 16
252600709 | Муфта электросварная ПЭ100Ду 90-3, PN16, приварное-муфта | 104030 | EURO |  |  |  |  | ПЭ | Да |  | Да | [9 empty] | приварное-ВР |  | 40 | [9 empty] | 90- 75 |  |  |  | 1 | 16 | 11 | [5 empty] | 3" | [8 empty] | Италия | [7 empty] | черный | [8 empty] | муфта | [14 empty] | 51 | 17
252600710 | Муфта электросварная ПЭ100Ду 110-4, PN16, приварное-муфта | 104030 | EURO |  |  |  |  | ПЭ | Да |  | Да | [9 empty] | приварное-ВР |  | 40 | [9 empty] | 110-100 |  |  |  | 1 | 16 | 11 | [5 empty] | 4" | [8 empty] | Италия | [7 empty] | черный | [8 empty] | муфта | [14 empty] | 51 | 18
252600712 | Муфта электросварная ПЭ100 PN16 Ду 20-1/2, PN16, приварное-штуцер | 104030 | EURO |  |  |  |  | ПЭ | Да |  | Да | [9 empty] | приварное-НР |  | 40 | [9 empty] | 20- 15 |  |  |  | 1 | 16 | 11 | [5 empty] | 1/2" | [8 empty] | Италия | [7 empty] | черный | [8 empty] | муфта | [14 empty] | 52 | 10
252600713 | Муфта электросварная ПЭ100 PN16 Ду 25-3/4, PN16, приварное-штуцер | 104030 | EURO |  |  |  |  | ПЭ | Да |  | Да | [9 empty] | приварное-НР |  | 40 | [9 empty] | 25- 20 |  |  |  | 1 | 16 | 11 | [5 empty] | 3/4" | [8 empty] | Италия | [7 empty] | черный | [8 empty] | муфта | [14 empty] | 52 | 11
252600714 | Муфта электросварная ПЭ100 PN16 Ду 32-1, PN16, приварное-штуцер | 104030 | EURO |  |  |  |  | ПЭ | Да |  | Да | [9 empty] | приварное-НР |  | 40 | [9 empty] | 32- 25 |  |  |  | 1 | 16 | 11 | [5 empty] | 1" | [8 empty] | Италия | [7 empty] | черный | [8 empty] | муфта | [14 empty] | 52 | 12
252600715 | Муфта электросварная ПЭ100 PN16 Ду 40-1 1/4, PN16, приварное-штуцер | 104030 | EURO |  |  |  |  | ПЭ | Да |  | Да | [9 empty] | приварное-НР |  | 40 | [9 empty] | 40- 32 |  |  |  | 1 | 16 | 11 | [5 empty] | 1 1/4" | [8 empty] | Италия | [7 empty] | черный | [8 empty] | муфта | [14 empty] | 52 | 13
252600716 | Муфта электросварная ПЭ100 PN16 Ду 50-1 1/2, PN16, приварное-штуцер | 104030 | EURO |  |  |  |  | ПЭ | Да |  | Да | [9 empty] | приварное-НР |  | 40 | [9 empty] | 50- 40 |  |  |  | 1 | 16 | 11 | [5 empty] | 1 1/2" | [8 empty] | Италия | [7 empty] | черный | [8 empty] | муфта | [14 empty] | 52 | 14
252600717 | Муфта электросварная ПЭ100 PN16 Ду 63-2, PN16, приварное-штуцер | 104030 | EURO |  |  |  |  | ПЭ | Да |  | Да | [9 empty] | приварное-НР |  | 40 | [9 empty] | 63- 50 |  |  |  | 1 | 16 | 11 | [5 empty] | 2" | [8 empty] | Италия | [7 empty] | черный | [8 empty] | муфта | [14 empty] | 52 | 15
252600718 | Муфта электросварная ПЭ100 PN16 Ду 75-2 1/2, PN16, приварное-штуцер | 104030 | EURO |  |  |  |  | ПЭ | Да |  | Да | [9 empty] | приварное-НР |  | 40 | [9 empty] | 75- 50 |  |  |  | 1 | 16 | 11 | [5 empty] | 2 1/2" | [8 empty] | Италия | [7 empty] | черный | [8 empty] | муфта | [14 empty] | 52 | 16
252600719 | Муфта электросварная ПЭ100 PN16 Ду 90-3, PN16, приварное-штуцер | 104030 | EURO |  |  |  |  | ПЭ | Да |  | Да | [9 empty] | приварное-НР |  | 40 | [9 empty] | 90- 75 |  |  |  | 1 | 16 | 11 | [5 empty] | 3" | [8 empty] | Италия | [7 empty] | черный | [8 empty] | муфта | [14 empty] | 52 | 17
252600720 | Муфта электросварная ПЭ100 PN16 Ду 110-4, PN16, приварное-штуцер | 104030 | EURO |  |  |  |  | ПЭ | Да |  | Да | [9 empty] | приварное-НР |  | 40 | [9 empty] | 110-100 |  |  |  | 1 | 16 | 11 | [5 empty] | 4" | [8 empty] | Италия | [7 empty] | черный | [8 empty] | муфта | [14 empty] | 52 | 18
252600754 | Муфта литая (спигот) ПЭ100Ду 32-1, PN16, приварное-муфта | 104030 | EURO |  |  |  |  | ПЭ | Да |  | Да | [9 empty] | приварное-ВР |  | 40 | [9 empty] | 32- 25 |  |  |  | 1 | 16 | 17 | [5 empty] | 1" | [8 empty] | РФ | [7 empty] | черный | [8 empty] | муфта | [14 empty] | 53 | 10
252600757 | Муфта литая (спигот) ПЭ100Ду 63-2, PN16, приварное-муфта | 104030 | EURO |  |  |  |  | ПЭ | Да |  | Да | [9 empty] | приварное-ВР |  | 40 | [9 empty] | 63- 50 |  |  |  | 1 | 16 | 17 | [5 empty] | 2" | [8 empty] | РФ | [7 empty] | черный | [8 empty] | муфта | [14 empty] | 53 | 11
252600767 | Муфта литая (спигот) ПЭ100Ду 63-2, PN16, приварное-штуцер | 104030 | EURO |  |  |  |  | ПЭ | Да |  | Да | [9 empty] | приварное-НР |  | 40 | [9 empty] | 63- 50 |  |  |  | 1 | 16 | 17 | [5 empty] | 2" | [8 empty] | РФ | [7 empty] | черный | [8 empty] | муфта | [14 empty] | 53 | 12
252600769 | Муфта литая (спигот) ПЭ100Ду 90-3, PN16, приварное-штуцер | 104030 | EURO |  |  |  |  | ПЭ | Да |  | Да | [9 empty] | приварное-НР |  | 40 | [9 empty] | 90- 75 |  |  |  | 1 | 16 | 17 | [5 empty] | 3" | [8 empty] | РФ | [7 empty] | черный | [8 empty] | муфта | [14 empty] | 53 | 13
252700044 | Отвод 90гр.электросварной PN16 ПЭ100 SDR11 Ду 32 | 104030 | EURO |  |  |  |  | ПЭ | Да |  | Да | [9 empty] | приварное |  | 40 | [9 empty] | 32 |  |  |  | 1 | 16 | 11 | [14 empty] | Италия | [7 empty] | черный | [8 empty] | отвод | [14 empty] | 54 | 10
252700045 | Отвод 90гр.электросварной PN16 ПЭ100 SDR11 Ду 40 | 104030 | EURO |  |  |  |  | ПЭ | Да |  | Да | [9 empty] | приварное |  | 40 | [9 empty] | 40 |  |  |  | 1 | 16 | 11 | [14 empty] | Италия | [7 empty] | черный | [8 empty] | отвод | [14 empty] | 54 | 11
252700046 | Отвод 90гр.электросварной PN16 ПЭ100 SDR11 Ду 50 | 104030 | EURO |  |  |  |  | ПЭ | Да |  | Да | [9 empty] | приварное |  | 40 | [9 empty] | 50 |  |  |  | 1 | 16 | 11 | [14 empty] | Италия | [7 empty] | черный | [8 empty] | отвод | [14 empty] | 54 | 12
252700048 | Отвод 90гр.электросварной PN16 ПЭ100 SDR11 Ду 75 | 104030 | EURO |  |  |  |  | ПЭ | Да |  | Да | [9 empty] | приварное |  | 40 | [9 empty] | 75 |  |  |  | 1 | 16 | 11 | [14 empty] | Италия | [7 empty] | черный | [8 empty] | отвод | [14 empty] | 54 | 14
252700049 | Отвод 90гр.электросварной PN16 ПЭ100 SDR11 Ду 90 | 104030 | EURO |  |  |  |  | ПЭ | Да |  | Да | [9 empty] | приварное |  | 40 | [9 empty] | 90 |  |  |  | 1 | 16 | 11 | [14 empty] | Италия | [7 empty] | черный | [8 empty] | отвод | [14 empty] | 54 | 15
252700050 | Отвод 90гр.электросварной PN16 ПЭ100 SDR11 Ду 110 | 104030 | EURO |  |  |  |  | ПЭ | Да |  | Да | [9 empty] | приварное |  | 40 | [9 empty] | 110 |  |  |  | 1 | 16 | 11 | [14 empty] | Италия | [7 empty] | черный | [8 empty] | отвод | [14 empty] | 54 | 16
252700051 | Отвод 90гр.электросварной PN16 ПЭ100 SDR11 Ду 125 | 104030 | EURO |  |  |  |  | ПЭ | Да |  | Да | [9 empty] | приварное |  | 40 | [9 empty] | 125 |  |  |  | 1 | 16 | 11 | [14 empty] | Италия | [7 empty] | черный | [8 empty] | отвод | [14 empty] | 54 | 17
252700052 | Отвод 90гр.электросварной PN16 ПЭ100 SDR11 Ду 140 | 104030 | EURO |  |  |  |  | ПЭ | Да |  | Да | [9 empty] | приварное |  | 40 | [9 empty] | 140 |  |  |  | 1 | 16 | 11 | [14 empty] | Италия | [7 empty] | черный | [8 empty] | отвод | [14 empty] | 54 | 18
252700053 | Отвод 90гр.электросварной PN16 ПЭ100 SDR11 Ду160 | 104030 | EURO |  |  |  |  | ПЭ | Да |  | Да | [9 empty] | приварное |  | 40 | [9 empty] | 160 |  |  |  | 1 | 16 | 11 | [14 empty] | Италия | [7 empty] | черный | [8 empty] | отвод | [14 empty] | 54 | 19
252700054 | Отвод 90гр.электросварной PN16 ПЭ100 SDR11 Ду 180 | 104030 | EURO |  |  |  |  | ПЭ | Да |  | Да | [9 empty] | приварное |  | 40 | [9 empty] | 180 |  |  |  | 1 | 16 | 11 | [14 empty] | Италия | [7 empty] | черный | [8 empty] | отвод | [14 empty] | 54 | 20
252700055 | Отвод 90гр.электросварной PN16 ПЭ100 SDR11 Ду 200 | 104030 | EURO |  |  |  |  | ПЭ | Да |  | Да | [9 empty] | приварное |  | 40 | [9 empty] | 200 |  |  |  | 1 | 16 | 11 | [14 empty] | Италия | [7 empty] | черный | [8 empty] | отвод | [14 empty] | 54 | 21
252700056 | Отвод 90гр.электросварной PN16 ПЭ100 SDR11 Ду 225 | 104030 | EURO |  |  |  |  | ПЭ | Да |  | Да | [9 empty] | приварное |  | 40 | [9 empty] | 225 |  |  |  | 1 | 16 | 11 | [14 empty] | Италия | [7 empty] | черный | [8 empty] | отвод | [14 empty] | 54 | 22
252700059 | Отвод 90гр.электросварной PN16 ПЭ100 SDR11 Ду 315 | 104030 | EURO |  |  |  |  | ПЭ | Да |  | Да | [9 empty] | приварное |  | 40 | [9 empty] | 315 |  |  |  | 1 | 16 | 11 | [14 empty] | Италия | [7 empty] | черный | [8 empty] | отвод | [14 empty] | 54 | 23
252700064 | Отвод 45гр.электросварной PN16 ПЭ100 SDR11 Ду 32 | 104030 | EURO |  |  |  |  | ПЭ | Да |  | Да | [9 empty] | приварное |  | 40 | [9 empty] | 32 |  |  |  | 1 | 16 | 11 | [14 empty] | Италия | [7 empty] | черный | [8 empty] | отвод | [14 empty] | 56 | 10
252700067 | Отвод 45гр.электросварной PN16 ПЭ100 SDR11 Ду 63 | 104030 | EURO |  |  |  |  | ПЭ | Да |  | Да | [9 empty] | приварное |  | 40 | [9 empty] | 63 |  |  |  | 1 | 16 | 11 | [14 empty] | Италия | [7 empty] | черный | [8 empty] | отвод | [14 empty] | 56 | 11
252700069 | Отвод 45гр.электросварной PN16 ПЭ100 SDR11 Ду 90 | 104030 | EURO |  |  |  |  | ПЭ | Да |  | Да | [9 empty] | приварное |  | 40 | [9 empty] | 90 |  |  |  | 1 | 16 | 11 | [14 empty] | Италия | [7 empty] | черный | [8 empty] | отвод | [14 empty] | 56 | 12
252700070 | Отвод 45гр.электросварной PN16 ПЭ100 SDR11 Ду 110 | 104030 | EURO |  |  |  |  | ПЭ | Да |  | Да | [9 empty] | приварное |  | 40 | [9 empty] | 110 |  |  |  | 1 | 16 | 11 | [14 empty] | Италия | [7 empty] | черный | [8 empty] | отвод | [14 empty] | 56 | 13
252700071 | Отвод 45гр.электросварной PN16 ПЭ100 SDR11 Ду 125 | 104030 | EURO |  |  |  |  | ПЭ | Да |  | Да | [9 empty] | приварное |  | 40 | [9 empty] | 125 |  |  |  | 1 | 16 | 11 | [14 empty] | Италия | [7 empty] | черный | [8 empty] | отвод | [14 empty] | 56 | 14
252700073 | Отвод 45гр.электросварной PN16 ПЭ100 SDR11 Ду160 | 104030 | EURO |  |  |  |  | ПЭ | Да |  | Да | [9 empty] | приварное |  | 40 | [9 empty] | 160 |  |  |  | 1 | 16 | 11 | [14 empty] | Италия | [7 empty] | черный | [8 empty] | отвод | [14 empty] | 56 | 15
252700074 | Отвод 45гр.электросварной PN16 ПЭ100 SDR11 Ду 180 | 104030 | EURO |  |  |  |  | ПЭ | Да |  | Да | [9 empty] | приварное |  | 40 | [9 empty] | 180 |  |  |  | 1 | 16 | 11 | [14 empty] | Италия | [7 empty] | черный | [8 empty] | отвод | [14 empty] | 56 | 16
252700075 | Отвод 45гр.электросварной PN16 ПЭ100 SDR11 Ду 200 | 104030 | EURO |  |  |  |  | ПЭ | Да |  | Да | [9 empty] | приварное |  | 40 | [9 empty] | 200 |  |  |  | 1 | 16 | 11 | [14 empty] | Италия | [7 empty] | черный | [8 empty] | отвод | [14 empty] | 56 | 17
252700163 | Отвод 90гр.электросварной PN25 ПЭ100 SDR7,4 Ду 25 | 104030 | EURO |  |  |  |  | ПЭ | Да |  | Да | [9 empty] | приварное |  | 40 | [9 empty] | 25 |  |  |  | 1 | 25 | 7,4 | [14 empty] | Италия | [7 empty] | черный | [8 empty] | отвод | [14 empty] | 57 | 10
252700164 | Отвод 90гр.электросварной PN25 ПЭ100 SDR7,4 Ду 32 | 104030 | EURO |  |  |  |  | ПЭ | Да |  | Да | [9 empty] | приварное |  | 40 | [9 empty] | 32 |  |  |  | 1 | 25 | 7,4 | [14 empty] | Италия | [7 empty] | черный | [8 empty] | отвод | [14 empty] | 57 | 11
252700165 | Отвод 90гр.электросварной PN25 ПЭ100 SDR7,4 Ду 40 | 104030 | EURO |  |  |  |  | ПЭ | Да |  | Да | [9 empty] | приварное |  | 40 | [9 empty] | 40 |  |  |  | 1 | 25 | 7,4 | [14 empty] | Италия | [7 empty] | черный | [8 empty] | отвод | [14 empty] | 57 | 12
252700166 | Отвод 90гр.электросварной PN25 ПЭ100 SDR7,4 Ду 50 | 104030 | EURO |  |  |  |  | ПЭ | Да |  | Да | [9 empty] | приварное |  | 40 | [9 empty] | 50 |  |  |  | 1 | 25 | 7,4 | [14 empty] | Италия | [7 empty] | черный | [8 empty] | отвод | [14 empty] | 57 | 13
252700167 | Отвод 90гр.электросварной PN25 ПЭ100 SDR7,4 Ду 63 | 104030 | EURO |  |  |  |  | ПЭ | Да |  | Да | [9 empty] | приварное |  | 40 | [9 empty] | 63 |  |  |  | 1 | 25 | 7,4 | [14 empty] | Италия | [7 empty] | черный | [8 empty] | отвод | [14 empty] | 57 | 14
252700168 | Отвод 90гр.электросварной PN25 ПЭ100 SDR7,4 Ду 75 | 104030 | EURO |  |  |  |  | ПЭ | Да |  | Да | [9 empty] | приварное |  | 40 | [9 empty] | 75 |  |  |  | 1 | 25 | 7,4 | [14 empty] | Италия | [7 empty] | черный | [8 empty] | отвод | [14 empty] | 57 | 15
252700169 | Отвод 90гр.электросварной PN25 ПЭ100 SDR7,4 Ду 90 | 104030 | EURO |  |  |  |  | ПЭ | Да |  | Да | [9 empty] | приварное |  | 40 | [9 empty] | 90 |  |  |  | 1 | 25 | 7,4 | [14 empty] | Италия | [7 empty] | черный | [8 empty] | отвод | [14 empty] | 57 | 16
252700170 | Отвод 90гр.электросварной PN25 ПЭ100 SDR7,4 Ду 110 | 104030 | EURO |  |  |  |  | ПЭ | Да |  | Да | [9 empty] | приварное |  | 40 | [9 empty] | 110 |  |  |  | 1 | 25 | 7,4 | [14 empty] | Италия | [7 empty] | черный | [8 empty] | отвод | [14 empty] | 57 | 17
252700207 | Отвод 90гр. литой (спигот) PN10 ПЭ100 SDR17 Ду 63, Соколъ | 104030 | Соколъ |  |  |  |  | ПЭ | Да |  | Да | [9 empty] | приварное |  | 40 | [9 empty] | 63 |  |  |  | 1 | 10 | 17 | [14 empty] | РФ | [7 empty] | черный | [8 empty] | отвод | [14 empty] | 58 | 10
252700209 | Отвод 90гр. литой (спигот) PN10 ПЭ100 SDR17 Ду 90, Соколъ | 104030 | Соколъ |  |  |  |  | ПЭ | Да |  | Да | [9 empty] | приварное |  | 40 | [9 empty] | 90 |  |  |  | 1 | 10 | 17 | [14 empty] | РФ | [7 empty] | черный | [8 empty] | отвод | [14 empty] | 58 | 11
252700210 | Отвод 90гр. литой (спигот) PN10 ПЭ100 SDR17 Ду 110, Соколъ | 104030 | Соколъ |  |  |  |  | ПЭ | Да |  | Да | [9 empty] | приварное |  | 40 | [9 empty] | 110 |  |  |  | 1 | 10 | 17 | [14 empty] | РФ | [7 empty] | черный | [8 empty] | отвод | [14 empty] | 58 | 12
252700211 | Отвод 90гр. литой (спигот) PN10 ПЭ100 SDR17 Ду 125, Соколъ | 104030 | Соколъ |  |  |  |  | ПЭ | Да |  | Да | [9 empty] | приварное |  | 40 | [9 empty] | 125 |  |  |  | 1 | 10 | 17 | [14 empty] | РФ | [7 empty] | черный | [8 empty] | отвод | [14 empty] | 58 | 13
252700213 | Отвод 90гр. литой (спигот) PN10 ПЭ100 SDR17 Ду160, Соколъ | 104030 | Соколъ |  |  |  |  | ПЭ | Да |  | Да | [9 empty] | приварное |  | 40 | [9 empty] | 160 |  |  |  | 1 | 10 | 17 | [14 empty] | РФ | [7 empty] | черный | [8 empty] | отвод | [14 empty] | 58 | 14
252700216 | Отвод 90гр. литой (спигот) PN10 ПЭ100 SDR17 Ду 225, Соколъ | 104030 | Соколъ |  |  |  |  | ПЭ | Да |  | Да | [9 empty] | приварное |  | 40 | [9 empty] | 225 |  |  |  | 1 | 10 | 17 | [14 empty] | РФ | [7 empty] | черный | [8 empty] | отвод | [14 empty] | 58 | 15
252700219 | Отвод 90гр. литой (спигот) PN10 ПЭ100 SDR17 Ду 315, Соколъ | 104030 | Соколъ |  |  |  |  | ПЭ | Да |  | Да | [9 empty] | приварное |  | 40 | [9 empty] | 315 |  |  |  | 1 | 10 | 17 | [14 empty] | РФ | [7 empty] | черный | [8 empty] | отвод | [14 empty] | 58 | 16
252700227 | Отвод 45гр. литой (спигот) PN10 ПЭ100 SDR17 Ду 63, Соколъ | 104030 | Соколъ |  |  |  |  | ПЭ | Да |  | Да | [9 empty] | приварное |  | 40 | [9 empty] | 63 |  |  |  | 1 | 10 | 17 | [14 empty] | РФ | [7 empty] | черный | [8 empty] | отвод | [14 empty] | 59 | 10
252700229 | Отвод 45гр. литой (спигот) PN10 ПЭ100 SDR17 Ду 90, Соколъ | 104030 | Соколъ |  |  |  |  | ПЭ | Да |  | Да | [9 empty] | приварное |  | 40 | [9 empty] | 90 |  |  |  | 1 | 10 | 17 | [14 empty] | РФ | [7 empty] | черный | [8 empty] | отвод | [14 empty] | 59 | 11
252700230 | Отвод 45гр. литой (спигот) PN10 ПЭ100 SDR17 Ду 110, Соколъ | 104030 | Соколъ |  |  |  |  | ПЭ | Да |  | Да | [9 empty] | приварное |  | 40 | [9 empty] | 110 |  |  |  | 1 | 10 | 17 | [14 empty] | РФ | [7 empty] | черный | [8 empty] | отвод | [14 empty] | 59 | 12
252700231 | Отвод 45гр. литой (спигот) PN10 ПЭ100 SDR17 Ду 125, Соколъ | 104030 | Соколъ |  |  |  |  | ПЭ | Да |  | Да | [9 empty] | приварное |  | 40 | [9 empty] | 125 |  |  |  | 1 | 10 | 17 | [14 empty] | РФ | [7 empty] | черный | [8 empty] | отвод | [14 empty] | 59 | 13
252700233 | Отвод 45гр. литой (спигот) PN10 ПЭ100 SDR17 Ду160, Соколъ | 104030 | Соколъ |  |  |  |  | ПЭ | Да |  | Да | [9 empty] | приварное |  | 40 | [9 empty] | 160 |  |  |  | 1 | 10 | 17 | [14 empty] | РФ | [7 empty] | черный | [8 empty] | отвод | [14 empty] | 59 | 14
252700236 | Отвод 45гр. литой (спигот) PN10 ПЭ100 SDR17 Ду 225, Соколъ | 104030 | Соколъ |  |  |  |  | ПЭ | Да |  | Да | [9 empty] | приварное |  | 40 | [9 empty] | 225 |  |  |  | 1 | 10 | 17 | [14 empty] | РФ | [7 empty] | черный | [8 empty] | отвод | [14 empty] | 59 | 15
252700239 | Отвод 45гр. литой (спигот) PN10 ПЭ100 SDR17 Ду 315, Соколъ | 104030 | Соколъ |  |  |  |  | ПЭ | Да |  | Да | [9 empty] | приварное |  | 40 | [9 empty] | 315 |  |  |  | 1 | 10 | 17 | [14 empty] | РФ | [7 empty] | черный | [8 empty] | отвод | [14 empty] | 59 | 16
252700267 | Отвод 90гр. литой (спигот) PN16 ПЭ100 SDR11 Ду 63, Соколъ | 104030 | Соколъ |  |  |  |  | ПЭ | Да |  | Да | [9 empty] | приварное |  | 40 | [9 empty] | 63 |  |  |  | 1 | 16 | 11 | [14 empty] | РФ | [7 empty] | черный | [8 empty] | отвод | [14 empty] | 60 | 10
252700269 | Отвод 90гр. литой (спигот) PN16 ПЭ100 SDR11 Ду 90, Соколъ | 104030 | Соколъ |  |  |  |  | ПЭ | Да |  | Да | [9 empty] | приварное |  | 40 | [9 empty] | 90 |  |  |  | 1 | 16 | 11 | [14 empty] | РФ | [7 empty] | черный | [8 empty] | отвод | [14 empty] | 60 | 11
252700270 | Отвод 90гр. литой (спигот) PN16 ПЭ100 SDR11 Ду 110, Соколъ | 104030 | Соколъ |  |  |  |  | ПЭ | Да |  | Да | [9 empty] | приварное |  | 40 | [9 empty] | 110 |  |  |  | 1 | 16 | 11 | [14 empty] | РФ | [7 empty] | черный | [8 empty] | отвод | [14 empty] | 60 | 12
252700271 | Отвод 90гр. литой (спигот) PN16 ПЭ100 SDR11 Ду 125, Соколъ | 104030 | Соколъ |  |  |  |  | ПЭ | Да |  | Да | [9 empty] | приварное |  | 40 | [9 empty] | 125 |  |  |  | 1 | 16 | 11 | [14 empty] | РФ | [7 empty] | черный | [8 empty] | отвод | [14 empty] | 60 | 13
252700273 | Отвод 90гр. литой (спигот) PN16 ПЭ100 SDR11 Ду160, Соколъ | 104030 | Соколъ |  |  |  |  | ПЭ | Да |  | Да | [9 empty] | приварное |  | 40 | [9 empty] | 160 |  |  |  | 1 | 16 | 11 | [14 empty] | РФ | [7 empty] | черный | [8 empty] | отвод | [14 empty] | 60 | 14
252700276 | Отвод 90гр. литой (спигот) PN16 ПЭ100 SDR11 Ду 225, Соколъ | 104030 | Соколъ |  |  |  |  | ПЭ | Да |  | Да | [9 empty] | приварное |  | 40 | [9 empty] | 225 |  |  |  | 1 | 16 | 11 | [14 empty] | РФ | [7 empty] | черный | [8 empty] | отвод | [14 empty] | 60 | 15
252700279 | Отвод 90гр. литой (спигот) PN16 ПЭ100 SDR11 Ду 315, Соколъ | 104030 | Соколъ |  |  |  |  | ПЭ | Да |  | Да | [9 empty] | приварное |  | 40 | [9 empty] | 315 |  |  |  | 1 | 16 | 11 | [14 empty] | РФ | [7 empty] | черный | [8 empty] | отвод | [14 empty] | 60 | 16
252700287 | Отвод 45гр. литой (спигот) PN16 ПЭ100 SDR11 Ду 63, Соколъ | 104030 | Соколъ |  |  |  |  | ПЭ | Да |  | Да | [9 empty] | приварное |  | 40 | [9 empty] | 63 |  |  |  | 1 | 16 | 11 | [14 empty] | РФ | [7 empty] | черный | [8 empty] | отвод | [14 empty] | 61 | 10
252700289 | Отвод 45гр. литой (спигот) PN16 ПЭ100 SDR11 Ду 90, Соколъ | 104030 | Соколъ |  |  |  |  | ПЭ | Да |  | Да | [9 empty] | приварное |  | 40 | [9 empty] | 90 |  |  |  | 1 | 16 | 11 | [14 empty] | РФ | [7 empty] | черный | [8 empty] | отвод | [14 empty] | 61 | 11
252700290 | Отвод 45гр. литой (спигот) PN16 ПЭ100 SDR11 Ду 110, Соколъ | 104030 | Соколъ |  |  |  |  | ПЭ | Да |  | Да | [9 empty] | приварное |  | 40 | [9 empty] | 110 |  |  |  | 1 | 16 | 11 | [14 empty] | РФ | [7 empty] | черный | [8 empty] | отвод | [14 empty] | 61 | 12
252700291 | Отвод 45гр. литой (спигот) PN16 ПЭ100 SDR11 Ду 125, Соколъ | 104030 | Соколъ |  |  |  |  | ПЭ | Да |  | Да | [9 empty] | приварное |  | 40 | [9 empty] | 125 |  |  |  | 1 | 16 | 11 | [14 empty] | РФ | [7 empty] | черный | [8 empty] | отвод | [14 empty] | 61 | 13
252700296 | Отвод 45гр. литой (спигот) PN16 ПЭ100 SDR11 Ду 225, Соколъ | 104030 | Соколъ |  |  |  |  | ПЭ | Да |  | Да | [9 empty] | приварное |  | 40 | [9 empty] | 225 |  |  |  | 1 | 16 | 11 | [14 empty] | РФ | [7 empty] | черный | [8 empty] | отвод | [14 empty] | 61 | 14
252800103 | Тройник электросварной PN16 ПЭ100 SDR11 Ду 25 | 104030 | EURO |  |  |  |  | ПЭ | Да |  | Да | [9 empty] | приварное |  | 40 | [9 empty] | 25 |  |  |  | 1 | 16 | 11 | [14 empty] | Италия | [7 empty] | черный | [8 empty] | тройник | [14 empty] | 62 | 10
252800104 | Тройник электросварной PN16 ПЭ100 SDR11 Ду 32 | 104030 | EURO |  |  |  |  | ПЭ | Да |  | Да | [9 empty] | приварное |  | 40 | [9 empty] | 32 |  |  |  | 1 | 16 | 11 | [14 empty] | Италия | [7 empty] | черный | [8 empty] | тройник | [14 empty] | 62 | 11
252800105 | Тройник электросварной PN16 ПЭ100 SDR11 Ду 40 | 104030 | EURO |  |  |  |  | ПЭ | Да |  | Да | [9 empty] | приварное |  | 40 | [9 empty] | 40 |  |  |  | 1 | 16 | 11 | [14 empty] | Италия | [7 empty] | черный | [8 empty] | тройник | [14 empty] | 62 | 12
252800106 | Тройник электросварной PN16 ПЭ100 SDR11 Ду 50 | 104030 | EURO |  |  |  |  | ПЭ | Да |  | Да | [9 empty] | приварное |  | 40 | [9 empty] | 50 |  |  |  | 1 | 16 | 11 | [14 empty] | Италия | [7 empty] | черный | [8 empty] | тройник | [14 empty] | 62 | 13
252800107 | Тройник электросварной PN16 ПЭ100 SDR11 Ду 63 | 104030 | EURO |  |  |  |  | ПЭ | Да |  | Да | [9 empty] | приварное |  | 40 | [9 empty] | 63 |  |  |  | 1 | 16 | 11 | [14 empty] | Италия | [7 empty] | черный | [8 empty] | тройник | [14 empty] | 62 | 14
252800108 | Тройник электросварной PN16 ПЭ100 SDR11 Ду 75 | 104030 | EURO |  |  |  |  | ПЭ | [24 empty] | 75 |  |  |  |  | 16 | 11 | [14 empty] | Италия | [16 empty] | тройник | [14 empty] | 62 | 15
252800109 | Тройник электросварной PN16 ПЭ100 SDR11 Ду 90 | 104030 | EURO |  |  |  |  | ПЭ | [24 empty] | 90 |  |  |  |  | 16 | 11 | [14 empty] | Италия | [16 empty] | тройник | [14 empty] | 62 | 16
252800110 | Тройник электросварной PN16 ПЭ100 SDR11 Ду 110 | 104030 | EURO |  |  |  |  | ПЭ | [24 empty] | 110 |  |  |  |  | 16 | 11 | [14 empty] | Италия | [16 empty] | тройник | [14 empty] | 62 | 17
252800111 | Тройник электросварной PN16 ПЭ100 SDR11 Ду 125 | 104030 | EURO |  |  |  |  | ПЭ | [12 empty] | приварное | [11 empty] | 125 | [5 empty] | 11 | [14 empty] | Италия | [16 empty] | тройник | [14 empty] | 62 | 18
252800112 | Тройник электросварной PN16 ПЭ100 SDR11 Ду 140 | 104030 | EURO |  |  |  |  | ПЭ | [24 empty] | 140 |  |  |  |  | 16 | 11 | [14 empty] | Италия | [16 empty] | тройник | [14 empty] | 62 | 19
252800113 | Тройник электросварной PN16 ПЭ100 SDR11 Ду160 | 104030 | EURO |  |  |  |  | ПЭ | Да | [11 empty] | приварное | [11 empty] | 160 |  |  |  |  | 16 | 11 | [14 empty] | Италия | [16 empty] | тройник | [14 empty] | 62 | 20
252800114 | Тройник электросварной PN16 ПЭ100 SDR11 Ду 180 | 104030 | EURO |  |  |  |  | ПЭ | Да | [11 empty] | приварное | [11 empty] | 180 |  |  |  |  | 16 | 11 | [14 empty] | Италия | [16 empty] | тройник | [14 empty] | 62 | 21
252800115 | Тройник электросварной PN16 ПЭ100 SDR11 Ду 200 | 104030 | EURO |  |  |  |  | ПЭ | Да | [11 empty] | приварное | [11 empty] | 200 |  |  |  |  | 16 | 11 | [14 empty] | Италия | [16 empty] | тройник | [14 empty] | 62 | 22
252800116 | Тройник электросварной PN16 ПЭ100 SDR11 Ду 225 | 104030 | no name |  |  |  |  | ПЭ | [24 empty] | 225 |  |  |  |  | 16 | 11 | [14 empty] | Италия | [16 empty] | тройник | [14 empty] | 62 | 23
252800119 | Тройник электросварной PN16 ПЭ100 SDR11 Ду 315 | 104030 | no name |  |  |  |  | ПЭ | [24 empty] | 315 |  |  |  |  | 16 | 11 | [14 empty] | Италия | [16 empty] | тройник | [14 empty] | 62 | 24
252800152 | Тройник электросварной PN16 ПЭ100 SDR11 Ду 110- 63-110 | 104030 | no name |  |  |  |  | ПЭ | [24 empty] | 110- 63-110 |  |  |  |  | 16 | 11 | [14 empty] | Италия | [16 empty] | тройник | [14 empty] | 62 | 25
252800155 | Тройник электросварной PN16 ПЭ100 SDR11 125- 63-125 | 104030 | no name |  |  |  |  | ПЭ | [24 empty] | 125- 63-125 |  |  |  |  | 16 | 11 | [14 empty] | Италия | [16 empty] | тройник | [14 empty] | 62 | 26
252800156 | Тройник электросварной PN16 ПЭ100 SDR11 125- 90-125 | 104030 | no name |  |  |  |  | ПЭ | [24 empty] | 125- 90-125 |  |  |  |  | 16 | 11 | [14 empty] | Италия | [16 empty] | тройник | [14 empty] | 62 | 27
252800162 | Тройник электросварной PN16 ПЭ100 SDR11 160-110-160 | 104030 | no name |  |  |  |  | ПЭ | [24 empty] | 160-110-160 |  |  |  |  | 16 | 11 | [14 empty] | Италия | [16 empty] | тройник | [14 empty] | 62 | 28
252800207 | Тройник литой (спигот) PN10 ПЭ100 SDR17 63, Соколъ | 104030 | Соколъ |  |  |  |  | ПЭ | [24 empty] | 63 |  |  |  |  | 10 | 17 | [14 empty] | РФ | [16 empty] | тройник | [14 empty] | 63 | 10
252800209 | Тройник литой (спигот) PN10 ПЭ100 SDR17 90 | 104030 | no name |  |  |  |  | ПЭ | [24 empty] | 90 |  |  |  |  | 10 | 17 | [14 empty] | РФ, Италия | [16 empty] | тройник | [14 empty] | 63 | 11
252800210 | Тройник литой (спигот) PN10 ПЭ100 SDR17 110 | 104030 | no name |  |  |  |  | ПЭ | [24 empty] | 110 |  |  |  |  | 10 | 17 | [14 empty] | РФ, Италия | [16 empty] | тройник | [14 empty] | 63 | 12
252800213 | Тройник литой (спигот) PN10 ПЭ100 SDR17 160, Соколъ | 104030 | Соколъ |  |  |  |  | ПЭ | [24 empty] | 160 |  |  |  |  | 10 | 17 | [14 empty] | РФ | [16 empty] | тройник | [14 empty] | 63 | 13
252800219 | Тройник литой (спигот) PN10 ПЭ100 SDR17 315 | 104030 | no name |  |  |  |  | ПЭ | [24 empty] | 315 |  |  |  |  | 10 | 17 | [14 empty] | РФ, Италия | [16 empty] | тройник | [14 empty] | 63 | 15
252800277 | Тройник литой (спигот) PN10 ПЭ100 SDR17 315-160-315 | 104030 | no name |  |  |  |  | ПЭ | [24 empty] | 315-160-315 |  |  |  |  | 10 | 17 | [14 empty] | РФ, Италия | [16 empty] | тройник | [14 empty] | 63 | 16
252800307 | Тройник литой (спигот) PN10 ПЭ100 SDR11 63, Соколъ | 104030 | Соколъ |  |  |  |  | ПЭ | [24 empty] | 63 |  |  |  |  | 10 | 11 | [14 empty] | РФ | [16 empty] | тройник | [14 empty] | 64 | 10
252800309 | Тройник литой (спигот) PN10 ПЭ100 SDR11 90 | 104030 | no name |  |  |  |  | ПЭ | [24 empty] | 90 |  |  |  |  | 10 | 11 | [14 empty] | РФ, Италия | [16 empty] | тройник | [14 empty] | 64 | 11
252800310 | Тройник литой (спигот) PN10 ПЭ100 SDR11 110, Соколъ | 104030 | Соколъ |  |  |  |  | ПЭ | [24 empty] | 110 |  |  |  |  | 10 | 11 | [14 empty] | РФ | [16 empty] | тройник | [14 empty] | 64 | 12
252800311 | Тройник литой (спигот) PN10 ПЭ100 SDR11 125 | 104030 | no name |  |  |  |  | ПЭ | [24 empty] | 125 |  |  |  |  | 10 | 11 | [14 empty] | РФ, Италия | [16 empty] | тройник | [14 empty] | 64 | 13
252800313 | Тройник литой (спигот) PN10 ПЭ100 SDR11 160, Соколъ | 104030 | Соколъ |  |  |  |  | ПЭ | [24 empty] | 160 |  |  |  |  | 10 | 11 | [14 empty] | РФ | [16 empty] | тройник | [14 empty] | 64 | 14
252800316 | Тройник литой (спигот) PN10 ПЭ100 SDR11 225, Соколъ | 104030 | Соколъ |  |  |  |  | ПЭ | [24 empty] | 225 |  |  |  |  | 10 | 11 | [14 empty] | РФ | [16 empty] | тройник | [14 empty] | 64 | 15
252800319 | Тройник литой (спигот) PN10 ПЭ100 SDR11 315 | 104030 | no name |  |  |  |  | ПЭ | [24 empty] | 315 |  |  |  |  | 10 | 11 | [14 empty] | РФ, Италия | [16 empty] | тройник | [14 empty] | 64 | 16
252900034 | Заглушка электросварная PN16 ПЭ100 SDR11 32 | 104030 | no name |  |  |  |  | ПЭ | [24 empty] | 32 |  |  |  |  | 16 | 11 | [14 empty] | РФ, Италия | [16 empty] | заглушка | [14 empty] | 66 | 17
252900037 | Заглушка электросварная PN16 ПЭ100 SDR11 63 | 104030 | EURO |  |  |  |  | ПЭ | [24 empty] | 63 |  |  |  |  | 16 | 11 | [14 empty] | Италия | [16 empty] | заглушка | [14 empty] | 66 | 18
252900038 | Заглушка электросварная PN16 ПЭ100 SDR11 75 | 104030 | EURO |  |  |  |  | ПЭ | [24 empty] | 75 |  |  |  |  | 16 | 11 | [14 empty] | Италия | [16 empty] | заглушка | [14 empty] | 66 | 19
252900039 | Заглушка электросварная PN16 ПЭ100 SDR11 90 | 104030 | EURO |  |  |  |  | ПЭ | [24 empty] | 90 |  |  |  |  | 16 | 11 | [14 empty] | Италия | [16 empty] | заглушка | [14 empty] | 66 | 20
252900040 | Заглушка электросварная PN16 ПЭ100 SDR11 110 | 104030 | EURO |  |  |  |  | ПЭ | [24 empty] | 110 |  |  |  |  | 16 | 11 | [14 empty] | Италия | [16 empty] | заглушка | [14 empty] | 66 | 21
252900041 | Заглушка электросварная PN16 ПЭ100 SDR11 125 | 104030 | EURO |  |  |  |  | ПЭ | [24 empty] | 125 |  |  |  |  | 16 | 11 | [14 empty] | Италия | [16 empty] | заглушка | [14 empty] | 66 | 22
252900043 | Заглушка электросварная PN16 ПЭ100 SDR11 160 | 104030 | EURO |  |  |  |  | ПЭ | [24 empty] | 160 |  |  |  |  | 16 | 11 | [14 empty] | Италия | [16 empty] | заглушка | [14 empty] | 66 | 23
252900044 | Заглушка электросварная PN16 ПЭ100 SDR11 180 | 104030 | EURO |  |  |  |  | ПЭ | [24 empty] | 180 |  |  |  |  | 16 | 11 | [14 empty] | Италия | [16 empty] | заглушка | [14 empty] | 66 | 24
252900046 | Заглушка электросварная PN16 ПЭ100 SDR11 225 | 104030 | EURO |  |  |  |  | ПЭ | [24 empty] | 225 |  |  |  |  | 16 | 11 | [14 empty] | Италия | [16 empty] | заглушка | [14 empty] | 66 | 25
252900049 | Заглушка электросварная PN16 ПЭ100 SDR11 315 | 104030 | EURO |  |  |  |  | ПЭ | [24 empty] | 315 |  |  |  |  | 16 | 11 | [14 empty] | Италия | [16 empty] | заглушка | [14 empty] | 66 | 26
252900137 | Заглушка литая (спигот) PN16 ПЭ100 SDR11 63 | 104030 | EURO |  |  |  |  | ПЭ | [24 empty] | 63 |  |  |  |  | 16 | 11 | [14 empty] | РФ | [16 empty] | заглушка | [14 empty] | 66 | 27
252900140 | Заглушка литая (спигот) PN16 ПЭ100 SDR11 110 | 104030 | EURO |  |  |  |  | ПЭ | [24 empty] | 110 |  |  |  |  | 16 | 11 | [14 empty] | РФ | [16 empty] | заглушка | [14 empty] | 66 | 28
252900207 | Втулка литая PN10 ПЭ100 SDR17 63 п/фланец ДУ 50, Соколъ | 104030 | Соколъ |  |  |  |  | ПЭ | [24 empty] | 63 |  |  |  |  | 10 | 17 | [14 empty] | РФ | [16 empty] | втулка | [14 empty] | 67 | 10
252900209 | Втулка литая PN10 ПЭ100 SDR17 90 п/фланец ДУ 80, Соколъ | 104030 | Соколъ |  |  |  |  | ПЭ | [24 empty] | 90 |  |  |  |  | 10 | 17 | [14 empty] | РФ | [16 empty] | втулка | [14 empty] | 67 | 12
252900210 | Втулка литая PN10 ПЭ100 SDR17 110 п/фланец ДУ100, Соколъ | 104030 | Соколъ |  |  |  |  | ПЭ | [24 empty] | 110 |  |  |  |  | 10 | 17 | [14 empty] | РФ | [16 empty] | втулка | [14 empty] | 67 | 13
252900211 | Втулка литая PN10 ПЭ100 SDR17 125 п/фланец ДУ100, Соколъ | 104030 | Соколъ |  |  |  |  | ПЭ | [24 empty] | 125 |  |  |  |  | 10 | 17 | [14 empty] | РФ, Италия | [16 empty] | втулка | [14 empty] | 67 | 14
252900212 | Втулка литая PN10 ПЭ100 SDR17 140 п/фланец ДУ125, Соколъ | 104030 | Соколъ |  |  |  |  | ПЭ | [24 empty] | 140 |  |  |  |  | 10 | 17 | [14 empty] | РФ, Италия | [16 empty] | втулка | [14 empty] | 67 | 15
252900213 | Втулка литая PN10 ПЭ100 SDR17 160 п/фланец ДУ150, Соколъ | 104030 | Соколъ |  |  |  |  | ПЭ | [24 empty] | 160 |  |  |  |  | 10 | 17 | [14 empty] | РФ | [16 empty] | втулка | [14 empty] | 67 | 16
252900215 | Втулка литая PN10 ПЭ100 SDR17 200 п/фланец ДУ200, Соколъ | 104030 | Соколъ |  |  |  |  | ПЭ | [24 empty] | 200 |  |  |  |  | 10 | 17 | [14 empty] | РФ | [16 empty] | втулка | [14 empty] | 67 | 18
252900216 | Втулка литая PN10 ПЭ100 SDR17 225 под фланец Ду 200, Соколъ | 104030 | Соколъ |  |  |  |  | ПЭ | Да |  | Да | [9 empty] | приварное |  | 40 | [9 empty] | 225 |  |  |  | 1 | 10 | 17 | [14 empty] | РФ | [7 empty] | черный | [8 empty] | втулка | [14 empty] | 67 | 19
252900217 | Втулка литая PN10 ПЭ100 SDR17 250 под фланец Ду 250, Соколъ | 104030 | Соколъ |  |  |  |  | ПЭ | Да |  | Да | [9 empty] | приварное |  | 40 | [9 empty] | 250 |  |  |  | 1 | 10 | 17 | [14 empty] | РФ | [7 empty] | черный | [8 empty] | втулка | [14 empty] | 67 | 20
252900218 | Втулка литая PN10 ПЭ100 SDR17 Ду 280 под фланец Ду 250, Соколъ | 104030 | Соколъ |  |  |  |  | ПЭ | Да |  | Да | [9 empty] | приварное |  | 40 | [9 empty] | 280-250 |  |  |  | 1 | 10 | 17 | [14 empty] | РФ | [7 empty] | черный | [8 empty] | втулка | [14 empty] | 67 | 21
252900219 | Втулка литая PN10 ПЭ100 SDR17 315 под фланец Ду 300, Соколъ | 104030 | Соколъ |  |  |  |  | ПЭ | Да |  | Да | [9 empty] | приварное |  | 40 | [9 empty] | 315-300 |  |  |  | 1 | 10 | 17 | [14 empty] | РФ | [7 empty] | черный | [8 empty] | втулка | [14 empty] | 67 | 22
252900237 | Втулка литая PN10 ПЭ100 SDR17 250 под фланец Ду 250 короткая, Соколъ | 104030 | Соколъ |  |  |  |  | ПЭ | Да |  | Да | [9 empty] | приварное |  | 40 | [9 empty] | 250 |  |  |  | 1 | 10 | 17 | [14 empty] | РФ | [7 empty] | черный | [8 empty] | втулка | [14 empty] | 67 | 23
252900239 | Втулка литая PN10 ПЭ100 SDR17 315 под фланец Ду 300 короткая, Соколъ | 104030 | Соколъ |  |  |  |  | ПЭ | Да |  | Да | [9 empty] | приварное |  | 40 | [9 empty] | 315-300 |  |  |  | 1 | 10 | 17 | [14 empty] | РФ | [7 empty] | черный | [8 empty] | втулка | [14 empty] | 67 | 25
252900257 | Втулка лит.PN16 ПЭ100 SDR11 63 п/фланец ДУ 50, Соколъ | 104030 | Соколъ |  |  |  |  | ПЭ | [24 empty] | 63 |  |  |  |  | 16 | 11 | [14 empty] | РФ | [16 empty] | втулка | [14 empty] | 67 | 32
252900258 | Втулка литая PN16 ПЭ100 SDR11 75 под фланец Ду 65, Соколъ | 104030 | Соколъ |  |  |  |  | ПЭ | [24 empty] | 75- 65 |  |  |  |  | 16 | 11 |  |  |  |  | 6.8 | [9 empty] | РФ, Италия | [16 empty] | втулка | [14 empty] | 67 | 33
252900259 | Втулка литая PN16 ПЭ100 SDR11 90 под фланец Ду 80, Соколъ | 104030 | Соколъ |  |  |  |  | ПЭ | [24 empty] | 90 |  |  |  |  | 16 | 11 | [14 empty] | РФ | [16 empty] | втулка | [14 empty] | 67 | 34
252900260 | Втулка литая PN16 ПЭ100 SDR11 110 под фланец Ду 100, Соколъ | 104030 | Соколъ |  |  |  |  | ПЭ | [24 empty] | 110 |  |  |  |  | 16 | 11 | [14 empty] | РФ | [16 empty] | втулка | [14 empty] | 67 | 35
252900261 | Втулка литая PN16 ПЭ100 SDR11 Ду125 под фланец Ду100, Соколъ | 104030 | Соколъ |  |  |  |  | ПЭ | [12 empty] | приварное | [10 empty] | под фланец | 125-100 |  |  |  |  | 16 | 11 | [14 empty] | РФ, Италия | [16 empty] | втулка | [14 empty] | 67 | 36
252900262 | Втулка литая PN16 ПЭ100 SDR11 140 под фланец Ду 125, Соколъ | 104030 | Соколъ |  |  |  |  | ПЭ | [12 empty] | приварное | [10 empty] | под фланец | 140 |  |  |  |  | 16 | 11 | [14 empty] | РФ, Италия | [16 empty] | втулка | [14 empty] | 67 | 37
252900263 | Втулка литая PN16 ПЭ100 SDR11 160 под фланец Ду 150, Соколъ | 104030 | Соколъ |  |  |  |  | ПЭ | [12 empty] | приварное | [10 empty] | под фланец | 160 |  |  |  |  | 16 | 11 | [14 empty] | РФ | [16 empty] | втулка | [14 empty] | 67 | 38
252900264 | Втулка литая PN16 ПЭ100 SDR11 180 под фланец Ду 150, Соколъ | 104030 | Соколъ |  |  |  |  | ПЭ | [12 empty] | приварное | [10 empty] | под фланец | 180 |  |  |  |  | 16 | 11 | [14 empty] | РФ | [16 empty] | втулка | [14 empty] | 67 | 39
252900265 | Втулка литая PN16 ПЭ100 SDR11 200 под фланец Ду 200, Соколъ | 104030 | Соколъ |  |  |  |  | ПЭ | [12 empty] | приварное | [10 empty] | под фланец | 200 |  |  |  |  | 16 | 11 | [14 empty] | РФ | [16 empty] | втулка | [14 empty] | 67 | 40
252900266 | Втулка литая PN16 ПЭ100 SDR11 225 под фланец Ду 200, Соколъ | 104030 | Соколъ |  |  |  |  | ПЭ | [12 empty] | приварное | [10 empty] | под фланец | 225 |  |  |  |  | 16 | 11 | [14 empty] | РФ | [16 empty] | втулка | [14 empty] | 67 | 41
252900267 | Втулка литая PN16 ПЭ100 SDR11 250 под фланец Ду 250, Соколъ | 104030 | Соколъ |  |  |  |  | ПЭ | [12 empty] | приварное | [10 empty] | под фланец | 250 |  |  |  |  | 16 | 11 | [14 empty] | РФ | [16 empty] | втулка | [14 empty] | 67 | 42
252900268 | Втулка литая PN16 ПЭ100 SDR11 Ду 280 под фланец Ду 250, Соколъ | 104030 | Соколъ |  |  |  |  | ПЭ | [12 empty] | приварное | [10 empty] | под фланец | 280-250 |  |  |  |  | 16 | 11 | [14 empty] | РФ, Италия | [16 empty] | втулка | [14 empty] | 67 | 43
252900269 | Втулка литая PN16 ПЭ100 SDR11 315 под фланец Ду 300, Соколъ | 104030 | Соколъ |  |  |  |  | ПЭ | [12 empty] | приварное | [10 empty] | под фланец | 315-300 |  |  |  |  | 16 | 11 | [14 empty] | РФ, Италия | [16 empty] | втулка | [14 empty] | 67 | 44
252900287 | Втулка литая PN16 ПЭ100 SDR11 250 под фланец Ду 250 короткая, Соколъ | 104030 | Соколъ |  |  |  |  | ПЭ | [12 empty] | приварное | [10 empty] | под фланец | 250 |  |  |  |  | 16 | 11 | [14 empty] | РФ, Италия | [16 empty] | втулка | [14 empty] | 67 | 45
252900554 | Кран шаровый ПЭ100 SDR11 Ду 32 PN16, телескопический шток 1,2-2,1м | 104030 | EURO |  |  |  |  | ПЭ | Да | [11 empty] | приварное |  |  |  | Да | [7 empty] | 32 |  |  |  |  | 16 | 11 | [14 empty] | Южная Корея | [16 empty] | кран | [14 empty] | 68 | 10
252900557 | Кран шаровый ПЭ100 SDR11 Ду 63 PN16, телескопический шток 1,2-2,1м | 104030 | EURO |  |  |  |  | ПЭ | Да | [11 empty] | приварное |  |  |  | Да | [7 empty] | 63 |  |  |  |  | 16 | 11 | [14 empty] | Южная Корея | [16 empty] | кран | [14 empty] | 68 | 11
Детали стальных трубопроводов (100000 / 105000)
222600004 | Тройник стальной Ду 45 ГОСТ 17376-2001 | 105010 | no name |  |  |  |  | сталь | [12 empty] | приварное |  |  | равнопроходной | [8 empty] | 45 | [20 empty] | КНР |  | без покрытия | [6 empty] | 2 | [7 empty] | тройник | [14 empty] | 10 | 10
222600005 | Тройник стальной Ду 57 ГОСТ 17376-2001 | 105010 | no name |  |  |  |  | сталь | [12 empty] | приварное |  |  | равнопроходной | [8 empty] | 57 | [20 empty] | КНР |  | без покрытия | [6 empty] | 2 | [7 empty] | тройник | [14 empty] | 10 | 11
222600006 | Тройник стальной Ду 76 ГОСТ 17376-2001 | 105010 | no name |  |  |  |  | сталь | [12 empty] | приварное |  |  | равнопроходной | [8 empty] | 76 | [20 empty] | КНР |  | без покрытия | [6 empty] | 2 | [7 empty] | тройник | [14 empty] | 10 | 12
222600007 | Тройник стальной Ду 89 ГОСТ 17376-2001 | 105010 | no name |  |  |  |  | сталь | [12 empty] | приварное |  |  | равнопроходной | [8 empty] | 89 | [20 empty] | КНР |  | без покрытия | [6 empty] | 2 | [7 empty] | тройник | [14 empty] | 10 | 13
222600008 | Тройник стальной Ду 108 ГОСТ 17376-2001 | 105010 | no name |  |  |  |  | сталь | [12 empty] | приварное |  |  | равнопроходной | [8 empty] | 108 | [20 empty] | КНР |  | без покрытия | [6 empty] | 2 | [7 empty] | тройник | [14 empty] | 10 | 14
222600009 | Тройник стальной Ду 133 ГОСТ 17376-2001 | 105010 | no name |  |  |  |  | сталь | [12 empty] | приварное |  |  | равнопроходной | [8 empty] | 133 | [20 empty] | КНР |  | без покрытия | [6 empty] | 2 | [7 empty] | тройник | [14 empty] | 10 | 15
222600010 | Тройник стальной Ду159 ГОСТ 17376-2001 | 105010 | no name |  |  |  |  | сталь | [12 empty] | приварное |  |  | равнопроходной | [8 empty] | 159 | [20 empty] | КНР |  | без покрытия | [6 empty] | 2 | [7 empty] | тройник | [14 empty] | 10 | 16
222600011 | Тройник стальной Ду 219 ГОСТ 17376-2001 | 105010 | no name |  |  |  |  | сталь | [12 empty] | приварное |  |  | равнопроходной | [8 empty] | 219 | [20 empty] | КНР |  | без покрытия | [6 empty] | 2 | [7 empty] | тройник | [14 empty] | 10 | 17
222600012 | Тройник стальной Ду 273 ГОСТ 17376-2001 | 105010 | no name |  |  |  |  | сталь | [12 empty] | приварное |  |  | равнопроходной | [8 empty] | 273 | [20 empty] | КНР |  | без покрытия | [6 empty] | 2 | [7 empty] | тройник | [14 empty] | 10 | 18
222600013 | Тройник стальной Ду 325 ГОСТ 17376-2001 | 105010 | no name |  |  |  |  | сталь | [12 empty] | приварное |  |  | равнопроходной | [8 empty] | 325 | [20 empty] | КНР |  | без покрытия | [6 empty] | 2 | [7 empty] | тройник | [14 empty] | 10 | 19
222600014 | Тройник стальной Ду 377 ГОСТ 17376-2001 | 105010 | no name |  |  |  |  | сталь | [12 empty] | приварное |  |  | равнопроходной | [8 empty] | 377 | [20 empty] | КНР |  | без покрытия | [6 empty] | 2 | [7 empty] | тройник | [14 empty] | 10 | 20
222600015 | Тройник стальной Ду 426 ГОСТ 17376-2001 | 105010 | no name |  |  |  |  | сталь | [12 empty] | приварное |  |  | равнопроходной | [8 empty] | 426 | [20 empty] | КНР |  | без покрытия | [6 empty] | 2 | [7 empty] | тройник | [14 empty] | 10 | 21
222600020 | Тройник стальной Ду159 ГОСТ 17376-2001 оцинкованный | 105010 | no name |  |  |  |  | сталь | [12 empty] | приварное |  |  | равнопроходной | [8 empty] | 159 | [20 empty] | КНР |  | оцинкованная сталь | [6 empty] | 2 | [7 empty] | тройник | [14 empty] | 12 | 10
222600021 | Тройник стальной Ду 219 ГОСТ 17376-2001 оцинкованный | 105010 | no name |  |  |  |  | сталь | [12 empty] | приварное |  |  | равнопроходной | [8 empty] | 219 | [20 empty] | КНР |  | оцинкованная сталь | [6 empty] | 2 | [7 empty] | тройник | [14 empty] | 12 | 11
222600024 | Тройник стальной Ду 45 ГОСТ 17376-2001 оцинкованный | 105010 | no name |  |  |  |  | сталь | [12 empty] | приварное |  |  | равнопроходной | [8 empty] | 45 | [20 empty] | КНР |  | оцинкованная сталь | [6 empty] | 2 | [7 empty] | тройник | [14 empty] | 12 | 12
222600025 | Тройник стальной Ду 57 ГОСТ 17376-2001 оцинкованный | 105010 | no name |  |  |  |  | сталь | [12 empty] | приварное |  |  | равнопроходной | [8 empty] | 57 | [20 empty] | КНР |  | оцинкованная сталь | [6 empty] | 2 | [7 empty] | тройник | [14 empty] | 12 | 13
222600026 | Тройник стальной Ду 76 ГОСТ 17376-2001 оцинкованный | 105010 | no name |  |  |  |  | сталь | [12 empty] | приварное |  |  | равнопроходной | [8 empty] | 76 | [20 empty] | КНР |  | оцинкованная сталь | [6 empty] | 2 | [7 empty] | тройник | [14 empty] | 12 | 14
222600027 | Тройник стальной Ду 89 ГОСТ 17376-2001 оцинкованный | 105010 | no name |  |  |  |  | сталь | [12 empty] | приварное |  |  | равнопроходной | [8 empty] | 89 | [20 empty] | КНР |  | оцинкованная сталь | [6 empty] | 2 | [7 empty] | тройник | [14 empty] | 12 | 15
222600028 | Тройник стальной Ду 108 ГОСТ 17376-2001 оцинкованный | 105010 | no name |  |  |  |  | сталь | [12 empty] | приварное |  |  | равнопроходной | [8 empty] | 108 | [20 empty] | КНР |  | оцинкованная сталь | [6 empty] | 2 | [7 empty] | тройник | [14 empty] | 12 | 16
222600029 | Тройник стальной Ду 133 ГОСТ 17376-2001 оцинкованный | 105010 | no name |  |  |  |  | сталь | [12 empty] | приварное |  |  | равнопроходной | [8 empty] | 133 | [20 empty] | КНР |  | оцинкованная сталь | [6 empty] | 2 | [7 empty] | тройник | [14 empty] | 12 | 17
222600108 | Тройник стальной Ду 57- 25 ГОСТ 17376-2001 переходный | 105010 | no name |  |  |  |  | сталь | [12 empty] | приварное |  |  | переходной | [8 empty] | 57- 25 | [20 empty] | КНР |  | без покрытия | [6 empty] | 2 | [7 empty] | тройник | [14 empty] | 14 | 10
222600109 | Тройник стальной Ду 57- 32 ГОСТ 17376-2001 переходный | 105010 | no name |  |  |  |  | сталь | [12 empty] | приварное |  |  | переходной | [8 empty] | 57- 32 | [20 empty] | КНР |  | без покрытия | [6 empty] | 2 | [7 empty] | тройник | [14 empty] | 14 | 11
222600111 | Тройник стальной Ду 57- 45 ГОСТ 17376-2001 переходный | 105010 | no name |  |  |  |  | сталь | [12 empty] | приварное |  |  | переходной | [8 empty] | 57- 45 | [20 empty] | КНР |  | без покрытия | [6 empty] | 2 | [7 empty] | тройник | [14 empty] | 14 | 12
222600114 | Тройник стальной Ду 76- 45 ГОСТ 17376-2001 переходный | 105010 | no name |  |  |  |  | сталь | [12 empty] | приварное |  |  | переходной | [8 empty] | 76- 45 | [20 empty] | КНР |  | без покрытия | [6 empty] | 2 | [7 empty] | тройник | [14 empty] | 14 | 13
222600115 | Тройник стальной Ду 76- 57 ГОСТ 17376-2001 переходный | 105010 | no name |  |  |  |  | сталь | [12 empty] | приварное |  |  | переходной | [8 empty] | 76- 57 | [20 empty] | КНР |  | без покрытия | [6 empty] | 2 | [7 empty] | тройник | [14 empty] | 14 | 14
222600119 | Тройник стальной Ду 89- 45 ГОСТ 17376-2001 переходный | 105010 | no name |  |  |  |  | сталь | [12 empty] | приварное |  |  | переходной | [8 empty] | 89- 45 | [20 empty] | КНР |  | без покрытия | [6 empty] | 2 | [7 empty] | тройник | [14 empty] | 14 | 15
222600120 | Тройник стальной Ду 89- 57 ГОСТ 17376-2001 переходный | 105010 | no name |  |  |  |  | сталь | [12 empty] | приварное |  |  | переходной | [8 empty] | 89- 57 | [20 empty] | КНР |  | без покрытия | [6 empty] | 2 | [7 empty] | тройник | [14 empty] | 14 | 16
222600121 | Тройник стальной Ду 89- 76 ГОСТ 17376-2001 переходный | 105010 | no name |  |  |  |  | сталь | [12 empty] | приварное |  |  | переходной | [8 empty] | 89- 76 | [20 empty] | КНР |  | без покрытия | [6 empty] | 2 | [7 empty] | тройник | [14 empty] | 14 | 17
222600125 | Тройник стальной Ду 108- 57 ГОСТ 17376-2001 переходный | 105010 | no name |  |  |  |  | сталь | [12 empty] | приварное |  |  | переходной | [8 empty] | 108- 57 | [20 empty] | КНР |  | без покрытия | [6 empty] | 2 | [7 empty] | тройник | [14 empty] | 14 | 18
222600126 | Тройник стальной Ду 108- 76 ГОСТ 17376-2001 переходный | 105010 | no name |  |  |  |  | сталь | [12 empty] | приварное |  |  | переходной | [8 empty] | 108- 76 | [20 empty] | КНР |  | без покрытия | [6 empty] | 2 | [7 empty] | тройник | [14 empty] | 14 | 19
222600127 | Тройник стальной Ду 108- 89 ГОСТ 17376-2001 переходный | 105010 | no name |  |  |  |  | сталь | [12 empty] | приварное |  |  | переходной | [8 empty] | 108- 89 | [20 empty] | КНР |  | без покрытия | [6 empty] | 2 | [7 empty] | тройник | [14 empty] | 14 | 20
222600138 | Тройник стальной Ду 133- 89 ГОСТ 17376-2001 переходный | 105010 | no name |  |  |  |  | сталь | [12 empty] | приварное |  |  | переходной | [8 empty] | 133- 89 | [20 empty] | КНР |  | без покрытия | [6 empty] | 2 | [7 empty] | тройник | [14 empty] | 14 | 21
222600139 | Тройник стальной Ду 133-108 ГОСТ 17376-2001 переходный | 105010 | no name |  |  |  |  | сталь | [12 empty] | приварное |  |  | переходной | [8 empty] | 133-108 | [20 empty] | КНР |  | без покрытия | [6 empty] | 2 | [7 empty] | тройник | [14 empty] | 14 | 22
222600144 | Тройник стальной Ду159- 89 ГОСТ 17376-2001 переходный | 105010 | no name |  |  |  |  | сталь | [12 empty] | приварное |  |  | переходной | [8 empty] | 159- 89 | [20 empty] | КНР |  | без покрытия | [6 empty] | 2 | [7 empty] | тройник | [14 empty] | 14 | 23
222600145 | Тройник стальной Ду159-108 ГОСТ 17376-2001 переходный | 105010 | no name |  |  |  |  | сталь | [12 empty] | приварное |  |  | переходной | [8 empty] | 159-108 | [20 empty] | КНР |  | без покрытия | [6 empty] | 2 | [7 empty] | тройник | [14 empty] | 14 | 24
222600147 | Тройник стальной Ду159-133 ГОСТ 17376-2001 переходный | 105010 | no name |  |  |  |  | сталь | [12 empty] | приварное |  |  | переходной | [8 empty] | 159-133 | [20 empty] | КНР |  | без покрытия | [6 empty] | 2 | [7 empty] | тройник | [14 empty] | 14 | 25
222600159 | Тройник стальной Ду 219-108 ГОСТ 17376-2001 переходный | 105010 | no name |  |  |  |  | сталь | [12 empty] | приварное |  |  | переходной | [8 empty] | 219-108 | [20 empty] | КНР |  | без покрытия | [6 empty] | 2 | [7 empty] | тройник | [14 empty] | 14 | 26
222600162 | Тройник стальной Ду 219-159 ГОСТ 17376-2001 переходный | 105010 | no name |  |  |  |  | сталь | [12 empty] | приварное |  |  | переходной | [8 empty] | 219-159 |  |  |  | 1 | [16 empty] | КНР |  | без покрытия | [14 empty] | тройник | [14 empty] | 14 | 27
222600170 | Тройник стальной Ду 273-159 ГОСТ 17376-2001 переходный | 105010 | no name |  |  |  |  | сталь | [12 empty] | приварное |  |  | переходной | [8 empty] | 273-159 | [20 empty] | КНР |  | без покрытия | [6 empty] | 2 | [7 empty] | тройник | [14 empty] | 14 | 28
222600172 | Тройник стальной Ду 273-219 ГОСТ 17376-2001 переходный | 105010 | no name |  |  |  |  | сталь | [12 empty] | приварное |  |  | переходной | [8 empty] | 273-219 | [20 empty] | КНР |  | без покрытия | [6 empty] | 2 | [7 empty] | тройник | [14 empty] | 14 | 29
222600180 | Тройник стальной Ду 325-219 ГОСТ 17376-2001 переходный | 105010 | no name |  |  |  |  | сталь | [12 empty] | приварное |  |  | переходной | [8 empty] | 325-219 | [20 empty] | КНР |  | без покрытия | [6 empty] | 2 | [7 empty] | тройник | [14 empty] | 14 | 30
222600181 | Тройник стальной Ду 325-273 ГОСТ 17376-2001 переходный | 105010 | no name |  |  |  |  | сталь | [12 empty] | приварное |  |  | переходной | [8 empty] | 325-273 | [20 empty] | КНР |  | без покрытия | [6 empty] | 2 | [7 empty] | тройник | [14 empty] | 14 | 31
222600189 | Тройник стальной Ду 377-273 ГОСТ 17376-2001 переходный | 105010 | no name |  |  |  |  | сталь | [12 empty] | приварное |  |  | переходной | [8 empty] | 377-273 | [20 empty] | КНР |  | без покрытия | [6 empty] | 2 | [7 empty] | тройник | [14 empty] | 14 | 32
222600190 | Тройник стальной Ду 377-325 ГОСТ 17376-2001 переходный | 105010 | no name |  |  |  |  | сталь | [12 empty] | приварное |  |  | переходной | [8 empty] | 377-325 | [20 empty] | КНР |  | без покрытия | [6 empty] | 2 | [7 empty] | тройник | [14 empty] | 14 | 33
222600197 | Тройник стальной Ду 426-325 ГОСТ 17376-2001 переходный | 105010 | no name |  |  |  |  | сталь | [12 empty] | приварное |  |  | переходной | [8 empty] | 426-325 | [20 empty] | КНР |  | без покрытия | [6 empty] | 2 | [7 empty] | тройник | [14 empty] | 14 | 34
222600198 | Тройник стальной Ду 426-377 ГОСТ 17376-2001 переходный | 105010 | no name |  |  |  |  | сталь | [12 empty] | приварное |  |  | переходной | [8 empty] | 426-377 | [20 empty] | КНР |  | без покрытия | [6 empty] | 2 | [7 empty] | тройник | [14 empty] | 14 | 35
222700014 | Тройник стальной Ду 57х 5,0 ГОСТ 17376-2001 | 105010 | no name |  |  |  |  | сталь | [12 empty] | приварное |  |  | равнопроходной | [8 empty] | 57 |  |  |  | 1 | [6 empty] | 5 | [9 empty] | РФ, КНР |  | без покрытия | [6 empty] | 2 | [7 empty] | тройник | [14 empty] | 20 | 10
222700016 | Тройник стальной Ду 76х 6,0 ГОСТ 17376-2001 | 105010 | no name |  |  |  |  | сталь | [12 empty] | приварное |  |  | равнопроходной | [8 empty] | 76 |  |  |  | 1 | [6 empty] | 6 | [9 empty] | РФ, КНР |  | без покрытия | [6 empty] | 2 | [7 empty] | тройник | [14 empty] | 20 | 11
222700026 | Тройник стальной Ду 133х 6,0 ГОСТ 17376-2001 | 105010 | no name |  |  |  |  | сталь | [12 empty] | приварное |  |  | равнопроходной | [8 empty] | 133 |  |  |  | 1 | [6 empty] | 6 | [9 empty] | РФ, КНР |  | без покрытия | [6 empty] | 2 | [7 empty] | тройник | [14 empty] | 20 | 14
222700031 | Тройник стальной Ду159х 6,0 ГОСТ 17376-2001 | 105010 | no name |  |  |  |  | сталь | [12 empty] | приварное |  |  | равнопроходной | [8 empty] | 159 |  |  |  | 1 | [6 empty] | 6 | [9 empty] | РФ, КНР |  | без покрытия | [6 empty] | 2 | [7 empty] | тройник | [14 empty] | 20 | 15
222700042 | Тройник стальной Ду 273х12,0 ГОСТ 17376-2001 | 105010 | no name |  |  |  |  | сталь | [12 empty] | приварное |  |  | равнопроходной | [8 empty] | 273 |  |  |  | 1 | [6 empty] | 12 | [9 empty] | КНР |  | без покрытия | [6 empty] | 2 | [7 empty] | тройник | [14 empty] | 20 | 18
222700056 | Тройник стальной Ду 426х16,0 ГОСТ 17376-2001 | 105010 | no name |  |  |  |  | сталь | [12 empty] | приварное |  |  | равнопроходной | [8 empty] | 426 |  |  |  | 1 | [6 empty] | 16 | [9 empty] | КНР |  | без покрытия | [6 empty] | 2 | [7 empty] | тройник | [14 empty] | 20 | 21
| Тройники. | 105010
905900375 | Тройник 1-21,3х2 ГОСТ 17376-2001 | 105010 | no name |  |  |  |  | сталь | [12 empty] | приварное | [32 empty] | не указана | [16 empty] | тройник
221100003 | Отвод стальной Ду 90- 38 ГОСТ 17375-2001 | 105020 | no name |  |  |  |  | сталь | [12 empty] | приварное | [11 empty] | 90- 38 | [20 empty] | не указана | [16 empty] | отвод | [14 empty] | 10 | 10
221100004 | Отвод стальной крутоизогнутый 90гр. Ду 45 исполнение 2 ГОСТ 17375-2001 | 105020 | no name |  |  |  |  | сталь | Да | [11 empty] | приварное | [11 empty] | 45 |  |  |  |  | 16 | [15 empty] | не указана |  |  |  |  | крутоизогнутый | [9 empty] | Да | 3D | отвод | [14 empty] | 10 | 11
221100005 | Отвод стальной крутоизогнутый 90гр. Ду 57 исполнение 2 ГОСТ 17375-2001 | 105020 | no name |  |  |  |  | сталь | Да | [11 empty] | приварное | [11 empty] | 57 |  |  |  |  | 16 | [15 empty] | не указана |  |  |  |  | крутоизогнутый | [9 empty] | Да | 3D | отвод | [14 empty] | 10 | 12
221100006 | Отвод стальной крутоизогнутый 90гр. Ду 76 исполнение 2 ГОСТ 17375-2001 | 105020 | no name |  |  |  |  | сталь | Да | [11 empty] | приварное | [11 empty] | 76 |  |  |  |  | 16 | [15 empty] | не указана |  |  |  |  | крутоизогнутый | [9 empty] | Да | 3D | отвод | [14 empty] | 10 | 13
221100007 | Отвод стальной крутоизогнутый 90гр. Ду 89 исполнение 2 ГОСТ 17375-2001 | 105020 | no name |  |  |  |  | сталь | Да | [11 empty] | приварное | [11 empty] | 89 |  |  |  |  | 16 | [15 empty] | не указана |  |  |  |  | крутоизогнутый | [9 empty] | Да | 3D | отвод | [14 empty] | 10 | 14
221100008 | Отвод стальной крутоизогнутый 90гр. Ду108 исполнение 2 ГОСТ 17375-2001 | 105020 | no name |  |  |  |  | сталь | Да | [11 empty] | приварное | [11 empty] | 108 |  |  |  |  | 16 | [15 empty] | не указана |  |  |  |  | крутоизогнутый | [9 empty] | Да | 3D | отвод | [14 empty] | 10 | 15
221100038 | Отвод стальной крутоизогнутый 90гр. Ду114 исполнение 2 ГОСТ 17375-2001 | 105020 | no name |  |  |  |  | сталь | Да | [11 empty] | приварное | [11 empty] | 114 |  |  |  |  | 16 | [15 empty] | не указана |  |  |  |  | крутоизогнутый | [9 empty] | Да | 3D | отвод | [14 empty] | 10 | 16
221100009 | Отвод стальной крутоизогнутый 90гр. Ду133 исполнение 2 ГОСТ 17375-2001 | 105020 | no name |  |  |  |  | сталь | Да | [11 empty] | приварное | [11 empty] | 133 |  |  |  |  | 16 | [15 empty] | не указана |  |  |  |  | крутоизогнутый | [9 empty] | Да | 3D | отвод | [14 empty] | 10 | 17
221100010 | Отвод стальной крутоизогнутый 90гр. Ду159 исполнение 2 ГОСТ 17375-2001 | 105020 | no name |  |  |  |  | сталь | Да | [11 empty] | приварное | [11 empty] | 159 |  |  |  |  | 16 | [15 empty] | не указана |  |  |  |  | крутоизогнутый | [9 empty] | Да | 3D | отвод | [14 empty] | 10 | 18
221100011 | Отвод стальной крутоизогнутый 90гр. Ду219 исполнение 2 ГОСТ 17375-2001 | 105020 | no name |  |  |  |  | сталь | Да | [11 empty] | приварное | [11 empty] | 219 |  |  |  |  | 16 | [15 empty] | не указана |  |  |  |  | крутоизогнутый | [9 empty] | Да | 3D | отвод | [14 empty] | 10 | 19
221100012 | Отвод стальной крутоизогнутый 90гр. Ду273 исполнение 2 ГОСТ 17375-2001 | 105020 | no name |  |  |  |  | сталь | Да | [11 empty] | приварное | [11 empty] | 273 |  |  |  |  | 16 | [15 empty] | не указана |  |  |  |  | крутоизогнутый | [9 empty] | Да | 3D | отвод | [14 empty] | 10 | 20
221100013 | Отвод стальной крутоизогнутый 90гр. Ду325 исполнение 2 ГОСТ 17375-2001 | 105020 | no name |  |  |  |  | сталь | Да | [11 empty] | приварное | [11 empty] | 325 |  |  |  |  | 16 | [15 empty] | не указана |  |  |  |  | крутоизогнутый | [9 empty] | Да | 3D | отвод | [14 empty] | 10 | 21
221100014 | Отвод стальной крутоизогнутый 90гр. Ду377 исполнение 2 ГОСТ 17375-2001 | 105020 | no name |  |  |  |  | сталь | Да | [11 empty] | приварное | [11 empty] | 377 |  |  |  |  | 16 | [15 empty] | не указана |  |  |  |  | крутоизогнутый | [9 empty] | Да | 3D | отвод | [14 empty] | 10 | 22
221100015 | Отвод стальной крутоизогнутый 90гр. Ду426 исполнение 2 ГОСТ 17375-2001 | 105020 | no name |  |  |  |  | сталь | Да | [11 empty] | приварное | [11 empty] | 426 |  |  |  |  | 16 | [15 empty] | не указана |  |  |  |  | крутоизогнутый | [9 empty] | Да | 3D | отвод | [14 empty] | 10 | 23
221100017 | Отвод стальной крутоизогнутый 90гр. Ду530 (тип 2D) ГОСТ 30753-2001 | 105020 | no name |  |  |  |  | сталь | Да | [11 empty] | приварное | [11 empty] | 530 |  |  |  |  | 16 | [15 empty] | не указана |  |  |  |  | крутоизогнутый | [9 empty] | Да | 2D | отвод | [14 empty] | 10 | 24
221100018 | Отвод стальной крутоизогнутый 90гр. Ду630 (тип 2D) ГОСТ 30753-2001 | 105020 | no name |  |  |  |  | сталь | Да | [11 empty] | приварное | [11 empty] | 630 |  |  |  |  | 16 | [15 empty] | не указана |  |  |  |  | крутоизогнутый | [9 empty] | Да | 2D | отвод | [14 empty] | 10 | 25
221100144 | Отвод стальной крутоизогнутый 90- 57 х 4 ГОСТ 17375-2001 | 105020 | no name |  |  |  |  | сталь | Да | [11 empty] | приварное | [11 empty] | 57 |  |  |  |  | 16 | [15 empty] | не указана |  |  |  |  | крутоизогнутый | [11 empty] | отвод | [14 empty] | 11 | 10
221100146 | Отвод стальной крутоизогнутый 90- 57 х 5 ГОСТ 17375-2001 | 105020 | no name |  |  |  |  | сталь | Да | [11 empty] | приварное | [11 empty] | 57 |  |  |  |  | 16 | [15 empty] | не указана |  |  |  |  | крутоизогнутый | [11 empty] | отвод | [14 empty] | 11 | 11
221100168 | Отвод стальной крутоизогнутый 90- 76 х 6 ГОСТ 17375-2001 | 105020 | no name |  |  |  |  | сталь | Да | [11 empty] | приварное | [11 empty] | 76 |  |  |  |  | 16 | [15 empty] | не указана |  |  |  |  | крутоизогнутый | [11 empty] | отвод | [14 empty] | 11 | 12
221100188 | Отвод стальной крутоизогнутый 90- 89 х 6 ГОСТ 17375-2001 | 105020 | no name |  |  |  |  | сталь | Да | [11 empty] | приварное | [11 empty] | 89 |  |  |  |  | 16 | [15 empty] | не указана |  |  |  |  | крутоизогнутый | [11 empty] | отвод | [14 empty] | 11 | 13
221100208 | Отвод стальной крутоизогнутый 90-108 х 6 ГОСТ 17375-2001 | 105020 | no name |  |  |  |  | сталь | Да | [11 empty] | приварное | [11 empty] | 108 |  |  |  |  | 16 | [15 empty] | не указана |  |  |  |  | крутоизогнутый | [11 empty] | отвод | [14 empty] | 11 | 14
221100210 | Отвод стальной крутоизогнутый 90-108 х 8 ГОСТ 17375-2001 | 105020 | no name |  |  |  |  | сталь | Да | [11 empty] | приварное | [11 empty] | 108 |  |  |  |  | 16 | [15 empty] | не указана |  |  |  |  | крутоизогнутый | [11 empty] | отвод | [14 empty] | 11 | 15
221100248 | Отвод стальной крутоизогнутый 90-133 х 6 ГОСТ 17375-2001 | 105020 | no name |  |  |  |  | сталь | Да | [11 empty] | приварное | [11 empty] | 133 |  |  |  |  | 16 | [15 empty] | не указана |  |  |  |  | крутоизогнутый | [11 empty] | отвод | [14 empty] | 11 | 16
221100250 | Отвод стальной крутоизогнутый 90-133 х 8 ГОСТ 17375-2001 | 105020 | no name |  |  |  |  | сталь | Да | [11 empty] | приварное | [11 empty] | 133 |  |  |  |  | 16 | [15 empty] | не указана |  |  |  |  | крутоизогнутый | [11 empty] | отвод | [14 empty] | 11 | 17
221100268 | Отвод стальной крутоизогнутый 90-159 х 6 ГОСТ 17375-2001 | 105020 | no name |  |  |  |  | сталь | Да | [11 empty] | приварное | [11 empty] | 159 |  |  |  |  | 16 | [15 empty] | не указана |  |  |  |  | крутоизогнутый | [11 empty] | отвод | [14 empty] | 11 | 18
221100270 | Отвод стальной крутоизогнутый 90-159 х 8 ГОСТ 17375-2001 | 105020 | no name |  |  |  |  | сталь | Да | [11 empty] | приварное | [11 empty] | 159 |  |  |  |  | 16 | [15 empty] | не указана |  |  |  |  | крутоизогнутый | [11 empty] | отвод | [14 empty] | 11 | 19
221100272 | Отвод стальной крутоизогнутый 90-159 х10 ГОСТ 17375-2001 | 105020 | no name |  |  |  |  | сталь | Да | [11 empty] | приварное | [11 empty] | 159 |  |  |  |  | 16 | [15 empty] | не указана |  |  |  |  | крутоизогнутый | [11 empty] | отвод | [14 empty] | 11 | 20
221100304 | Отвод стальной крутоизогнутый 90-219 х 7 ГОСТ 17375-2001 | 105020 | no name |  |  |  |  | сталь | Да | [11 empty] | приварное | [11 empty] | 219 |  |  |  |  | 16 | [15 empty] | не указана |  |  |  |  | крутоизогнутый | [11 empty] | отвод | [14 empty] | 11 | 21
221100305 | Отвод стальной крутоизогнутый 90-219 х 8 ГОСТ 17375-2001 | 105020 | no name |  |  |  |  | сталь | Да | [11 empty] | приварное | [11 empty] | 219 |  |  |  |  | 16 | [15 empty] | не указана |  |  |  |  | крутоизогнутый | [11 empty] | отвод | [14 empty] | 11 | 22
221100307 | Отвод стальной крутоизогнутый 90-219 х10 ГОСТ 17375-2001 | 105020 | no name |  |  |  |  | сталь | Да | [11 empty] | приварное | [11 empty] | 219 |  |  |  |  | 16 | [15 empty] | не указана |  |  |  |  | крутоизогнутый | [11 empty] | отвод | [14 empty] | 11 | 23
221100309 | Отвод стальной крутоизогнутый 90-219 х12 ГОСТ 17375-2001 | 105020 | no name |  |  |  |  | сталь | Да | [11 empty] | приварное | [11 empty] | 219 |  |  |  |  | 16 | [15 empty] | не указана |  |  |  |  | крутоизогнутый | [11 empty] | отвод | [14 empty] | 11 | 24
221100323 | Отвод стальной крутоизогнутый 90-273 х 8 ГОСТ 17375-2001 | 105020 | no name |  |  |  |  | сталь | Да | [11 empty] | приварное | [11 empty] | 273 |  |  |  |  | 16 | [15 empty] | не указана |  |  |  |  | крутоизогнутый | [11 empty] | отвод | [14 empty] | 11 | 25
221100325 | Отвод стальной крутоизогнутый 90-273 х10 ГОСТ 17375-2001 | 105020 | no name |  |  |  |  | сталь | Да | [11 empty] | приварное | [11 empty] | 273 |  |  |  |  | 16 | [15 empty] | не указана |  |  |  |  | крутоизогнутый | [11 empty] | отвод | [14 empty] | 11 | 26
221100327 | Отвод стальной крутоизогнутый 90-273 х12 ГОСТ 17375-2001 | 105020 | no name |  |  |  |  | сталь | Да | [11 empty] | приварное | [11 empty] | 273 |  |  |  |  | 16 | [15 empty] | не указана |  |  |  |  | крутоизогнутый | [11 empty] | отвод | [14 empty] | 11 | 27
221100344 | Отвод стальной крутоизогнутый 90-325 х10 ГОСТ 17375-2001 | 105020 | no name |  |  |  |  | сталь | Да | [11 empty] | приварное | [11 empty] | 325 |  |  |  |  | 16 | [15 empty] | не указана |  |  |  |  | крутоизогнутый | [11 empty] | отвод | [14 empty] | 11 | 28
221100346 | Отвод стальной крутоизогнутый 90-325 х12 ГОСТ 17375-2001 | 105020 | no name |  |  |  |  | сталь | Да | [11 empty] | приварное | [11 empty] | 325 |  |  |  |  | 16 | [15 empty] | не указана |  |  |  |  | крутоизогнутый | [11 empty] | отвод | [14 empty] | 11 | 29
221100363 | Отвод стальной крутоизогнутый 90-377 х10 ГОСТ 17375-2001 | 105020 | no name |  |  |  |  | сталь | Да | [11 empty] | приварное | [11 empty] | 377 |  |  |  |  | 16 | [15 empty] | не указана |  |  |  |  | крутоизогнутый | [11 empty] | отвод | [14 empty] | 11 | 30
221100383 | Отвод стальной крутоизогнутый 90-426 х10 ГОСТ 17375-2001 | 105020 | no name |  |  |  |  | сталь | Да | [11 empty] | приварное | [11 empty] | 426 |  |  |  |  | 16 | [15 empty] | не указана |  |  |  |  | крутоизогнутый | [11 empty] | отвод | [14 empty] | 11 | 31
221100385 | Отвод стальной крутоизогнутый 90-426 х12 ГОСТ 17375-2001 | 105020 | no name |  |  |  |  | сталь | Да | [11 empty] | приварное | [11 empty] | 426 |  |  |  |  | 16 | [15 empty] | не указана |  |  |  |  | крутоизогнутый | [11 empty] | отвод | [14 empty] | 11 | 32
221100504 | Отвод стальной крутоизогнутый 90гр. Ду 45 оцинкованный исполнение 2 ГОСТ 17375-2001 | 105020 | no name |  |  |  |  | сталь | Да | [11 empty] | приварное | [11 empty] | 45 |  |  |  |  | 16 | [15 empty] | не указана |  | оцинкованная сталь |  |  | крутоизогнутый | [9 empty] | Да | 3D | отвод | [14 empty] | 12 | 10
221100505 | Отвод стальной крутоизогнутый 90гр. Ду 57 оцинкованный исполнение 2 ГОСТ 17375-2001 | 105020 | no name |  |  |  |  | сталь | Да | [11 empty] | приварное | [11 empty] | 57 |  |  |  |  | 16 | [15 empty] | не указана |  | оцинкованная сталь |  |  | крутоизогнутый | [9 empty] | Да | 3D | отвод | [14 empty] | 12 | 11
221100506 | Отвод стальной крутоизогнутый 90гр. Ду 76 оцинкованный исполнение 2 ГОСТ 17375-2001 | 105020 | no name |  |  |  |  | сталь | Да | [11 empty] | приварное | [11 empty] | 76 |  |  |  |  | 16 | [15 empty] | не указана |  | оцинкованная сталь |  |  | крутоизогнутый | [9 empty] | Да | 3D | отвод | [14 empty] | 12 | 12
221100507 | Отвод стальной крутоизогнутый 90гр. Ду 89 оцинкованный исполнение 2 ГОСТ 17375-2001 | 105020 | no name |  |  |  |  | сталь | Да | [11 empty] | приварное | [11 empty] | 89 |  |  |  |  | 16 | [15 empty] | не указана |  | оцинкованная сталь |  |  | крутоизогнутый | [9 empty] | Да | 3D | отвод | [14 empty] | 12 | 13
221100508 | Отвод стальной крутоизогнутый 90гр. Ду108 оцинкованный исполнение 2 ГОСТ 17375-2001 | 105020 | no name |  |  |  |  | сталь | Да | [11 empty] | приварное | [11 empty] | 108 |  |  |  |  | 16 | [15 empty] | не указана |  | оцинкованная сталь |  |  | крутоизогнутый | [9 empty] | Да | 3D | отвод | [14 empty] | 12 | 14
221100509 | Отвод стальной крутоизогнутый 90гр. Ду133 оцинкованный исполнение 2 ГОСТ 17375-2001 | 105020 | no name |  |  |  |  | сталь | Да | [11 empty] | приварное | [11 empty] | 133 |  |  |  |  | 16 | [15 empty] | не указана |  | оцинкованная сталь |  |  | крутоизогнутый | [9 empty] | Да | 3D | отвод | [14 empty] | 12 | 15
221100510 | Отвод стальной крутоизогнутый 90гр. Ду159 оцинкованный исполнение 2 ГОСТ 17375-2001 | 105020 | no name |  |  |  |  | сталь | Да | [11 empty] | приварное | [11 empty] | 159 |  |  |  |  | 16 | [15 empty] | не указана |  | оцинкованная сталь |  |  | крутоизогнутый | [9 empty] | Да | 3D | отвод | [14 empty] | 12 | 16
221100511 | Отвод стальной крутоизогнутый 90гр. Ду219 оцинкованный исполнение 2 ГОСТ 17375-2001 | 105020 | no name |  |  |  |  | сталь | Да | [11 empty] | приварное | [11 empty] | 219 |  |  |  |  | 16 | [15 empty] | не указана |  | оцинкованная сталь |  |  | крутоизогнутый | [9 empty] | Да | 3D | отвод | [14 empty] | 12 | 17
221100512 | Отвод стальной крутоизогнутый 90гр. Ду273 оцинкованный исполнение 2 ГОСТ 17375-2001 | 105020 | no name |  |  |  |  | сталь | Да | [11 empty] | приварное | [11 empty] | 273 |  |  |  |  | 16 | [15 empty] | не указана |  | оцинкованная сталь |  |  | крутоизогнутый | [9 empty] | Да | 3D | отвод | [14 empty] | 12 | 18
221100514 | Отвод стальной крутоизогнутый 90гр. Ду377 оцинкованный исполнение 2 ГОСТ 17375-2001 | 105020 | no name |  |  |  |  | сталь | Да | [11 empty] | приварное | [11 empty] | 377 |  |  |  |  | 16 | [15 empty] | не указана |  | оцинкованная сталь |  |  | крутоизогнутый | [9 empty] | Да | 3D | отвод | [14 empty] | 12 | 20
221100515 | Отвод стальной крутоизогнутый 90гр. Ду426 оцинкованный исполнение 2 ГОСТ 17375-2001 | 105020 | no name |  |  |  |  | сталь | Да | [11 empty] | приварное | [11 empty] | 426 |  |  |  |  | 16 | [15 empty] | не указана |  | оцинкованная сталь |  |  | крутоизогнутый | [9 empty] | Да | 3D | отвод | [14 empty] | 12 | 21
221100701 | Отвод стальной крутоизогнутый 90гр. Ду 21,3 (DN 15) исполнение 1 ГОСТ 17375-2001 | 105020 | no name |  |  |  |  | сталь | Да | [11 empty] | приварное | [11 empty] | 15 |  |  |  |  | 16 | [15 empty] | не указана |  |  |  |  | крутоизогнутый | [9 empty] | Да | 3D | отвод | [14 empty] | 14 | 22
221100704 | Отвод стальной крутоизогнутый 90гр. Ду 26,9 (DN 20) исполнение 1 ГОСТ 17375-2001 | 105020 | no name |  |  |  |  | сталь | Да | [11 empty] | приварное | [11 empty] | 20 |  |  |  |  | 16 | [15 empty] | не указана |  |  |  |  | крутоизогнутый | [9 empty] | Да | 3D | отвод | [14 empty] | 14 | 23
221100707 | Отвод стальной крутоизогнутый 90гр. Ду 33,7 (DN 25) исполнение 1 ГОСТ 17375-2001 | 105020 | no name |  |  |  |  | сталь | Да | [11 empty] | приварное | [11 empty] | 25 |  |  |  |  | 16 | [15 empty] | не указана |  |  |  |  | крутоизогнутый | [9 empty] | Да | 3D | отвод | [14 empty] | 14 | 24
221100710 | Отвод стальной крутоизогнутый 90гр. Ду 42,4 (DN 32) исполнение 1 ГОСТ 17375-2001 | 105020 | no name |  |  |  |  | сталь | Да | [11 empty] | приварное | [11 empty] | 32 |  |  |  |  | 16 | [15 empty] | не указана |  |  |  |  | крутоизогнутый | [9 empty] | Да | 3D | отвод | [14 empty] | 14 | 25
221100713 | Отвод стальной крутоизогнутый 90гр. Ду 48,3 (DN 40) исполнение 1 ГОСТ 17375-2001 | 105020 | no name |  |  |  |  | сталь | Да | [11 empty] | приварное | [11 empty] | 40 |  |  |  |  | 16 | [15 empty] | не указана |  |  |  |  | крутоизогнутый | [9 empty] | Да | 3D | отвод | [14 empty] | 14 | 26
221700010 | Отвод стальной гнутый 90гр. Ду 15 (21,3) из ВГП труб | 105020 | no name |  |  |  |  | сталь | Да | [11 empty] | приварное | [11 empty] | 15 |  |  |  |  | 16 | [15 empty] | РФ |  |  |  |  | гнутый | [8 empty] | Да |  | 3D | отвод | [14 empty] | 16 | 10
221700011 | Отвод стальной гнутый 90гр. Ду 20 (26,8) из ВГП труб | 105020 | no name |  |  |  |  | сталь | Да | [11 empty] | приварное | [11 empty] | 20 |  |  |  |  | 16 | [15 empty] | РФ |  |  |  |  | гнутый | [8 empty] | Да |  | 3D | отвод | [14 empty] | 16 | 11
221700012 | Отвод стальной гнутый 90гр. Ду 25 (33,5) из ВГП труб | 105020 | no name |  |  |  |  | сталь | Да | [11 empty] | приварное | [11 empty] | 25 |  |  |  |  | 16 | [15 empty] | РФ |  |  |  |  | гнутый | [8 empty] | Да |  | 3D | отвод | [14 empty] | 16 | 12
221700013 | Отвод стальной гнутый 90гр. Ду 32 (42,3) из ВГП труб | 105020 | no name |  |  |  |  | сталь | Да | [11 empty] | приварное | [11 empty] | 32 |  |  |  |  | 16 | [15 empty] | РФ |  |  |  |  | гнутый | [8 empty] | Да |  | 3D | отвод | [14 empty] | 16 | 13
221700014 | Отвод стальной гнутый 90гр. Ду 40 (48,0) из ВГП труб | 105020 | no name |  |  |  |  | сталь | Да | [11 empty] | приварное | [11 empty] | 40 |  |  |  |  | 16 | [15 empty] | РФ |  |  |  |  | гнутый | [8 empty] | Да |  | 3D | отвод | [14 empty] | 16 | 14
221700015 | Отвод стальной гнутый 90гр. Ду 50 (60,0) из ВГП труб | 105020 | no name |  |  |  |  | сталь | Да | [11 empty] | приварное | [11 empty] | 50 |  |  |  |  | 16 | [15 empty] | РФ |  |  |  |  | гнутый | [8 empty] | Да |  | 3D | отвод | [14 empty] | 16 | 15
221700020 | Отвод стальной крутоизогнутый 90гр. Ду 15 (21,3) из ВГП труб | 105020 | no name |  |  |  |  | сталь | Да | [11 empty] | приварное | [11 empty] | 15 |  |  |  |  | 16 | [15 empty] | не указана |  |  |  |  | крутоизогнутый | [8 empty] | Да |  | 3D | отвод | [14 empty] | 18 | 10
221700021 | Отвод стальной крутоизогнутый 90гр. Ду 20 (26,8) из ВГП труб | 105020 | no name |  |  |  |  | сталь | Да | [11 empty] | приварное | [11 empty] | 20 |  |  |  |  | 16 | [15 empty] | не указана |  |  |  |  | крутоизогнутый | [8 empty] | Да |  | 3D | отвод | [14 empty] | 18 | 11
221700022 | Отвод стальной крутоизогнутый 90гр. Ду 25 (33,5) из ВГП труб | 105020 | no name |  |  |  |  | сталь | Да | [11 empty] | приварное | [11 empty] | 25 |  |  |  |  | 16 | [15 empty] | не указана |  |  |  |  | крутоизогнутый | [8 empty] | Да |  | 3D | отвод | [14 empty] | 18 | 12
221700023 | Отвод стальной крутоизогнутый 90гр. Ду 32 (42,3) из ВГП труб | 105020 | no name |  |  |  |  | сталь | Да | [11 empty] | приварное | [11 empty] | 32 |  |  |  |  | 16 | [15 empty] | не указана |  |  |  |  | крутоизогнутый | [8 empty] | Да |  | 3D | отвод | [14 empty] | 18 | 13
221700024 | Отвод стальной крутоизогнутый 90гр. Ду 40 (48,0) из ВГП труб | 105020 | no name |  |  |  |  | сталь | Да | [11 empty] | приварное | [11 empty] | 40 |  |  |  |  | 16 | [15 empty] | не указана |  |  |  |  | крутоизогнутый | [8 empty] | Да |  | 3D | отвод | [14 empty] | 18 | 14
221700025 | Отвод стальной крутоизогнутый 90гр. Ду 50 (60,0) из ВГП труб | 105020 | no name |  |  |  |  | сталь | Да | [11 empty] | приварное | [11 empty] | 50 |  |  |  |  | 16 | [15 empty] | не указана |  |  |  |  | крутоизогнутый | [8 empty] | Да |  | 3D | отвод | [14 empty] | 18 | 15
221700026 | Отвод стальной крутоизогнутый 90гр. Ду 65 (75,5) из ВГП труб | 105020 | no name |  |  |  |  | сталь | Да | [11 empty] | приварное | [11 empty] | 65 |  |  |  |  | 16 | [15 empty] | не указана |  |  |  |  | крутоизогнутый | [8 empty] | Да |  | 3D | отвод | [14 empty] | 18 | 16
221700107 | Отвод стальной крутоизогнутый 90гр. Дн 89 из электросварных труб | 105020 | no name |  |  |  |  | сталь | Да | [11 empty] | приварное | [11 empty] | 89 |  |  |  |  | 16 | [15 empty] | РФ |  |  |  |  | крутоизогнутый | [8 empty] | Да |  | 3D | отвод | [14 empty] | 18 | 17
221700114 | Отвод стальной крутоизогнутый 90гр. Дн377 из электросварных труб | 105020 | no name |  |  |  |  | сталь | Да | [11 empty] | приварное | [11 empty] | 377 |  |  |  |  | 16 | [15 empty] | РФ |  |  |  |  | крутоизогнутый | [8 empty] | Да |  | 3D | отвод | [14 empty] | 18 | 18
221700115 | Отвод стальной крутоизогнутый 90гр. Дн426 из электросварных труб | 105020 | no name |  |  |  |  | сталь | Да | [11 empty] | приварное | [11 empty] | 426 |  |  |  |  | 16 | [15 empty] | РФ |  |  |  |  | крутоизогнутый | [8 empty] | Да |  | 3D | отвод | [14 empty] | 18 | 19
221700208 | Отвод стальной крутоизогнутый 90гр. Ду108 исполнение 2 размер по ГОСТ 17375-2001 | 105020 | no name |  |  |  |  | сталь | Да | [11 empty] | приварное | [11 empty] | 133 |  |  |  |  | 16 | [15 empty] | КНР |  |  |  |  | крутоизогнутый | [8 empty] | Да |  | 3D | отвод | [14 empty] | 20 | 11
221700211 | Отвод стальной крутоизогнутый 90гр. Ду219 исполнение 2 размер по ГОСТ 17375-2001 | 105020 | no name |  |  |  |  | сталь | Да | [11 empty] | приварное | [11 empty] | 219 |  |  |  |  | 16 | [15 empty] | КНР |  |  |  |  | крутоизогнутый | [8 empty] | Да |  | 3D | отвод | [14 empty] | 20 | 14
221700312 | Отвод стальной крутоизогнутый 90гр. Ду273 оцинкованный исполнение 2 размер по ГОСТ 17375-2001 | 105020 | no name |  |  |  |  | сталь | Да | [11 empty] | приварное | [11 empty] | 273 |  |  |  |  | 16 | [15 empty] | КНР |  | оцинкованная сталь |  |  | крутоизогнутый | [8 empty] | Да |  | 3D | отвод | [14 empty] | 22 | 13
222800002 | Заглушка стальная Ду 32 ГОСТ 17379-2001 | 105020 | no name |  |  |  |  | сталь | [12 empty] | приварное | [11 empty] | 32 | [20 empty] | Беларусь |  | без покрытия |  |  | эллиптическая | [9 empty] | Да |  | заглушка | [14 empty] | 30 | 10
222800003 | Заглушка стальная Ду 38 ГОСТ 17379-2001 | 105020 | no name |  |  |  |  | сталь | [12 empty] | приварное | [11 empty] | 38 | [20 empty] | Беларусь |  | без покрытия |  |  | эллиптическая | [9 empty] | Да |  | заглушка | [14 empty] | 30 | 11
222800004 | Заглушка стальная Ду 45 ГОСТ 17379-2001 | 105020 | no name |  |  |  |  | сталь | [12 empty] | приварное | [11 empty] | 45 | [20 empty] | Беларусь |  | без покрытия |  |  | эллиптическая | [9 empty] | Да |  | заглушка | [14 empty] | 30 | 12
222800005 | Заглушка стальная Ду 57 ГОСТ 17379-2001 | 105020 | no name |  |  |  |  | сталь | [12 empty] | приварное | [11 empty] | 57 | [20 empty] | Беларусь |  | без покрытия |  |  | эллиптическая | [9 empty] | Да |  | заглушка | [14 empty] | 30 | 13
222800006 | Заглушка стальная Ду 76 ГОСТ 17379-2001 | 105020 | no name |  |  |  |  | сталь | [12 empty] | приварное | [11 empty] | 76 | [20 empty] | Беларусь |  | без покрытия |  |  | эллиптическая | [9 empty] | Да |  | заглушка | [14 empty] | 30 | 14
222800007 | Заглушка стальная Ду 89 ГОСТ 17379-2001 | 105020 | no name |  |  |  |  | сталь | [12 empty] | приварное | [11 empty] | 89 | [20 empty] | Беларусь |  | без покрытия |  |  | эллиптическая | [9 empty] | Да |  | заглушка | [14 empty] | 30 | 15
222800008 | Заглушка стальная Ду 108 ГОСТ 17379-2001 | 105020 | no name |  |  |  |  | сталь | [12 empty] | приварное | [11 empty] | 108 | [20 empty] | Беларусь |  | без покрытия |  |  | эллиптическая | [9 empty] | Да |  | заглушка | [14 empty] | 30 | 16
222800038 | Заглушка стальная Ду 114 ГОСТ 17379-2001 | 105020 | no name |  |  |  |  | сталь | [12 empty] | приварное | [11 empty] | 114 | [20 empty] | Беларусь |  | без покрытия |  |  | эллиптическая | [9 empty] | Да |  | заглушка | [14 empty] | 30 | 17
222800009 | Заглушка стальная Ду 133 ГОСТ 17379-2001 | 105020 | no name |  |  |  |  | сталь | [12 empty] | приварное | [11 empty] | 133 | [20 empty] | Беларусь |  | без покрытия |  |  | эллиптическая | [9 empty] | Да |  | заглушка | [14 empty] | 30 | 18
222800010 | Заглушка стальная Ду159 ГОСТ 17379-2001 | 105020 | no name |  |  |  |  | сталь | [12 empty] | приварное | [11 empty] | 159 | [20 empty] | Беларусь |  | без покрытия |  |  | эллиптическая | [9 empty] | Да |  | заглушка | [14 empty] | 30 | 19
222800011 | Заглушка стальная Ду 219 ГОСТ 17379-2001 | 105020 | no name |  |  |  |  | сталь | [12 empty] | приварное | [11 empty] | 219 | [20 empty] | Беларусь |  | без покрытия |  |  | эллиптическая | [9 empty] | Да |  | заглушка | [14 empty] | 30 | 20
222800012 | Заглушка стальная Ду 273 ГОСТ 17379-2001 | 105020 | no name |  |  |  |  | сталь | [12 empty] | приварное | [11 empty] | 273 | [20 empty] | Беларусь |  | без покрытия |  |  | эллиптическая | [9 empty] | Да |  | заглушка | [14 empty] | 30 | 21
222800013 | Заглушка стальная Ду 325 ГОСТ 17379-2001 | 105020 | no name |  |  |  |  | сталь | [12 empty] | приварное | [11 empty] | 325 | [20 empty] | Беларусь |  | без покрытия |  |  | эллиптическая | [9 empty] | Да |  | заглушка | [14 empty] | 30 | 22
222100001 | Переход стальной Ду 38- 25 ГОСТ 17378-2001 | 105030 | no name |  |  |  |  | сталь | Да | [11 empty] | приварное |  |  | переходной | [8 empty] | 38- 25 | [20 empty] | Беларусь | [8 empty] | 2 | [7 empty] | переход | [14 empty] | 10 | 10
222100002 | Переход стальной Ду 38- 32 ГОСТ 17378-2001 | 105030 | no name |  |  |  |  | сталь | Да | [11 empty] | приварное |  |  | переходной | [8 empty] | 38- 32 | [20 empty] | Беларусь | [8 empty] | 2 | [7 empty] | переход | [14 empty] | 10 | 11
222100003 | Переход стальной Ду 45- 25 ГОСТ 17378-2001 | 105030 | no name |  |  |  |  | сталь | Да | [11 empty] | приварное |  |  | переходной | [8 empty] | 45- 25 | [20 empty] | Беларусь | [8 empty] | 2 | [7 empty] | переход | [14 empty] | 10 | 12
222100004 | Переход стальной Ду 45- 32 ГОСТ 17378-2001 | 105030 | no name |  |  |  |  | сталь | Да | [11 empty] | приварное |  |  | переходной | [8 empty] | 45- 32 | [20 empty] | Беларусь | [8 empty] | 2 | [7 empty] | переход | [14 empty] | 10 | 13
222100005 | Переход стальной Ду 45- 38 ГОСТ 17378-2001 | 105030 | no name |  |  |  |  | сталь | Да | [11 empty] | приварное |  |  | переходной | [8 empty] | 45- 38 | [20 empty] | Беларусь | [8 empty] | 2 | [7 empty] | переход | [14 empty] | 10 | 14
222100006 | Переход стальной Ду 57- 25 ГОСТ 17378-2001 | 105030 | no name |  |  |  |  | сталь | Да | [11 empty] | приварное |  |  | переходной | [8 empty] | 57- 25 | [20 empty] | Беларусь | [8 empty] | 2 | [7 empty] | переход | [14 empty] | 10 | 15
222100007 | Переход стальной Ду 57- 32 ГОСТ 17378-2001 | 105030 | no name |  |  |  |  | сталь | Да | [11 empty] | приварное |  |  | переходной | [8 empty] | 57- 32 | [20 empty] | Беларусь | [8 empty] | 2 | [7 empty] | переход | [14 empty] | 10 | 16
222100008 | Переход стальной Ду 57- 38 ГОСТ 17378-2001 | 105030 | no name |  |  |  |  | сталь | Да | [11 empty] | приварное |  |  | переходной | [8 empty] | 57- 38 | [20 empty] | Беларусь | [8 empty] | 2 | [7 empty] | переход | [14 empty] | 10 | 17
222100009 | Переход стальной Ду 57- 45 ГОСТ 17378-2001 | 105030 | no name |  |  |  |  | сталь | Да | [11 empty] | приварное |  |  | переходной | [8 empty] | 57- 45 | [20 empty] | Беларусь | [8 empty] | 2 | [7 empty] | переход | [14 empty] | 10 | 18
222100010 | Переход стальной Ду 76- 38 ГОСТ 17378-2001 | 105030 | no name |  |  |  |  | сталь | Да | [11 empty] | приварное |  |  | переходной | [8 empty] | 76- 38 | [20 empty] | Беларусь | [8 empty] | 2 | [7 empty] | переход | [14 empty] | 10 | 19
222100011 | Переход стальной Ду 76- 45 ГОСТ 17378-2001 | 105030 | no name |  |  |  |  | сталь | Да | [11 empty] | приварное |  |  | переходной | [8 empty] | 76- 45 | [20 empty] | Беларусь | [8 empty] | 2 | [7 empty] | переход | [14 empty] | 10 | 20
222100012 | Переход стальной Ду 76- 57 ГОСТ 17378-2001 | 105030 | no name |  |  |  |  | сталь | Да | [11 empty] | приварное |  |  | переходной | [8 empty] | 76- 57 | [20 empty] | Беларусь | [8 empty] | 2 | [7 empty] | переход | [14 empty] | 10 | 21
222100013 | Переход стальной Ду 89- 45 ГОСТ 17378-2001 | 105030 | no name |  |  |  |  | сталь | Да | [11 empty] | приварное |  |  | переходной | [8 empty] | 89- 45 | [20 empty] | Беларусь | [8 empty] | 2 | [7 empty] | переход | [14 empty] | 10 | 22
222100014 | Переход стальной Ду 89- 57 ГОСТ 17378-2001 | 105030 | no name |  |  |  |  | сталь | Да | [11 empty] | приварное |  |  | переходной | [8 empty] | 89- 57 | [20 empty] | Беларусь | [8 empty] | 2 | [7 empty] | переход | [14 empty] | 10 | 23
222100015 | Переход стальной Ду 89- 76 ГОСТ 17378-2001 | 105030 | no name |  |  |  |  | сталь | Да | [11 empty] | приварное |  |  | переходной | [8 empty] | 89- 76 | [20 empty] | Беларусь | [8 empty] | 2 | [7 empty] | переход | [14 empty] | 10 | 24
222100016 | Переход стальной Ду108- 57 ГОСТ 17378-2001 | 105030 | no name |  |  |  |  | сталь | Да | [11 empty] | приварное |  |  | переходной | [8 empty] | 108- 57 | [20 empty] | Беларусь | [8 empty] | 2 | [7 empty] | переход | [14 empty] | 10 | 25
222100017 | Переход стальной Ду108- 76 ГОСТ 17378-2001 | 105030 | no name |  |  |  |  | сталь | Да | [11 empty] | приварное |  |  | переходной | [8 empty] | 108- 76 | [20 empty] | Беларусь | [8 empty] | 2 | [7 empty] | переход | [14 empty] | 10 | 26
222100018 | Переход стальной Ду108- 89 ГОСТ 17378-2001 | 105030 | no name |  |  |  |  | сталь | Да | [11 empty] | приварное |  |  | переходной | [8 empty] | 108- 89 | [20 empty] | Беларусь | [8 empty] | 2 | [7 empty] | переход | [14 empty] | 10 | 27
222100019 | Переход стальной Ду114- 57 ГОСТ 17378-2001 | 105030 | no name |  |  |  |  | сталь | Да | [11 empty] | приварное |  |  | переходной | [8 empty] | 114- 57 | [20 empty] | Беларусь | [8 empty] | 2 | [7 empty] | переход | [14 empty] | 10 | 28
222100020 | Переход стальной Ду114- 76 ГОСТ 17378-2001 | 105030 | no name |  |  |  |  | сталь | Да | [11 empty] | приварное |  |  | переходной | [8 empty] | 114- 76 | [20 empty] | Беларусь | [8 empty] | 2 | [7 empty] | переход | [14 empty] | 10 | 29
222100021 | Переход стальной Ду114- 89 ГОСТ 17378-2001 | 105030 | no name |  |  |  |  | сталь | Да | [11 empty] | приварное |  |  | переходной | [8 empty] | 114- 89 | [20 empty] | Беларусь | [8 empty] | 2 | [7 empty] | переход | [14 empty] | 10 | 30
222100022 | Переход стальной Ду133- 57 ГОСТ 17378-2001 | 105030 | no name |  |  |  |  | сталь | Да | [11 empty] | приварное |  |  | переходной | [8 empty] | 133- 57 | [20 empty] | Беларусь | [8 empty] | 2 | [7 empty] | переход | [14 empty] | 10 | 31
222100023 | Переход стальной Ду133- 76 ГОСТ 17378-2001 | 105030 | no name |  |  |  |  | сталь | Да | [11 empty] | приварное |  |  | переходной | [8 empty] | 133- 76 | [20 empty] | Беларусь | [8 empty] | 2 | [7 empty] | переход | [14 empty] | 10 | 32
222100024 | Переход стальной Ду133- 89 ГОСТ 17378-2001 | 105030 | no name |  |  |  |  | сталь | Да | [11 empty] | приварное |  |  | переходной | [8 empty] | 133- 89 | [20 empty] | Беларусь | [8 empty] | 2 | [7 empty] | переход | [14 empty] | 10 | 33
222100025 | Переход стальной Ду133-108 ГОСТ 17378-2001 | 105030 | no name |  |  |  |  | сталь | Да | [11 empty] | приварное |  |  | переходной | [8 empty] | 133-108 | [20 empty] | Беларусь | [8 empty] | 2 | [7 empty] | переход | [14 empty] | 10 | 34
222100026 | Переход стальной Ду133-114 ГОСТ 17378-2001 | 105030 | no name |  |  |  |  | сталь | Да | [11 empty] | приварное |  |  | переходной | [8 empty] | 133-114 | [20 empty] | Беларусь | [8 empty] | 2 | [7 empty] | переход | [14 empty] | 10 | 35
222100027 | Переход стальной Ду159- 57 ГОСТ 17378-2001 | 105030 | no name |  |  |  |  | сталь | Да | [11 empty] | приварное |  |  | переходной | [8 empty] | 159- 57 | [20 empty] | Беларусь | [8 empty] | 2 | [7 empty] | переход | [14 empty] | 10 | 36
222100028 | Переход стальной Ду159- 76 ГОСТ 17378-2001 | 105030 | no name |  |  |  |  | сталь | Да | [11 empty] | приварное |  |  | переходной | [8 empty] | 159- 76 | [20 empty] | Беларусь | [8 empty] | 2 | [7 empty] | переход | [14 empty] | 10 | 37
222100029 | Переход стальной Ду159- 89 ГОСТ 17378-2001 | 105030 | no name |  |  |  |  | сталь | Да | [11 empty] | приварное |  |  | переходной | [8 empty] | 159- 89 | [20 empty] | Беларусь | [8 empty] | 2 | [7 empty] | переход | [14 empty] | 10 | 38
222100030 | Переход стальной Ду159-108 ГОСТ 17378-2001 | 105030 | no name |  |  |  |  | сталь | Да | [11 empty] | приварное |  |  | переходной | [8 empty] | 159-108 | [20 empty] | Беларусь | [8 empty] | 2 | [7 empty] | переход | [14 empty] | 10 | 39
222100031 | Переход стальной Ду159-114 ГОСТ 17378-2001 | 105030 | no name |  |  |  |  | сталь | Да | [11 empty] | приварное |  |  | переходной | [8 empty] | 159-114 | [20 empty] | Беларусь | [8 empty] | 2 | [7 empty] | переход | [14 empty] | 10 | 40
222100032 | Переход стальной Ду159-133 ГОСТ 17378-2001 | 105030 | no name |  |  |  |  | сталь | Да | [11 empty] | приварное |  |  | переходной | [8 empty] | 159-133 | [20 empty] | Беларусь | [8 empty] | 2 | [7 empty] | переход | [14 empty] | 10 | 41
222100039 | Переход стальной Ду219- 57 ГОСТ 17378-2001 | 105030 | no name |  |  |  |  | сталь | Да | [11 empty] | приварное |  |  | переходной | [8 empty] | 219- 57 | [20 empty] | Беларусь | [8 empty] | 2 | [7 empty] | переход | [14 empty] | 10 | 42
222100040 | Переход стальной Ду219- 76 ГОСТ 17378-2001 | 105030 | no name |  |  |  |  | сталь | Да | [11 empty] | приварное |  |  | переходной | [8 empty] | 219- 76 | [20 empty] | Беларусь | [8 empty] | 2 | [7 empty] | переход | [14 empty] | 10 | 43
222100041 | Переход стальной Ду219- 89 ГОСТ 17378-2001 | 105030 | no name |  |  |  |  | сталь | Да | [11 empty] | приварное |  |  | переходной | [8 empty] | 219- 89 | [20 empty] | Беларусь | [8 empty] | 2 | [7 empty] | переход | [14 empty] | 10 | 44
222100042 | Переход стальной Ду219-108 ГОСТ 17378-2001 | 105030 | no name |  |  |  |  | сталь | Да | [11 empty] | приварное |  |  | переходной | [8 empty] | 219-108 | [20 empty] | Беларусь | [8 empty] | 2 | [7 empty] | переход | [14 empty] | 10 | 45
222100044 | Переход стальной Ду219-133 ГОСТ 17378-2001 | 105030 | no name |  |  |  |  | сталь | Да | [11 empty] | приварное |  |  | переходной | [8 empty] | 219-133 | [20 empty] | Беларусь | [8 empty] | 2 | [7 empty] | переход | [14 empty] | 10 | 46
222100045 | Переход стальной Ду219-159 ГОСТ 17378-2001 | 105030 | no name |  |  |  |  | сталь | Да | [11 empty] | приварное |  |  | переходной | [8 empty] | 219-159 | [20 empty] | Беларусь | [8 empty] | 2 | [7 empty] | переход | [14 empty] | 10 | 47
222100046 | Переход стальной Ду219-168 ГОСТ 17378-2001 | 105030 | no name |  |  |  |  | сталь | Да | [11 empty] | приварное |  |  | переходной | [8 empty] | 219-168 | [20 empty] | Беларусь | [8 empty] | 2 | [7 empty] | переход | [14 empty] | 10 | 48
222100047 | Переход стальной Ду273-108 ГОСТ 17378-2001 | 105030 | no name |  |  |  |  | сталь | Да | [11 empty] | приварное |  |  | переходной | [8 empty] | 273-108 | [20 empty] | Беларусь | [8 empty] | 2 | [7 empty] | переход | [14 empty] | 10 | 49
222100049 | Переход стальной Ду273-133 ГОСТ 17378-2001 | 105030 | no name |  |  |  |  | сталь | Да | [11 empty] | приварное |  |  | переходной | [8 empty] | 273-133 | [20 empty] | Беларусь | [8 empty] | 2 | [7 empty] | переход | [14 empty] | 10 | 50
222100050 | Переход стальной Ду273-159 ГОСТ 17378-2001 | 105030 | no name |  |  |  |  | сталь | Да | [11 empty] | приварное |  |  | переходной | [8 empty] | 273-159 | [20 empty] | Беларусь | [8 empty] | 2 | [7 empty] | переход | [14 empty] | 10 | 51
222100052 | Переход стальной Ду273-219 ГОСТ 17378-2001 | 105030 | no name |  |  |  |  | сталь | Да | [11 empty] | приварное |  |  | переходной | [8 empty] | 273-219 | [20 empty] | Беларусь | [8 empty] | 2 | [7 empty] | переход | [14 empty] | 10 | 52
222100053 | Переход стальной Ду325-108 ГОСТ 17378-2001 | 105030 | no name |  |  |  |  | сталь | Да | [11 empty] | приварное |  |  | переходной | [8 empty] | 325-108 | [20 empty] | Беларусь | [8 empty] | 2 | [7 empty] | переход | [14 empty] | 10 | 53
222100055 | Переход стальной Ду325-133 ГОСТ 17378-2001 | 105030 | no name |  |  |  |  | сталь | Да | [11 empty] | приварное |  |  | переходной | [8 empty] | 325-133 | [20 empty] | Беларусь | [8 empty] | 2 | [7 empty] | переход | [14 empty] | 10 | 55
222100056 | Переход стальной Ду325-159 ГОСТ 17378-2001 | 105030 | no name |  |  |  |  | сталь | Да | [11 empty] | приварное |  |  | переходной | [8 empty] | 325-159 | [20 empty] | Беларусь | [8 empty] | 2 | [7 empty] | переход | [14 empty] | 10 | 56
222100058 | Переход стальной Ду325-219 ГОСТ 17378-2001 | 105030 | no name |  |  |  |  | сталь | Да | [11 empty] | приварное |  |  | переходной | [8 empty] | 325-219 | [20 empty] | Беларусь | [8 empty] | 2 | [7 empty] | переход | [14 empty] | 10 | 57
222100059 | Переход стальной Ду325-273 ГОСТ 17378-2001 | 105030 | no name |  |  |  |  | сталь | Да | [11 empty] | приварное |  |  | переходной | [8 empty] | 325-273 | [20 empty] | Беларусь | [8 empty] | 2 | [7 empty] | переход | [14 empty] | 10 | 58
222100060 | Переход стальной Ду377-159 ГОСТ 17378-2001 | 105030 | no name |  |  |  |  | сталь | Да | [11 empty] | приварное |  |  | переходной | [8 empty] | 377-159 | [20 empty] | КНР, Беларусь | [8 empty] | 2 | [7 empty] | переход | [14 empty] | 10 | 59
222100062 | Переход стальной Ду377-219 ГОСТ 17378-2001 | 105030 | no name |  |  |  |  | сталь | Да | [11 empty] | приварное |  |  | переходной | [8 empty] | 377-219 | [20 empty] | КНР, Беларусь | [8 empty] | 2 | [7 empty] | переход | [14 empty] | 10 | 60
222100063 | Переход стальной Ду377-273 ГОСТ 17378-2001 | 105030 | no name |  |  |  |  | сталь | Да | [11 empty] | приварное |  |  | переходной | [8 empty] | 377-273 | [20 empty] | КНР, Беларусь | [8 empty] | 2 | [7 empty] | переход | [14 empty] | 10 | 61
222100064 | Переход стальной Ду377-325 ГОСТ 17378-2001 | 105030 | no name |  |  |  |  | сталь | Да | [11 empty] | приварное |  |  | переходной | [8 empty] | 377-325 | [20 empty] | КНР, Беларусь | [8 empty] | 2 | [7 empty] | переход | [14 empty] | 10 | 62
222100065 | Переход стальной Ду426-159 ГОСТ 17378-2001 | 105030 | no name |  |  |  |  | сталь | Да | [11 empty] | приварное |  |  | переходной | [8 empty] | 426-159 | [20 empty] | Беларусь | [8 empty] | 2 | [7 empty] | переход | [14 empty] | 10 | 63
222100067 | Переход стальной Ду426-219 ГОСТ 17378-2001 | 105030 | no name |  |  |  |  | сталь | Да | [11 empty] | приварное |  |  | переходной | [8 empty] | 426-219 | [20 empty] | КНР, Беларусь | [8 empty] | 2 | [7 empty] | переход | [14 empty] | 10 | 64
222100068 | Переход стальной Ду426-273 ГОСТ 17378-2001 | 105030 | no name |  |  |  |  | сталь | Да | [11 empty] | приварное |  |  | переходной | [8 empty] | 426-273 | [20 empty] | КНР, Беларусь | [8 empty] | 2 | [7 empty] | переход | [14 empty] | 10 | 65
222100069 | Переход стальной Ду426-325 ГОСТ 17378-2001 | 105030 | no name |  |  |  |  | сталь | Да | [11 empty] | приварное |  |  | переходной | [8 empty] | 426-325 | [20 empty] | КНР, Беларусь | [8 empty] | 2 | [7 empty] | переход | [14 empty] | 10 | 66
222100070 | Переход стальной Ду426-377 ГОСТ 17378-2001 | 105030 | no name |  |  |  |  | сталь | Да | [11 empty] | приварное |  |  | переходной | [8 empty] | 426-377 | [20 empty] | КНР, Беларусь | [8 empty] | 2 | [7 empty] | переход | [14 empty] | 10 | 67
222100071 | Переход стальной Ду530-377 ГОСТ 17378-2001 | 105030 | no name |  |  |  |  | сталь | Да | [11 empty] | приварное |  |  | переходной | [8 empty] | 530-377 | [20 empty] | КНР | [8 empty] | 2 | [7 empty] | переход | [14 empty] | 10 | 68
222100072 | Переход стальной Ду530-426 ГОСТ 17378-2001 | 105030 | no name |  |  |  |  | сталь | Да | [11 empty] | приварное |  |  | переходной | [8 empty] | 530-426 | [20 empty] | КНР | [8 empty] | 2 | [7 empty] | переход | [14 empty] | 10 | 69
222100501 | Переход стальной 1-26,9-21,3 (Ду20-15) ГОСТ 17378-2001 | 105030 | no name |  |  |  |  | сталь | Да | [11 empty] | приварное |  |  | переходной | [8 empty] | 20- 15 | [20 empty] | Беларусь | [8 empty] | 1 | [7 empty] | переход | [14 empty] | 12 | 10
222100504 | Переход стальной 1-33,7-21,3 (Ду25-15) ГОСТ 17378-2001 | 105030 | no name |  |  |  |  | сталь | Да | [11 empty] | приварное |  |  | переходной | [8 empty] | 25- 15 | [20 empty] | Беларусь | [8 empty] | 1 | [7 empty] | переход | [14 empty] | 12 | 11
222100507 | Переход стальной 1-33,7-26,9 (Ду25-20) ГОСТ 17378-2001 | 105030 | no name |  |  |  |  | сталь | Да | [11 empty] | приварное |  |  | переходной | [8 empty] | 25- 20 | [20 empty] | Беларусь | [8 empty] | 1 | [7 empty] | переход | [14 empty] | 12 | 12
222100513 | Переход стальной 1-42,4-26,9 (Ду32-20) ГОСТ 17378-2001 | 105030 | no name |  |  |  |  | сталь | Да | [11 empty] | приварное |  |  | переходной | [8 empty] | 32- 20 | [20 empty] | Беларусь | [8 empty] | 1 | [7 empty] | переход | [14 empty] | 12 | 13
222100516 | Переход стальной 1-42,4-33,7 (Ду32-25) ГОСТ 17378-2001 | 105030 | no name |  |  |  |  | сталь | Да | [11 empty] | приварное |  |  | переходной | [8 empty] | 32- 25 | [20 empty] | Беларусь | [8 empty] | 1 | [7 empty] | переход | [14 empty] | 12 | 14
222300003 | Переход стальной Ду 45- 25 ГОСТ 17378-2001 оцинкованный | 105030 | no name |  |  |  |  | сталь | Да | [11 empty] | приварное |  |  | переходной | [8 empty] | 45- 25 | [20 empty] | Беларусь |  | оцинкованная сталь | [6 empty] | 2 | [7 empty] | переход | [14 empty] | 14 | 10
222300004 | Переход стальной Ду 45- 32 ГОСТ 17378-2001 оцинкованный | 105030 | no name |  |  |  |  | сталь | Да | [11 empty] | приварное |  |  | переходной | [8 empty] | 45- 32 | [20 empty] | Беларусь |  | оцинкованная сталь | [6 empty] | 2 | [7 empty] | переход | [14 empty] | 14 | 11
222300006 | Переход стальной Ду 57- 25 ГОСТ 17378-2001 оцинкованный | 105030 | no name |  |  |  |  | сталь | Да | [11 empty] | приварное |  |  | переходной | [8 empty] | 57- 25 | [20 empty] | Беларусь |  | оцинкованная сталь | [6 empty] | 2 | [7 empty] | переход | [14 empty] | 14 | 12
222300007 | Переход стальной Ду 57- 32 ГОСТ 17378-2001 оцинкованный | 105030 | no name |  |  |  |  | сталь | Да | [11 empty] | приварное |  |  | переходной | [8 empty] | 57- 32 | [20 empty] | Беларусь |  | оцинкованная сталь | [6 empty] | 2 | [7 empty] | переход | [14 empty] | 14 | 13
222300008 | Переход стальной Ду 57- 38 ГОСТ 17378-2001 оцинкованный | 105030 | no name |  |  |  |  | сталь | Да | [11 empty] | приварное |  |  | переходной | [8 empty] | 57- 38 | [20 empty] | Беларусь |  | оцинкованная сталь | [6 empty] | 2 | [7 empty] | переход | [14 empty] | 14 | 14
222300009 | Переход стальной Ду 57- 45 ГОСТ 17378-2001 оцинкованный | 105030 | no name |  |  |  |  | сталь | Да | [11 empty] | приварное |  |  | переходной | [8 empty] | 57- 45 | [20 empty] | Беларусь |  | оцинкованная сталь | [6 empty] | 2 | [7 empty] | переход | [14 empty] | 14 | 15
222300011 | Переход стальной Ду 76- 45 ГОСТ 17378-2001 оцинкованный | 105030 | no name |  |  |  |  | сталь | Да | [11 empty] | приварное |  |  | переходной | [8 empty] | 76- 45 | [20 empty] | Беларусь |  | оцинкованная сталь | [6 empty] | 2 | [7 empty] | переход | [14 empty] | 14 | 16
222300012 | Переход стальной Ду 76- 57 ГОСТ 17378-2001 оцинкованный | 105030 | no name |  |  |  |  | сталь | Да | [11 empty] | приварное |  |  | переходной | [8 empty] | 76- 57 | [20 empty] | Беларусь |  | оцинкованная сталь | [6 empty] | 2 | [7 empty] | переход | [14 empty] | 14 | 17
222300013 | Переход стальной Ду 89- 45 ГОСТ 17378-2001 оцинкованный | 105030 | no name |  |  |  |  | сталь | Да | [11 empty] | приварное |  |  | переходной | [8 empty] | 89- 45 | [20 empty] | Беларусь |  | оцинкованная сталь | [6 empty] | 2 | [7 empty] | переход | [14 empty] | 14 | 18
222300014 | Переход стальной Ду 89- 57 ГОСТ 17378-2001 оцинкованный | 105030 | no name |  |  |  |  | сталь | Да | [11 empty] | приварное |  |  | переходной | [8 empty] | 89- 57 | [20 empty] | Беларусь |  | оцинкованная сталь | [6 empty] | 2 | [7 empty] | переход | [14 empty] | 14 | 19
222300015 | Переход стальной Ду 89- 76 ГОСТ 17378-2001 оцинкованный | 105030 | no name |  |  |  |  | сталь | Да | [11 empty] | приварное |  |  | переходной | [8 empty] | 89- 76 | [20 empty] | Беларусь |  | оцинкованная сталь | [6 empty] | 2 | [7 empty] | переход | [14 empty] | 14 | 20
222300016 | Переход стальной Ду 108- 57 ГОСТ 17378-2001 оцинкованный | 105030 | no name |  |  |  |  | сталь | Да | [11 empty] | приварное |  |  | переходной | [8 empty] | 108- 57 | [20 empty] | Беларусь |  | оцинкованная сталь | [6 empty] | 2 | [7 empty] | переход | [14 empty] | 14 | 21
222300017 | Переход стальной Ду 108- 76 ГОСТ 17378-2001 оцинкованный | 105030 | no name |  |  |  |  | сталь | Да | [11 empty] | приварное |  |  | переходной | [8 empty] | 108- 76 | [20 empty] | Беларусь |  | оцинкованная сталь | [6 empty] | 2 | [7 empty] | переход | [14 empty] | 14 | 22
222300018 | Переход стальной Ду 108- 89 ГОСТ 17378-2001 оцинкованный | 105030 | no name |  |  |  |  | сталь | Да | [11 empty] | приварное |  |  | переходной | [8 empty] | 108- 89 | [20 empty] | Беларусь |  | оцинкованная сталь | [6 empty] | 2 | [7 empty] | переход | [14 empty] | 14 | 23
222300029 | Переход стальной Ду159- 89 ГОСТ 17378-2001 оцинкованный | 105030 | no name |  |  |  |  | сталь | Да | [11 empty] | приварное |  |  | переходной | [8 empty] | 159- 89 | [20 empty] | Беларусь |  | оцинкованная сталь | [6 empty] | 2 | [7 empty] | переход | [14 empty] | 14 | 24
222300030 | Переход стальной Ду159-108 ГОСТ 17378-2001 оцинкованный | 105030 | no name |  |  |  |  | сталь | Да | [11 empty] | приварное |  |  | переходной | [8 empty] | 159-108 | [20 empty] | Беларусь |  | оцинкованная сталь | [6 empty] | 2 | [7 empty] | переход | [14 empty] | 14 | 25
222300032 | Переход стальной Ду159-133 ГОСТ 17378-2001 оцинкованный | 105030 | no name |  |  |  |  | сталь | Да | [11 empty] | приварное |  |  | переходной | [8 empty] | 159-133 | [20 empty] | Беларусь |  | оцинкованная сталь | [6 empty] | 2 | [7 empty] | переход | [14 empty] | 14 | 26
| Переходы. | 105030
211100010 | Сгон стальной Ду 15 ГОСТ 8969-75 из ВГП труб | 105040 | no name |  |  |  |  | сталь | Да | [11 empty] | штуцер-штуцер | [11 empty] | 15 | [20 empty] | не указана | [16 empty] | сгон | [14 empty] | 10 | 10
211100011 | Сгон стальной Ду 20 ГОСТ 8969-75 из ВГП труб | 105040 | no name |  |  |  |  | сталь | Да | [11 empty] | штуцер-штуцер | [11 empty] | 20 | [20 empty] | не указана | [16 empty] | сгон | [14 empty] | 10 | 11
211100012 | Сгон стальной Ду 25 ГОСТ 8969-75 из ВГП труб | 105040 | no name |  |  |  |  | сталь | Да | [11 empty] | штуцер-штуцер | [11 empty] | 25 | [20 empty] | не указана | [16 empty] | сгон | [14 empty] | 10 | 12
211100013 | Сгон стальной Ду 32 ГОСТ 8969-75 из ВГП труб | 105040 | no name |  |  |  |  | сталь | Да | [11 empty] | штуцер-штуцер | [11 empty] | 32 | [20 empty] | не указана | [16 empty] | сгон | [14 empty] | 10 | 13
211100014 | Сгон стальной Ду 40 ГОСТ 8969-75 из ВГП труб | 105040 | no name |  |  |  |  | сталь | Да | [11 empty] | штуцер-штуцер | [11 empty] | 40 | [20 empty] | не указана | [16 empty] | сгон | [14 empty] | 10 | 14
211100015 | Сгон стальной Ду 50 ГОСТ 8969-75 из ВГП труб | 105040 | no name |  |  |  |  | сталь | Да | [11 empty] | штуцер-штуцер | [11 empty] | 50 | [20 empty] | не указана | [16 empty] | сгон | [14 empty] | 10 | 15
211100016 | Сгон стальной Ду 65 ГОСТ 8969-75 из ВГП труб | 105040 | no name |  |  |  |  | сталь | Да | [11 empty] | штуцер-штуцер | [11 empty] | 65 | [20 empty] | не указана | [16 empty] | сгон | [14 empty] | 10 | 16
211100017 | Сгон стальной Ду 80 ГОСТ 8969-75 из ВГП труб | 105040 | no name |  |  |  |  | сталь | Да | [11 empty] | штуцер-штуцер | [11 empty] | 80 | [20 empty] | не указана | [16 empty] | сгон | [14 empty] | 10 | 17
211200010 | Сгон стальной оцинкованный 15 ГОСТ 8969-75 из ВГП труб | 105040 | no name |  |  |  |  | оцинкованная сталь | Да | [11 empty] | штуцер-штуцер | [11 empty] | 15 | [20 empty] | не указана |  | оцинкованная сталь | [14 empty] | сгон | [14 empty] | 11 | 10
211200011 | Сгон стальной оцинкованный 20 ГОСТ 8969-75 из ВГП труб | 105040 | no name |  |  |  |  | оцинкованная сталь | Да | [11 empty] | штуцер-штуцер | [11 empty] | 20 | [20 empty] | не указана |  | оцинкованная сталь | [14 empty] | сгон | [14 empty] | 11 | 11
211200012 | Сгон стальной оцинкованный 25 ГОСТ 8969-75 из ВГП труб | 105040 | no name |  |  |  |  | оцинкованная сталь | Да | [11 empty] | штуцер-штуцер | [11 empty] | 25 | [20 empty] | не указана |  | оцинкованная сталь | [14 empty] | сгон | [14 empty] | 11 | 12
211200013 | Сгон стальной оцинкованный 32 ГОСТ 8969-75 из ВГП труб | 105040 | no name |  |  |  |  | оцинкованная сталь | Да | [11 empty] | штуцер-штуцер | [11 empty] | 32 | [20 empty] | не указана |  | оцинкованная сталь | [14 empty] | сгон | [14 empty] | 11 | 13
211200014 | Сгон стальной оцинкованный 40 ГОСТ 8969-75 из ВГП труб | 105040 | no name |  |  |  |  | оцинкованная сталь | Да | [11 empty] | штуцер-штуцер | [11 empty] | 40 | [20 empty] | не указана |  | оцинкованная сталь | [14 empty] | сгон | [14 empty] | 11 | 14
211200015 | Сгон стальной оцинкованный 50 ГОСТ 8969-75 из ВГП труб | 105040 | no name |  |  |  |  | оцинкованная сталь | Да | [11 empty] | штуцер-штуцер | [11 empty] | 50 | [20 empty] | не указана |  | оцинкованная сталь | [14 empty] | сгон | [14 empty] | 11 | 15
211100210 | Бочонок стальной Ду15 из ВГП труб | 105040 | no name |  |  |  |  | сталь | [12 empty] | штуцер-штуцер | [11 empty] | 15 | [20 empty] | не указана | [16 empty] | бочонок | [14 empty] | 12 | 10
211100211 | Бочонок стальной Ду20 из ВГП труб | 105040 | no name |  |  |  |  | сталь | [12 empty] | штуцер-штуцер | [11 empty] | 20 | [20 empty] | не указана | [16 empty] | бочонок | [14 empty] | 12 | 11
211100212 | Бочонок стальной Ду25 из ВГП труб | 105040 | no name |  |  |  |  | сталь | [12 empty] | штуцер-штуцер | [11 empty] | 25 | [20 empty] | не указана | [16 empty] | бочонок | [14 empty] | 12 | 12
211100213 | Бочонок стальной Ду32 из ВГП труб | 105040 | no name |  |  |  |  | сталь | [12 empty] | штуцер-штуцер | [11 empty] | 32 | [20 empty] | не указана | [16 empty] | бочонок | [14 empty] | 12 | 13
211100214 | Бочонок стальной Ду40 из ВГП труб | 105040 | no name |  |  |  |  | сталь | [12 empty] | штуцер-штуцер | [11 empty] | 40 | [20 empty] | не указана | [16 empty] | бочонок | [14 empty] | 12 | 14
211100215 | Бочонок стальной Ду50 из ВГП труб | 105040 | no name |  |  |  |  | сталь | [12 empty] | штуцер-штуцер | [11 empty] | 50 | [20 empty] | не указана | [16 empty] | бочонок | [14 empty] | 12 | 15
211100216 | Бочонок стальной Ду65 из ВГП труб | 105040 | no name |  |  |  |  | сталь | [12 empty] | штуцер-штуцер | [11 empty] | 65 | [20 empty] | не указана | [16 empty] | бочонок | [14 empty] | 12 | 16
211200210 | Бочонок стальной оцинкованный Ду15 из ВГП труб | 105040 | no name |  |  |  |  | оцинкованная сталь | [12 empty] | штуцер-штуцер | [11 empty] | 15 | [20 empty] | не указана |  | оцинкованная сталь | [14 empty] | бочонок | [14 empty] | 13 | 10
211200211 | Бочонок стальной оцинкованный Ду20 из ВГП труб | 105040 | no name |  |  |  |  | оцинкованная сталь | [12 empty] | штуцер-штуцер | [11 empty] | 20 | [20 empty] | не указана |  | оцинкованная сталь | [14 empty] | бочонок | [14 empty] | 13 | 11
211200212 | Бочонок стальной оцинкованный Ду25 из ВГП труб | 105040 | no name |  |  |  |  | оцинкованная сталь | [12 empty] | штуцер-штуцер | [11 empty] | 25 | [20 empty] | не указана |  | оцинкованная сталь | [14 empty] | бочонок | [14 empty] | 13 | 12
211200213 | Бочонок стальной оцинкованный Ду32 из ВГП труб | 105040 | no name |  |  |  |  | оцинкованная сталь | [12 empty] | штуцер-штуцер | [11 empty] | 32 | [20 empty] | не указана |  | оцинкованная сталь | [14 empty] | бочонок | [14 empty] | 13 | 13
211200214 | Бочонок стальной оцинкованный Ду40 из ВГП труб | 105040 | no name |  |  |  |  | оцинкованная сталь | [12 empty] | штуцер-штуцер | [11 empty] | 40 | [20 empty] | не указана |  | оцинкованная сталь | [14 empty] | бочонок | [14 empty] | 13 | 14
211200215 | Бочонок стальной оцинкованный Ду50 из ВГП труб | 105040 | no name |  |  |  |  | оцинкованная сталь | [12 empty] | штуцер-штуцер | [11 empty] | 50 | [20 empty] | не указана |  | оцинкованная сталь | [14 empty] | бочонок | [14 empty] | 13 | 15
211100410 | Резьба стальная правая Ду 15 из ВГП труб | 105040 | no name |  |  |  |  | сталь | Да | [11 empty] | приварное-НР | [11 empty] | 15 | [20 empty] | не указана | [16 empty] | резьба | [14 empty] | 14 | 10
211100417 | Резьба стальная правая Ду 80 из ВГП труб | 105040 | no name |  |  |  |  | сталь | Да | [11 empty] | приварное-НР | [11 empty] | 80 | [20 empty] | не указана | [16 empty] | резьба | [14 empty] | 14 | 10
211100411 | Резьба стальная правая Ду 20 из ВГП труб | 105040 | no name |  |  |  |  | сталь | Да | [11 empty] | приварное-НР | [11 empty] | 20 | [20 empty] | не указана | [16 empty] | резьба | [14 empty] | 14 | 11
211100418 | Резьба стальная правая Ду 100 из ВГП труб | 105040 | no name |  |  |  |  | сталь | Да | [11 empty] | приварное-НР | [11 empty] | 100 | [20 empty] | не указана | [16 empty] | резьба | [14 empty] | 14 | 11
211100412 | Резьба стальная правая Ду 25 из ВГП труб | 105040 | no name |  |  |  |  | сталь | Да | [11 empty] | приварное-НР | [11 empty] | 25 | [20 empty] | не указана | [16 empty] | резьба | [14 empty] | 14 | 12
211100413 | Резьба стальная правая Ду 32 из ВГП труб | 105040 | no name |  |  |  |  | сталь | Да | [11 empty] | приварное-НР | [11 empty] | 32 | [20 empty] | не указана | [16 empty] | резьба | [14 empty] | 14 | 13
211100414 | Резьба стальная правая Ду 40 из ВГП труб | 105040 | no name |  |  |  |  | сталь | Да | [11 empty] | приварное-НР | [11 empty] | 40 | [20 empty] | не указана | [16 empty] | резьба | [14 empty] | 14 | 14
211100415 | Резьба стальная правая Ду 50 из ВГП труб | 105040 | no name |  |  |  |  | сталь | Да | [11 empty] | приварное-НР | [11 empty] | 50 | [20 empty] | не указана | [16 empty] | резьба | [14 empty] | 14 | 15
211100416 | Резьба стальная правая Ду 65 из ВГП труб | 105040 | no name |  |  |  |  | сталь | Да | [11 empty] | приварное-НР | [11 empty] | 65 | [20 empty] | не указана | [16 empty] | резьба | [14 empty] | 14 | 16
211200410 | Резьба стальная оцинкованная правая Ду 15 из ВГП труб | 105040 | no name |  |  |  |  | оцинкованная сталь | Да | [11 empty] | приварное-НР | [11 empty] | 15 | [20 empty] | не указана |  | оцинкованная сталь | [14 empty] | резьба | [14 empty] | 15 | 10
211200411 | Резьба стальная оцинкованная правая Ду 20 из ВГП труб | 105040 | no name |  |  |  |  | оцинкованная сталь | Да | [11 empty] | приварное-НР | [11 empty] | 20 | [20 empty] | не указана |  | оцинкованная сталь | [14 empty] | резьба | [14 empty] | 15 | 11
211200412 | Резьба стальная оцинкованная правая Ду 25 из ВГП труб | 105040 | no name |  |  |  |  | оцинкованная сталь | Да | [11 empty] | приварное-НР | [11 empty] | 25 | [20 empty] | не указана |  | оцинкованная сталь | [14 empty] | резьба | [14 empty] | 15 | 12
211200413 | Резьба стальная оцинкованная правая Ду 32 из ВГП труб | 105040 | no name |  |  |  |  | оцинкованная сталь | Да | [11 empty] | приварное-НР | [11 empty] | 32 | [20 empty] | не указана |  | оцинкованная сталь | [14 empty] | резьба | [14 empty] | 15 | 13
211200414 | Резьба стальная оцинкованная правая Ду 40 из ВГП труб | 105040 | no name |  |  |  |  | оцинкованная сталь | Да | [11 empty] | приварное-НР | [11 empty] | 40 | [20 empty] | не указана |  | оцинкованная сталь | [14 empty] | резьба | [14 empty] | 15 | 14
211200415 | Резьба стальная оцинкованная правая Ду 50 из ВГП труб | 105040 | no name |  |  |  |  | оцинкованная сталь | Да | [11 empty] | приварное-НР | [11 empty] | 50 | [20 empty] | не указана |  | оцинкованная сталь | [14 empty] | резьба | [14 empty] | 15 | 15
212100010 | Контргайка чугунная Ду 15 | 105040 | no name |  |  |  |  | чугун | [12 empty] | муфта | [11 empty] | 15 | [20 empty] | КНР | [16 empty] | контргайка | [14 empty] | 16 | 10
212100011 | Контргайка чугунная Ду 20 | 105040 | no name |  |  |  |  | чугун | [12 empty] | муфта | [11 empty] | 20 | [20 empty] | КНР | [16 empty] | контргайка | [14 empty] | 16 | 11
212100012 | Контргайка чугунная Ду 25 | 105040 | no name |  |  |  |  | чугун | [12 empty] | муфта | [11 empty] | 25 | [20 empty] | КНР | [16 empty] | контргайка | [14 empty] | 16 | 12
212100013 | Контргайка чугунная Ду 32 | 105040 | no name |  |  |  |  | чугун | [12 empty] | муфта | [11 empty] | 32 | [20 empty] | КНР | [16 empty] | контргайка | [14 empty] | 16 | 13
212100014 | Контргайка чугунная Ду 40 | 105040 | no name |  |  |  |  | чугун | [12 empty] | муфта | [11 empty] | 40 | [20 empty] | КНР | [16 empty] | контргайка | [14 empty] | 16 | 14
212100015 | Контргайка чугунная Ду 50 | 105040 | no name |  |  |  |  | чугун | [12 empty] | муфта | [11 empty] | 50 | [20 empty] | КНР | [16 empty] | контргайка | [14 empty] | 16 | 15
212100310 | Контргайка стальная Ду 15 ГОСТ 8968-75 | 105040 | no name |  |  |  |  | сталь | [12 empty] | муфта | [11 empty] | 15 | [20 empty] | РФ | [16 empty] | контргайка | [14 empty] | 18 | 10
212100312 | Контргайка стальная Ду 25 ГОСТ 8968-75 | 105040 | no name |  |  |  |  | сталь | [12 empty] | муфта | [11 empty] | 25 | [20 empty] | РФ | [16 empty] | контргайка | [14 empty] | 18 | 10
212100311 | Контргайка стальная Ду 20 ГОСТ 8968-75 | 105040 | no name |  |  |  |  | сталь | [12 empty] | муфта | [11 empty] | 20 | [20 empty] | РФ | [16 empty] | контргайка | [14 empty] | 18 | 11
212100313 | Контргайка стальная Ду 32 ГОСТ 8968-75 | 105040 | no name |  |  |  |  | сталь | [12 empty] | муфта | [11 empty] | 32 | [20 empty] | РФ | [16 empty] | контргайка | [14 empty] | 18 | 11
212100314 | Контргайка стальная Ду 40 ГОСТ 8968-75 | 105040 | no name |  |  |  |  | сталь | [12 empty] | муфта | [11 empty] | 40 | [20 empty] | РФ | [16 empty] | контргайка | [14 empty] | 18 | 12
212100315 | Контргайка стальная Ду 50 ГОСТ 8968-75 | 105040 | no name |  |  |  |  | сталь | [12 empty] | муфта | [11 empty] | 50 | [20 empty] | РФ | [16 empty] | контргайка | [14 empty] | 18 | 13
212100316 | Контргайка стальная Ду 65 ГОСТ 8968-75 | 105040 | no name |  |  |  |  | сталь | [12 empty] | муфта | [11 empty] | 65 | [20 empty] | РФ | [16 empty] | контргайка | [14 empty] | 18 | 14
212100317 | Контргайка стальная Ду 80 ГОСТ 8968-75 | 105040 | no name |  |  |  |  | сталь | [12 empty] | муфта | [11 empty] | 80 | [20 empty] | РФ | [16 empty] | контргайка | [14 empty] | 18 | 15
212300010 | Контргайка латунная Ду 15 | 105040 | no name |  |  |  |  | латунь | [12 empty] | муфта | [11 empty] | 15 | [20 empty] | КНР | [16 empty] | контргайка | [14 empty] | 20 | 10
212300012 | Контргайка латунная Ду 25 | 105040 | no name |  |  |  |  | латунь | [12 empty] | муфта | [11 empty] | 25 | [20 empty] | КНР | [16 empty] | контргайка | [14 empty] | 20 | 10
212300011 | Контргайка латунная Ду 20 | 105040 | no name |  |  |  |  | латунь | [12 empty] | муфта | [11 empty] | 20 | [20 empty] | КНР | [16 empty] | контргайка | [14 empty] | 20 | 11
212300013 | Контргайка латунная Ду 32 | 105040 | no name |  |  |  |  | латунь | [12 empty] | муфта | [11 empty] | 32 | [20 empty] | КНР | [16 empty] | контргайка | [14 empty] | 20 | 11
212300060 | Контргайка латунная никелированная Ду 15 | 105040 | no name |  |  |  |  | латунь | [12 empty] | муфта | [11 empty] | 15 | [20 empty] | КНР |  | никель | [14 empty] | контргайка | [14 empty] | 21 | 10
212300062 | Контргайка латунная никелированная Ду 25 | 105040 | no name |  |  |  |  | латунь | [12 empty] | муфта | [11 empty] | 25 | [20 empty] | КНР |  | никель | [14 empty] | контргайка | [14 empty] | 21 | 10
212300061 | Контргайка латунная никелированная Ду 20 | 105040 | no name |  |  |  |  | латунь | [12 empty] | муфта | [11 empty] | 20 | [20 empty] | КНР |  | никель | [14 empty] | контргайка | [14 empty] | 21 | 11
212300063 | Контргайка латунная никелированная Ду 32 | 105040 | no name |  |  |  |  | латунь | [12 empty] | муфта | [11 empty] | 32 | [20 empty] | КНР |  | никель | [14 empty] | контргайка | [14 empty] | 21 | 11
212300064 | Контргайка латунная никелированная Ду 40 | 105040 | no name |  |  |  |  | латунь | [12 empty] | муфта | [11 empty] | 40 | [20 empty] | КНР |  | никель | [14 empty] | контргайка | [14 empty] | 21 | 12
212300065 | Контргайка латунная никелированная Ду 50 | 105040 | no name |  |  |  |  | латунь | [12 empty] | муфта | [11 empty] | 50 | [20 empty] | КНР |  | никель | [14 empty] | контргайка | [14 empty] | 21 | 13
212200010 | Контргайка чугунная Ду 15 оцинкованная | 105040 | no name |  |  |  |  | чугун оцинкованный | [12 empty] | муфта | [11 empty] | 15 | [20 empty] | КНР |  | оцинкованная сталь | [14 empty] | контргайка | [14 empty] | 22 | 10
212200012 | Контргайка чугунная Ду 25 оцинкованная | 105040 | no name |  |  |  |  | чугун оцинкованный | [12 empty] | муфта | [11 empty] | 25 | [20 empty] | КНР |  | оцинкованная сталь | [14 empty] | контргайка | [14 empty] | 22 | 10
212200011 | Контргайка чугунная Ду 20 оцинкованная | 105040 | no name |  |  |  |  | чугун оцинкованный | [12 empty] | муфта | [11 empty] | 20 | [20 empty] | КНР |  | оцинкованная сталь | [14 empty] | контргайка | [14 empty] | 22 | 11
212200013 | Контргайка чугунная Ду 32 оцинкованная | 105040 | no name |  |  |  |  | чугун оцинкованный | [12 empty] | муфта | [11 empty] | 32 | [20 empty] | КНР |  | оцинкованная сталь | [14 empty] | контргайка | [14 empty] | 22 | 11
212200014 | Контргайка чугунная Ду 40 оцинкованная | 105040 | no name |  |  |  |  | чугун оцинкованный | [12 empty] | муфта | [11 empty] | 40 | [20 empty] | КНР |  | оцинкованная сталь | [14 empty] | контргайка | [14 empty] | 22 | 12
212200015 | Контргайка чугунная Ду 50 оцинкованная | 105040 | no name |  |  |  |  | чугун оцинкованный | [12 empty] | муфта | [11 empty] | 50 | [20 empty] | КНР |  | оцинкованная сталь | [14 empty] | контргайка | [14 empty] | 22 | 13
212100510 | Муфта чугунная короткая Ду 15 | 105040 | no name |  |  |  |  | чугун | Да | [11 empty] | муфта-муфта | [11 empty] | 15 |  |  |  |  | 16 | [15 empty] | КНР | [16 empty] | муфта | [14 empty] | 24 | 10
212100512 | Муфта чугунная короткая Ду 25 | 105040 | no name |  |  |  |  | чугун | Да | [11 empty] | муфта-муфта | [11 empty] | 25 |  |  |  |  | 16 | [15 empty] | КНР | [16 empty] | муфта | [14 empty] | 24 | 10
212100511 | Муфта чугунная короткая Ду 20 | 105040 | no name |  |  |  |  | чугун | Да | [11 empty] | муфта-муфта | [11 empty] | 20 |  |  |  |  | 16 | [15 empty] | КНР | [16 empty] | муфта | [14 empty] | 24 | 11
212100513 | Муфта чугунная короткая Ду 32 | 105040 | no name |  |  |  |  | чугун | Да | [11 empty] | муфта-муфта | [11 empty] | 32 |  |  |  |  | 16 | [15 empty] | КНР | [16 empty] | муфта | [14 empty] | 24 | 11
212100514 | Муфта чугунная короткая Ду 40 | 105040 | no name |  |  |  |  | чугун | Да | [11 empty] | муфта-муфта | [11 empty] | 40 |  |  |  |  | 16 | [15 empty] | КНР | [16 empty] | муфта | [14 empty] | 24 | 12
212100515 | Муфта чугунная короткая Ду 50 | 105040 | no name |  |  |  |  | чугун | Да | [11 empty] | муфта-муфта | [11 empty] | 50 |  |  |  |  | 16 | [15 empty] | КНР | [16 empty] | муфта | [14 empty] | 24 | 13
212100530 | Муфта чугунная длинная Ду 15 | 105040 | no name |  |  |  |  | чугун | Да | [11 empty] | муфта-муфта | [11 empty] | 15 |  |  |  |  | 16 | [15 empty] | КНР | [16 empty] | муфта | [14 empty] | 25 | 10
212100532 | Муфта чугунная длинная Ду 25 | 105040 | no name |  |  |  |  | чугун | Да | [11 empty] | муфта-муфта | [11 empty] | 25 |  |  |  |  | 16 | [15 empty] | КНР | [16 empty] | муфта | [14 empty] | 25 | 10
212100531 | Муфта чугунная длинная Ду 20 | 105040 | no name |  |  |  |  | чугун | Да | [11 empty] | муфта-муфта | [11 empty] | 20 |  |  |  |  | 16 | [15 empty] | КНР | [16 empty] | муфта | [14 empty] | 25 | 11
212100533 | Муфта чугунная длинная Ду 32 | 105040 | no name |  |  |  |  | чугун | Да | [11 empty] | муфта-муфта | [11 empty] | 32 |  |  |  |  | 16 | [15 empty] | КНР | [16 empty] | муфта | [14 empty] | 25 | 11
212100534 | Муфта чугунная длинная Ду 40 | 105040 | no name |  |  |  |  | чугун | Да | [11 empty] | муфта-муфта | [11 empty] | 40 |  |  |  |  | 16 | [15 empty] | КНР | [16 empty] | муфта | [14 empty] | 25 | 12
212100810 | Муфта стальная Ду 15 ГОСТ 8966-75 | 105040 | no name |  |  |  |  | сталь | Да | [11 empty] | муфта-муфта | [11 empty] | 15 |  |  |  |  | 16 | [15 empty] | не указана | [16 empty] | муфта | [14 empty] | 26 | 10
212100812 | Муфта стальная Ду 25 ГОСТ 8966-75 | 105040 | no name |  |  |  |  | сталь | Да | [11 empty] | муфта-муфта | [11 empty] | 25 |  |  |  |  | 16 | [15 empty] | не указана | [16 empty] | муфта | [14 empty] | 26 | 10
212100811 | Муфта стальная Ду 20 ГОСТ 8966-75 | 105040 | no name |  |  |  |  | сталь | Да | [11 empty] | муфта-муфта | [11 empty] | 20 |  |  |  |  | 16 | [15 empty] | не указана | [16 empty] | муфта | [14 empty] | 26 | 11
212100813 | Муфта стальная Ду 32 ГОСТ 8966-75 | 105040 | no name |  |  |  |  | сталь | Да | [11 empty] | муфта-муфта | [11 empty] | 32 |  |  |  |  | 16 | [15 empty] | не указана | [16 empty] | муфта | [14 empty] | 26 | 11
212100814 | Муфта стальная Ду 40 ГОСТ 8966-75 | 105040 | no name |  |  |  |  | сталь | Да | [11 empty] | муфта-муфта | [11 empty] | 40 |  |  |  |  | 16 | [15 empty] | не указана | [16 empty] | муфта | [14 empty] | 26 | 12
212100815 | Муфта стальная Ду 50 ГОСТ 8966-75 | 105040 | no name |  |  |  |  | сталь | Да | [11 empty] | муфта-муфта | [11 empty] | 50 |  |  |  |  | 16 | [15 empty] | не указана | [16 empty] | муфта | [14 empty] | 26 | 13
212100816 | Муфта стальная Ду 65 ГОСТ 8966-75 | 105040 | no name |  |  |  |  | сталь | Да | [11 empty] | муфта-муфта | [11 empty] | 65 |  |  |  |  | 16 | [15 empty] | не указана | [16 empty] | муфта | [14 empty] | 26 | 14
212100817 | Муфта стальная Ду 80 ГОСТ 8966-75 | 105040 | no name |  |  |  |  | сталь | Да | [11 empty] | муфта-муфта | [11 empty] | 80 |  |  |  |  | 16 | [15 empty] | не указана | [16 empty] | муфта | [14 empty] | 26 | 15
212300310 | Муфта латуная Ду 15 муфта-муфта | 105040 | no name |  |  |  |  | латунь | Да | [11 empty] | муфта-муфта |  |  | равнопроходной | [8 empty] | 15 | [20 empty] | КНР | [16 empty] | муфта | [14 empty] | 27 | 10
212300312 | Муфта латуная Ду 25 муфта-муфта | 105040 | no name |  |  |  |  | латунь | Да | [11 empty] | муфта-муфта |  |  | равнопроходной | [8 empty] | 25 | [20 empty] | КНР | [16 empty] | муфта | [14 empty] | 27 | 10
212300311 | Муфта латуная Ду 20 муфта-муфта | 105040 | no name |  |  |  |  | латунь | Да | [11 empty] | муфта-муфта |  |  | равнопроходной | [8 empty] | 20 | [20 empty] | КНР | [16 empty] | муфта | [14 empty] | 27 | 11
212300313 | Муфта латуная Ду 32 муфта-муфта | 105040 | no name |  |  |  |  | латунь | Да | [11 empty] | муфта-муфта |  |  | равнопроходной | [8 empty] | 32 | [20 empty] | КНР | [16 empty] | муфта | [14 empty] | 27 | 11
212300314 | Муфта латуная Ду 40 муфта-муфта | 105040 | no name |  |  |  |  | латунь | Да | [11 empty] | муфта-муфта |  |  | равнопроходной | [8 empty] | 40 | [20 empty] | КНР | [16 empty] | муфта | [14 empty] | 27 | 12
212300315 | Муфта латуная Ду 50 муфта-муфта | 105040 | no name |  |  |  |  | латунь | Да | [11 empty] | муфта-муфта |  |  | равнопроходной | [8 empty] | 50 | [20 empty] | КНР | [16 empty] | муфта | [14 empty] | 27 | 13
212100608 | Муфта чугунная Ду 20х15 ГОСТ 8957-75 переходная | 105040 | no name |  |  |  |  | чугун | Да | [11 empty] | муфта-муфта |  |  | переходной | [8 empty] | 20-15 |  |  |  |  | 16 | [15 empty] | КНР | [16 empty] | муфта | [14 empty] | 28 | 10
212100614 | Муфта чугунная Ду 25х20 ГОСТ 8957-75 переходная | 105040 | no name |  |  |  |  | чугун | Да | [11 empty] | муфта-муфта |  |  | переходной | [8 empty] | 25-20 |  |  |  |  | 16 | [15 empty] | КНР | [16 empty] | муфта | [14 empty] | 28 | 10
212100613 | Муфта чугунная Ду 25х15 ГОСТ 8957-75 переходная | 105040 | no name |  |  |  |  | чугун | Да | [11 empty] | муфта-муфта |  |  | переходной | [8 empty] | 25-15 |  |  |  |  | 16 | [15 empty] | КНР | [16 empty] | муфта | [14 empty] | 28 | 11
212100618 | Муфта чугунная Ду 32х15 ГОСТ 8957-75 переходная | 105040 | no name |  |  |  |  | чугун | Да | [11 empty] | муфта-муфта |  |  | переходной | [8 empty] | 32-15 |  |  |  |  | 16 | [15 empty] | КНР | [16 empty] | муфта | [14 empty] | 28 | 11
212100619 | Муфта чугунная Ду 32х20 ГОСТ 8957-75 переходная | 105040 | no name |  |  |  |  | чугун | Да | [11 empty] | муфта-муфта |  |  | переходной | [8 empty] | 32-20 |  |  |  |  | 16 | [15 empty] | КНР | [16 empty] | муфта | [14 empty] | 28 | 12
212100620 | Муфта чугунная Ду 32х25 ГОСТ 8957-75 переходная | 105040 | no name |  |  |  |  | чугун | Да | [11 empty] | муфта-муфта |  |  | переходной | [8 empty] | 32-25 |  |  |  |  | 16 | [15 empty] | КНР | [16 empty] | муфта | [14 empty] | 28 | 13
212400008 | Муфта латуная Ду 20-15 муфта-муфта переходная | 105040 | no name |  |  |  |  | латунь | Да | [11 empty] | муфта-муфта |  |  | переходной | [8 empty] | 20-15 | [20 empty] | КНР | [16 empty] | муфта | [14 empty] | 29 | 10
212400010 | Муфта латуная Ду 25-20 муфта-муфта переходная | 105040 | no name |  |  |  |  | латунь | Да | [11 empty] | муфта-муфта |  |  | переходной | [8 empty] | 25-20 | [20 empty] | КНР | [16 empty] | муфта | [14 empty] | 29 | 10
212400009 | Муфта латуная Ду 25-15 муфта-муфта переходная | 105040 | no name |  |  |  |  | латунь | Да | [11 empty] | муфта-муфта |  |  | переходной | [8 empty] | 25-15 | [20 empty] | КНР | [16 empty] | муфта | [14 empty] | 29 | 11
212400018 | Муфта латуная Ду 32-15 муфта-муфта переходная | 105040 | no name |  |  |  |  | латунь | Да | [11 empty] | муфта-муфта |  |  | переходной | [8 empty] | 32-15 | [20 empty] | КНР | [16 empty] | муфта | [14 empty] | 29 | 11
212400019 | Муфта латуная Ду 32-20 муфта-муфта переходная | 105040 | no name |  |  |  |  | латунь | Да | [11 empty] | муфта-муфта |  |  | переходной | [8 empty] | 32-20 | [20 empty] | КНР | [16 empty] | муфта | [14 empty] | 29 | 12
212400020 | Муфта латуная Ду 32-25 муфта-муфта переходная | 105040 | no name |  |  |  |  | латунь | Да | [11 empty] | муфта-муфта |  |  | переходной | [8 empty] | 32-25 | [20 empty] | КНР | [16 empty] | муфта | [14 empty] | 29 | 13
212400108 | Муфта латунная Ду 20-15 муфта-штуцер переходная | 105040 | no name |  |  |  |  | латунь | Да | [11 empty] | муфта-штуцер |  |  | переходной | [8 empty] | 20-15 | [20 empty] | КНР | [16 empty] | муфта | [14 empty] | 29 | 14
212400113 | Муфта латунная Ду 25-15 муфта-штуцер переходная | 105040 | no name |  |  |  |  | латунь | Да | [11 empty] | муфта-штуцер |  |  | переходной | [8 empty] | 25-15 | [20 empty] | КНР | [16 empty] | муфта | [14 empty] | 29 | 15
212400114 | Муфта латунная Ду 25-20 муфта-штуцер переходная | 105040 | no name |  |  |  |  | латунь | Да | [11 empty] | муфта-штуцер |  |  | переходной | [8 empty] | 25-25 | [20 empty] | КНР | [16 empty] | муфта | [14 empty] | 29 | 16
212400120 | Муфта латунная Ду 32-25 муфта-штуцер переходная | 105040 | no name |  |  |  |  | латунь | Да | [11 empty] | муфта-штуцер |  |  | переходной | [8 empty] | 32-25 | [20 empty] | КНР | [16 empty] | муфта | [14 empty] | 29 | 17
212200510 | Муфта чугунная короткая Ду 15 оцинкованная | 105040 | no name |  |  |  |  | чугун оцинкованный | Да | [11 empty] | муфта-муфта | [11 empty] | 15 |  |  |  |  | 16 | [15 empty] | КНР |  | оцинкованная сталь | [14 empty] | муфта | [14 empty] | 30 | 10
212200512 | Муфта чугунная короткая Ду 25 оцинкованная | 105040 | no name |  |  |  |  | чугун оцинкованный | Да | [11 empty] | муфта-муфта | [11 empty] | 25 |  |  |  |  | 16 | [15 empty] | КНР |  | оцинкованная сталь | [14 empty] | муфта | [14 empty] | 30 | 10
212200511 | Муфта чугунная короткая Ду 20 оцинкованная | 105040 | no name |  |  |  |  | чугун оцинкованный | Да | [11 empty] | муфта-муфта | [11 empty] | 20 |  |  |  |  | 16 | [15 empty] | КНР |  | оцинкованная сталь | [14 empty] | муфта | [14 empty] | 30 | 11
212200513 | Муфта чугунная короткая Ду 32 оцинкованная | 105040 | no name |  |  |  |  | чугун оцинкованный | Да | [11 empty] | муфта-муфта | [11 empty] | 32 |  |  |  |  | 16 | [15 empty] | КНР |  | оцинкованная сталь | [14 empty] | муфта | [14 empty] | 30 | 11
212200514 | Муфта чугунная короткая Ду 40 оцинкованная | 105040 | no name |  |  |  |  | чугун оцинкованный | Да | [11 empty] | муфта-муфта | [11 empty] | 40 |  |  |  |  | 16 | [15 empty] | КНР |  | оцинкованная сталь | [14 empty] | муфта | [14 empty] | 30 | 12
212200515 | Муфта чугунная короткая Ду 50 оцинкованная | 105040 | no name |  |  |  |  | чугун оцинкованный | Да | [11 empty] | муфта-муфта | [11 empty] | 50 |  |  |  |  | 16 | [15 empty] | КНР |  | оцинкованная сталь | [14 empty] | муфта | [14 empty] | 30 | 13
212200530 | Муфта чугунная длинная Ду 15 оцинкованная | 105040 | no name |  |  |  |  | чугун оцинкованный | Да | [11 empty] | муфта-муфта | [11 empty] | 15 |  |  |  |  | 16 | [15 empty] | КНР |  | оцинкованная сталь | [14 empty] | муфта | [14 empty] | 32 | 10
212200532 | Муфта чугунная длинная Ду 25 оцинкованная | 105040 | no name |  |  |  |  | чугун оцинкованный | Да | [11 empty] | муфта-муфта | [11 empty] | 25 |  |  |  |  | 16 | [15 empty] | КНР |  | оцинкованная сталь | [14 empty] | муфта | [14 empty] | 32 | 10
212200531 | Муфта чугунная длинная Ду 20 оцинкованная | 105040 | no name |  |  |  |  | чугун оцинкованный | Да | [11 empty] | муфта-муфта | [11 empty] | 20 |  |  |  |  | 16 | [15 empty] | КНР |  | оцинкованная сталь | [14 empty] | муфта | [14 empty] | 32 | 11
212200533 | Муфта чугунная длинная Ду 32 оцинкованная | 105040 | no name |  |  |  |  | чугун оцинкованный | Да | [11 empty] | муфта-муфта | [11 empty] | 32 |  |  |  |  | 16 | [15 empty] | КНР |  | оцинкованная сталь | [14 empty] | муфта | [14 empty] | 32 | 11
212200534 | Муфта чугунная длинная Ду 40 оцинкованная | 105040 | no name |  |  |  |  | чугун оцинкованный | Да | [11 empty] | муфта-муфта | [11 empty] | 40 |  |  |  |  | 16 | [15 empty] | КНР |  | оцинкованная сталь | [14 empty] | муфта | [14 empty] | 32 | 12
212200810 | Муфта стальная Ду 15 ГОСТ 8966-75 оцинкованная | 105040 | no name |  |  |  |  | оцинкованная сталь | Да | [11 empty] | муфта-муфта | [11 empty] | 15 |  |  |  |  | 16 | [15 empty] | не указана |  | оцинкованная сталь | [14 empty] | муфта | [14 empty] | 33 | 10
212200812 | Муфта стальная Ду 25 ГОСТ 8966-75 оцинкованная | 105040 | no name |  |  |  |  | оцинкованная сталь | Да | [11 empty] | муфта-муфта | [11 empty] | 25 |  |  |  |  | 16 | [15 empty] | не указана |  | оцинкованная сталь | [14 empty] | муфта | [14 empty] | 33 | 10
212200811 | Муфта стальная Ду 20 ГОСТ 8966-75 оцинкованная | 105040 | no name |  |  |  |  | оцинкованная сталь | Да | [11 empty] | муфта-муфта | [11 empty] | 20 |  |  |  |  | 16 | [15 empty] | не указана |  | оцинкованная сталь | [14 empty] | муфта | [14 empty] | 33 | 11
212200813 | Муфта стальная Ду 32 ГОСТ 8966-75 оцинкованная | 105040 | no name |  |  |  |  | оцинкованная сталь | Да | [11 empty] | муфта-муфта | [11 empty] | 32 |  |  |  |  | 16 | [15 empty] | не указана |  | оцинкованная сталь | [14 empty] | муфта | [14 empty] | 33 | 11
212200814 | Муфта стальная Ду 40 ГОСТ 8966-75 оцинкованная | 105040 | no name |  |  |  |  | оцинкованная сталь | Да | [11 empty] | муфта-муфта | [11 empty] | 40 |  |  |  |  | 16 | [15 empty] | не указана |  | оцинкованная сталь | [14 empty] | муфта | [14 empty] | 33 | 12
212200815 | Муфта стальная Ду 50 ГОСТ 8966-75 оцинкованная | 105040 | no name |  |  |  |  | оцинкованная сталь | Да | [11 empty] | муфта-муфта | [11 empty] | 50 |  |  |  |  | 16 | [15 empty] | не указана |  | оцинкованная сталь | [14 empty] | муфта | [14 empty] | 33 | 13
212300360 | Муфта латунная никелированная Ду 15 муфта-муфта | 105040 | no name |  |  |  |  | латунь | Да | [11 empty] | муфта-муфта |  |  | равнопроходной | [8 empty] | 15 | [20 empty] | КНР |  | никель | [14 empty] | муфта | [14 empty] | 34 | 10
212300362 | Муфта латунная никелированная Ду 25 муфта-муфта | 105040 | no name |  |  |  |  | латунь | Да | [11 empty] | муфта-муфта |  |  | равнопроходной | [8 empty] | 25 | [20 empty] | КНР |  | никель | [14 empty] | муфта | [14 empty] | 34 | 10
212300361 | Муфта латунная никелированная Ду 20 муфта-муфта | 105040 | no name |  |  |  |  | латунь | Да | [11 empty] | муфта-муфта |  |  | равнопроходной | [8 empty] | 20 | [20 empty] | КНР |  | никель | [14 empty] | муфта | [14 empty] | 34 | 11
212300363 | Муфта латунная никелированная Ду 32 муфта-муфта | 105040 | no name |  |  |  |  | латунь | Да | [11 empty] | муфта-муфта |  |  | равнопроходной | [8 empty] | 32 | [20 empty] | КНР |  | никель | [14 empty] | муфта | [14 empty] | 34 | 11
212300364 | Муфта латунная никелированная Ду 40 муфта-муфта | 105040 | no name |  |  |  |  | латунь | Да | [11 empty] | муфта-муфта |  |  | равнопроходной | [8 empty] | 40 | [20 empty] | КНР |  | никель | [14 empty] | муфта | [14 empty] | 34 | 12
212300365 | Муфта латунная никелированная Ду 50 муфта-муфта | 105040 | no name |  |  |  |  | латунь | Да | [11 empty] | муфта-муфта |  |  | равнопроходной | [8 empty] | 50 | [20 empty] | КНР |  | никель | [14 empty] | муфта | [14 empty] | 34 | 13
212400058 | Муфта латунная никелированная Ду 20-15 муфта-муфта переходная | 105040 | no name |  |  |  |  | латунь | Да | [11 empty] | муфта-муфта |  |  | переходной | [8 empty] | 20-15 | [20 empty] | КНР |  | никель | [14 empty] | муфта | [14 empty] | 37 | 10
212400064 | Муфта латунная никелированная Ду 25-20 муфта-муфта переходная | 105040 | no name |  |  |  |  | латунь | Да | [11 empty] | муфта-муфта |  |  | переходной | [8 empty] | 25-20 | [20 empty] | КНР |  | никель | [14 empty] | муфта | [14 empty] | 37 | 10
212400063 | Муфта латунная никелированная Ду 25-15 муфта-муфта переходная | 105040 | no name |  |  |  |  | латунь | Да | [11 empty] | муфта-муфта |  |  | переходной | [8 empty] | 25-15 | [20 empty] | КНР |  | никель | [14 empty] | муфта | [14 empty] | 37 | 11
212400068 | Муфта латунная никелированная Ду 32-15 муфта-муфта переходная | 105040 | no name |  |  |  |  | латунь | Да | [11 empty] | муфта-муфта |  |  | переходной | [8 empty] | 32-15 | [20 empty] | КНР |  | никель | [14 empty] | муфта | [14 empty] | 37 | 11
212400069 | Муфта латунная никелированная Ду 32-20 муфта-муфта переходная | 105040 | no name |  |  |  |  | латунь | Да | [11 empty] | муфта-муфта |  |  | переходной | [8 empty] | 32-20 | [20 empty] | КНР |  | никель | [14 empty] | муфта | [14 empty] | 37 | 12
212400070 | Муфта латунная никелированная Ду 32-25 муфта-муфта переходная | 105040 | no name |  |  |  |  | латунь | Да | [11 empty] | муфта-муфта |  |  | переходной | [8 empty] | 32-25 | [20 empty] | КНР |  | никель | [14 empty] | муфта | [14 empty] | 37 | 13
212400158 | Муфта латунная никелированная Ду 20-15 муфта-штуцер переходная | 105040 | no name |  |  |  |  | латунь | Да | [11 empty] | муфта-штуцер |  |  | переходной | [8 empty] | 20-15 | [20 empty] | КНР |  | никель | [14 empty] | муфта | [14 empty] | 37 | 14
212400163 | Муфта латунная никелированная Ду 25-15 муфта-штуцер переходная | 105040 | no name |  |  |  |  | латунь | Да | [11 empty] | муфта-штуцер |  |  | переходной | [8 empty] | 25-15 | [20 empty] | КНР |  | никель | [14 empty] | муфта | [14 empty] | 37 | 15
212400164 | Муфта латунная никелированная Ду 25-20 муфта-штуцер переходная | 105040 | no name |  |  |  |  | латунь | Да | [11 empty] | муфта-штуцер |  |  | переходной | [8 empty] | 25-20 | [20 empty] | КНР |  | никель | [14 empty] | муфта | [14 empty] | 37 | 16
212400170 | Муфта латунная никелированная Ду 32-25 муфта-штуцер переходная | 105040 | no name |  |  |  |  | латунь | Да | [11 empty] | муфта-штуцер |  |  | переходной | [8 empty] | 32-25 | [20 empty] | КНР |  | никель | [14 empty] | муфта | [14 empty] | 37 | 17
212400210 | Ниппель латунный Ду 15 штуцер-штуцер | 105040 | no name |  |  |  |  | латунь | Да | [11 empty] | штуцер-штуцер |  |  | равнопроходной | [8 empty] | 15 | [20 empty] | КНР | [16 empty] | ниппель | [14 empty] | 39 | 10
212400212 | Ниппель латунный Ду 25 штуцер-штуцер | 105040 | no name |  |  |  |  | латунь | Да | [11 empty] | штуцер-штуцер |  |  | равнопроходной | [8 empty] | 25 | [20 empty] | КНР | [16 empty] | ниппель | [14 empty] | 39 | 10
212400211 | Ниппель латунный Ду 20 штуцер-штуцер | 105040 | no name |  |  |  |  | латунь | Да | [11 empty] | штуцер-штуцер |  |  | равнопроходной | [8 empty] | 20 | [20 empty] | КНР | [16 empty] | ниппель | [14 empty] | 39 | 11
212400213 | Ниппель латунный Ду 32 штуцер-штуцер | 105040 | no name |  |  |  |  | латунь | Да | [11 empty] | штуцер-штуцер |  |  | равнопроходной | [8 empty] | 32 | [20 empty] | КНР | [16 empty] | ниппель | [14 empty] | 39 | 11
212400260 | Ниппель латунный никелированный Ду 15 штуцер-штуцер | 105040 | no name |  |  |  |  | латунь | Да | [11 empty] | штуцер-штуцер |  |  | равнопроходной | [8 empty] | 15 | [20 empty] | КНР |  | никель | [14 empty] | ниппель | [14 empty] | 40 | 10
212400262 | Ниппель латунный никелированный Ду 25 штуцер-штуцер | 105040 | no name |  |  |  |  | латунь | Да | [11 empty] | штуцер-штуцер |  |  | равнопроходной | [8 empty] | 25 | [20 empty] | КНР |  | никель | [14 empty] | ниппель | [14 empty] | 40 | 10
212400261 | Ниппель латунный никелированный Ду 20 штуцер-штуцер | 105040 | no name |  |  |  |  | латунь | Да | [11 empty] | штуцер-штуцер |  |  | равнопроходной | [8 empty] | 20 | [20 empty] | КНР |  | никель | [14 empty] | ниппель | [14 empty] | 40 | 11
212400263 | Ниппель латунный никелированный Ду 32 штуцер-штуцер | 105040 | no name |  |  |  |  | латунь | Да | [11 empty] | штуцер-штуцер |  |  | равнопроходной | [8 empty] | 32 | [20 empty] | КНР |  | никель | [14 empty] | ниппель | [14 empty] | 40 | 11
212400264 | Ниппель латунный никелированный Ду 40 штуцер-штуцер | 105040 | no name |  |  |  |  | латунь | Да | [11 empty] | штуцер-штуцер |  |  | равнопроходной | [8 empty] | 40 | [20 empty] | КНР |  | никель | [14 empty] | ниппель | [14 empty] | 40 | 12
212400265 | Ниппель латунный никелированный Ду 50 штуцер-штуцер | 105040 | no name |  |  |  |  | латунь | Да | [11 empty] | штуцер-штуцер |  |  | равнопроходной | [8 empty] | 50 | [20 empty] | КНР |  | никель | [14 empty] | ниппель | [14 empty] | 40 | 13
212400308 | Ниппель латунный Ду 20-15 штуцер-штуцер переходный | 105040 | no name |  |  |  |  | латунь | Да | [11 empty] | штуцер-штуцер |  |  | переходной | [8 empty] | 20-15 | [20 empty] | КНР | [16 empty] | ниппель | [14 empty] | 41 | 10
212400314 | Ниппель латунный Ду 25-20 штуцер-штуцер переходный | 105040 | no name |  |  |  |  | латунь | Да | [11 empty] | штуцер-штуцер |  |  | переходной | [8 empty] | 25-20 | [20 empty] | КНР | [16 empty] | ниппель | [14 empty] | 41 | 10
212400313 | Ниппель латунный Ду 25-15 штуцер-штуцер переходный | 105040 | no name |  |  |  |  | латунь | Да | [11 empty] | штуцер-штуцер |  |  | переходной | [8 empty] | 25-15 | [20 empty] | КНР | [16 empty] | ниппель | [14 empty] | 41 | 11
212400318 | Ниппель латунный Ду 32-15 штуцер-штуцер переходный | 105040 | no name |  |  |  |  | латунь | Да | [11 empty] | штуцер-штуцер |  |  | переходной | [8 empty] | 32-15 | [20 empty] | КНР | [16 empty] | ниппель | [14 empty] | 41 | 11
212400319 | Ниппель латунный Ду 32-20 штуцер-штуцер переходный | 105040 | no name |  |  |  |  | латунь | Да | [11 empty] | штуцер-штуцер |  |  | переходной | [8 empty] | 32-20 | [20 empty] | КНР | [16 empty] | ниппель | [14 empty] | 41 | 12
212400320 | Ниппель латунный Ду 32-25 штуцер-штуцер переходный | 105040 | no name |  |  |  |  | латунь | Да | [11 empty] | штуцер-штуцер |  |  | переходной | [8 empty] | 32-25 | [20 empty] | КНР | [16 empty] | ниппель | [14 empty] | 41 | 13
212400358 | Ниппель латунный никелированный Ду 20-15 штуцер-штуцер переходный | 105040 | no name |  |  |  |  | латунь | Да | [11 empty] | штуцер-штуцер |  |  | переходной | [8 empty] | 20-15 | [20 empty] | КНР |  | никель | [14 empty] | ниппель | [14 empty] | 42 | 10
212400364 | Ниппель латунный никелированный Ду 25-20 штуцер-штуцер переходный | 105040 | no name |  |  |  |  | латунь | Да | [11 empty] | штуцер-штуцер |  |  | переходной | [8 empty] | 25-20 | [20 empty] | КНР |  | никель | [14 empty] | ниппель | [14 empty] | 42 | 10
212400363 | Ниппель латунный никелированный Ду 25-15 штуцер-штуцер переходный | 105040 | no name |  |  |  |  | латунь | Да | [11 empty] | штуцер-штуцер |  |  | переходной | [8 empty] | 25-15 | [20 empty] | КНР |  | никель | [14 empty] | ниппель | [14 empty] | 42 | 11
212400368 | Ниппель латунный никелированный Ду 32-15 штуцер-штуцер переходный | 105040 | no name |  |  |  |  | латунь | Да | [11 empty] | штуцер-штуцер |  |  | переходной | [8 empty] | 32-15 | [20 empty] | КНР |  | никель | [14 empty] | ниппель | [14 empty] | 42 | 11
212400369 | Ниппель латунный никелированный Ду 32-20 штуцер-штуцер переходный | 105040 | no name |  |  |  |  | латунь | Да | [11 empty] | штуцер-штуцер |  |  | переходной | [8 empty] | 32-20 | [20 empty] | КНР |  | никель | [14 empty] | ниппель | [14 empty] | 42 | 12
212400370 | Ниппель латунный никелированный Ду 32-25 штуцер-штуцер переходный | 105040 | no name |  |  |  |  | латунь | Да | [11 empty] | штуцер-штуцер |  |  | переходной | [8 empty] | 32-25 | [20 empty] | КНР |  | никель | [14 empty] | ниппель | [14 empty] | 42 | 13
212400608 | Футорка латунная Ду 20-15 штуцер-муфта | 105040 | no name |  |  |  |  | латунь | [12 empty] | муфта-штуцер |  |  | переходной | [8 empty] | 20-15 | [20 empty] | КНР | [16 empty] | футорка | [14 empty] | 43 | 10
212400614 | Футорка латунная Ду 25-20 штуцер-муфта | 105040 | no name |  |  |  |  | латунь | [12 empty] | муфта-штуцер |  |  | переходной | [8 empty] | 25-20 | [20 empty] | КНР | [16 empty] | футорка | [14 empty] | 43 | 10
212400609 | Футорка латунная Ду 25-15 штуцер-муфта | 105040 | no name |  |  |  |  | латунь | [12 empty] | муфта-штуцер |  |  | переходной | [8 empty] | 25-15 | [20 empty] | КНР | [16 empty] | футорка | [14 empty] | 43 | 11
212400618 | Футорка латунная Ду 32-15 штуцер-муфта | 105040 | no name |  |  |  |  | латунь | [12 empty] | муфта-штуцер |  |  | переходной | [8 empty] | 32-15 | [20 empty] | КНР | [16 empty] | футорка | [14 empty] | 43 | 11
212400619 | Футорка латунная Ду 32-20 штуцер-муфта | 105040 | no name |  |  |  |  | латунь | [12 empty] | муфта-штуцер |  |  | переходной | [8 empty] | 32-20 | [20 empty] | КНР | [16 empty] | футорка | [14 empty] | 43 | 12
212400620 | Футорка латунная Ду 32-25 штуцер-муфта | 105040 | no name |  |  |  |  | латунь | [12 empty] | муфта-штуцер |  |  | переходной | [8 empty] | 32-25 | [20 empty] | КНР | [16 empty] | футорка | [14 empty] | 43 | 13
212400658 | Футорка латунная никелированная Ду 20-15 штуцер-муфта | 105040 | no name |  |  |  |  | латунь | [12 empty] | муфта-штуцер |  |  | переходной | [8 empty] | 20-15 | [20 empty] | КНР |  | никель | [14 empty] | футорка | [14 empty] | 44 | 10
212400664 | Футорка латунная никелированная Ду 25-20 штуцер-муфта | 105040 | no name |  |  |  |  | латунь | [12 empty] | муфта-штуцер |  |  | переходной | [8 empty] | 25-20 | [20 empty] | КНР |  | никель | [14 empty] | футорка | [14 empty] | 44 | 10
212400663 | Футорка латунная никелированная Ду 25-15 штуцер-муфта | 105040 | no name |  |  |  |  | латунь | [12 empty] | муфта-штуцер |  |  | переходной | [8 empty] | 25-15 | [20 empty] | КНР |  | никель | [14 empty] | футорка | [14 empty] | 44 | 11
212400668 | Футорка латунная никелированная Ду 32-15 штуцер-муфта | 105040 | no name |  |  |  |  | латунь | [12 empty] | муфта-штуцер |  |  | переходной | [8 empty] | 32-15 | [20 empty] | КНР |  | никель | [14 empty] | футорка | [14 empty] | 44 | 11
212400669 | Футорка латунная никелированная Ду 32-20 штуцер-муфта | 105040 | no name |  |  |  |  | латунь | [12 empty] | муфта-штуцер |  |  | переходной | [8 empty] | 32-20 | [20 empty] | КНР |  | никель | [14 empty] | футорка | [14 empty] | 44 | 12
212400670 | Футорка латунная никелированная Ду 32-25 штуцер-муфта | 105040 | no name |  |  |  |  | латунь | [12 empty] | муфта-штуцер |  |  | переходной | [8 empty] | 32-25 | [20 empty] | КНР |  | никель | [14 empty] | футорка | [14 empty] | 44 | 13
213100010 | Угольник чугунный 90-1- 15 | 105040 | no name |  |  |  |  | чугун | [12 empty] | муфта-муфта |  |  | равнопроходной | [8 empty] | 15 | [20 empty] | КНР | [16 empty] | угольник | [14 empty] | 46 | 10
213100012 | Угольник чугунный 90-1- 25 | 105040 | no name |  |  |  |  | чугун | [12 empty] | муфта-муфта |  |  | равнопроходной | [8 empty] | 25 | [20 empty] | КНР | [16 empty] | угольник | [14 empty] | 46 | 10
213100011 | Угольник чугунный 90-1- 20 | 105040 | no name |  |  |  |  | чугун | [12 empty] | муфта-муфта |  |  | равнопроходной | [8 empty] | 20 | [20 empty] | КНР | [16 empty] | угольник | [14 empty] | 46 | 11
213100013 | Угольник чугунный 90-1- 32 | 105040 | no name |  |  |  |  | чугун | [12 empty] | муфта-муфта |  |  | равнопроходной | [8 empty] | 32 | [20 empty] | КНР | [16 empty] | угольник | [14 empty] | 46 | 11
213100014 | Угольник чугунный 90-1- 40 | 105040 | no name |  |  |  |  | чугун | [12 empty] | муфта-муфта |  |  | равнопроходной | [8 empty] | 40 | [20 empty] | КНР | [16 empty] | угольник | [14 empty] | 46 | 12
213100015 | Угольник чугунный 90-1- 50 | 105040 | no name |  |  |  |  | чугун | [12 empty] | муфта-муфта |  |  | равнопроходной | [8 empty] | 50 | [20 empty] | КНР | [16 empty] | угольник | [14 empty] | 46 | 13
213100050 | Угольник чугунный 90-2- 15 муфта-штуцер | 105040 | no name |  |  |  |  | чугун | [12 empty] | муфта-штуцер |  |  | равнопроходной | [8 empty] | 15 | [20 empty] | КНР | [16 empty] | угольник | [14 empty] | 46 | 14
213100051 | Угольник чугунный 90-2- 20 муфта-штуцер | 105040 | no name |  |  |  |  | чугун | [12 empty] | муфта-штуцер |  |  | равнопроходной | [8 empty] | 20 | [20 empty] | КНР | [16 empty] | угольник | [14 empty] | 46 | 15
213100052 | Угольник чугунный 90-2- 25 муфта-штуцер | 105040 | no name |  |  |  |  | чугун | [12 empty] | муфта-штуцер |  |  | равнопроходной | [8 empty] | 25 | [20 empty] | КНР | [16 empty] | угольник | [14 empty] | 46 | 16
213100104 | Угольник чугунный 1-20х15 переходный | 105040 | no name |  |  |  |  | чугун | [12 empty] | муфта-муфта |  |  | переходной | [8 empty] | 20-15 | [20 empty] | КНР | [16 empty] | угольник | [14 empty] | 47 | 10
213100106 | Угольник чугунный 1-25х20 переходный | 105040 | no name |  |  |  |  | чугун | [12 empty] | муфта-муфта |  |  | переходной | [8 empty] | 25-20 | [20 empty] | КНР | [16 empty] | угольник | [14 empty] | 47 | 10
213100105 | Угольник чугунный 1-25х15 переходный | 105040 | no name |  |  |  |  | чугун | [12 empty] | муфта-муфта |  |  | переходной | [8 empty] | 25-15 | [20 empty] | КНР | [16 empty] | угольник | [14 empty] | 47 | 11
213100107 | Угольник чугунный 1-32х15 переходный | 105040 | no name |  |  |  |  | чугун | [12 empty] | муфта-муфта |  |  | переходной | [8 empty] | 32-15 | [20 empty] | КНР | [16 empty] | угольник | [14 empty] | 47 | 11
213100108 | Угольник чугунный 1-32х20 переходный | 105040 | no name |  |  |  |  | чугун | [12 empty] | муфта-муфта |  |  | переходной | [8 empty] | 32-20 | [20 empty] | КНР | [16 empty] | угольник | [14 empty] | 47 | 12
213100109 | Угольник чугунный 1-32х25 переходный | 105040 | no name |  |  |  |  | чугун | [12 empty] | муфта-муфта |  |  | переходной | [8 empty] | 32-25 | [20 empty] | КНР | [16 empty] | угольник | [14 empty] | 47 | 13
213200010 | Угольник чугунный 90-1-15 оцинкованный | 105040 | no name |  |  |  |  | чугун оцинкованный | [12 empty] | муфта-муфта |  |  | равнопроходной | [8 empty] | 15 | [20 empty] | КНР |  | оцинкованная сталь | [14 empty] | угольник | [14 empty] | 48 | 10
213200012 | Угольник чугунный 90-1-25 оцинкованный | 105040 | no name |  |  |  |  | чугун оцинкованный | [12 empty] | муфта-муфта |  |  | равнопроходной | [8 empty] | 25 | [20 empty] | КНР |  | оцинкованная сталь | [14 empty] | угольник | [14 empty] | 48 | 10
213200011 | Угольник чугунный 90-1-20 оцинкованный | 105040 | no name |  |  |  |  | чугун оцинкованный | [12 empty] | муфта-муфта |  |  | равнопроходной | [8 empty] | 20 | [20 empty] | КНР |  | оцинкованная сталь | [14 empty] | угольник | [14 empty] | 48 | 11
213200013 | Угольник чугунный 90-1-32 оцинкованный | 105040 | no name |  |  |  |  | чугун оцинкованный | [12 empty] | муфта-муфта |  |  | равнопроходной | [8 empty] | 32 | [20 empty] | КНР |  | оцинкованная сталь | [14 empty] | угольник | [14 empty] | 48 | 11
213200014 | Угольник чугунный 90-1-40 оцинкованный | 105040 | no name |  |  |  |  | чугун оцинкованный | [12 empty] | муфта-муфта |  |  | равнопроходной | [8 empty] | 40 | [20 empty] | КНР |  | оцинкованная сталь | [14 empty] | угольник | [14 empty] | 48 | 12
213200015 | Угольник чугунный 90-1-50 оцинкованный | 105040 | no name |  |  |  |  | чугун оцинкованный | [12 empty] | муфта-муфта |  |  | равнопроходной | [8 empty] | 50 | [20 empty] | КНР |  | оцинкованная сталь | [14 empty] | угольник | [14 empty] | 48 | 13
213200050 | Угольник чугунный 90-2-15 оцинкованный, муфта-штуцер | 105040 | no name |  |  |  |  | чугун оцинкованный | [12 empty] | муфта-штуцер |  |  | равнопроходной | [8 empty] | 15 | [20 empty] | КНР |  | оцинкованная сталь | [14 empty] | угольник | [14 empty] | 48 | 14
213200051 | Угольник чугунный 90-2-20 оцинкованный, муфта-штуцер | 105040 | no name |  |  |  |  | чугун оцинкованный | [12 empty] | муфта-штуцер |  |  | равнопроходной | [8 empty] | 20 | [20 empty] | КНР |  | оцинкованная сталь | [14 empty] | угольник | [14 empty] | 48 | 15
213200052 | Угольник чугунный 90-2-25 оцинкованный, муфта-штуцер | 105040 | no name |  |  |  |  | чугун оцинкованный | [12 empty] | муфта-штуцер |  |  | равнопроходной | [8 empty] | 25 | [20 empty] | КНР |  | оцинкованная сталь | [14 empty] | угольник | [14 empty] | 48 | 16
213300010 | Угольник латунный Ду 15 муфта-муфта | 105040 | no name |  |  |  |  | латунь | [12 empty] | муфта-муфта |  |  | равнопроходной | [8 empty] | 15 | [20 empty] | КНР | [16 empty] | угольник | [14 empty] | 49 | 10
213300012 | Угольник латунный Ду 25 муфта-муфта | 105040 | no name |  |  |  |  | латунь | [12 empty] | муфта-муфта |  |  | равнопроходной | [8 empty] | 25 | [20 empty] | КНР | [16 empty] | угольник | [14 empty] | 49 | 10
213300011 | Угольник латунный Ду 20 муфта-муфта | 105040 | no name |  |  |  |  | латунь | [12 empty] | муфта-муфта |  |  | равнопроходной | [8 empty] | 20 | [20 empty] | КНР | [16 empty] | угольник | [14 empty] | 49 | 11
213300013 | Угольник латунный Ду 32 муфта-муфта | 105040 | no name |  |  |  |  | латунь | [12 empty] | муфта-муфта |  |  | равнопроходной | [8 empty] | 32 | [20 empty] | КНР | [16 empty] | угольник | [14 empty] | 49 | 11
213300060 | Угольник латунный никелированный Ду 15 муфта-муфта | 105040 | no name |  |  |  |  | латунь | [12 empty] | муфта-муфта |  |  | равнопроходной | [8 empty] | 15 | [20 empty] | КНР |  | никель | [14 empty] | угольник | [14 empty] | 49 | 12
213300061 | Угольник латунный никелированный Ду 20 муфта-муфта | 105040 | no name |  |  |  |  | латунь | [12 empty] | муфта-муфта |  |  | равнопроходной | [8 empty] | 20 | [20 empty] | КНР |  | никель | [14 empty] | угольник | [14 empty] | 49 | 13
213300062 | Угольник латунный никелированный Ду 25 муфта-муфта | 105040 | no name |  |  |  |  | латунь | [12 empty] | муфта-муфта |  |  | равнопроходной | [8 empty] | 25 | [20 empty] | КНР |  | никель | [14 empty] | угольник | [14 empty] | 49 | 14
213300063 | Угольник латунный никелированный Ду 32 муфта-муфта | 105040 | no name |  |  |  |  | латунь | [12 empty] | муфта-муфта |  |  | равнопроходной | [8 empty] | 32 | [20 empty] | КНР |  | никель | [14 empty] | угольник | [14 empty] | 49 | 15
213300064 | Угольник латунный никелированный Ду 40 муфта-муфта | 105040 | no name |  |  |  |  | латунь | [12 empty] | муфта-муфта |  |  | равнопроходной | [8 empty] | 40 | [20 empty] | КНР |  | никель | [14 empty] | угольник | [14 empty] | 49 | 16
213300065 | Угольник латунный никелированный Ду 50 муфта-муфта | 105040 | no name |  |  |  |  | латунь | [12 empty] | муфта-муфта |  |  | равнопроходной | [8 empty] | 50 | [20 empty] | КНР |  | никель | [14 empty] | угольник | [14 empty] | 49 | 17
213300080 | Угольник латунный никелированный Ду 15 муфта-муфта установочный с крепл. | 105040 | no name |  |  |  |  | латунь | [12 empty] | муфта-муфта |  |  | равнопроходной | [8 empty] | 15 | [20 empty] | КНР |  | никель | [14 empty] | угольник | [14 empty] | 49 | 18
213300310 | Угольник латунный Ду 15 штуцер-штуцер | 105040 | no name |  |  |  |  | латунь | [12 empty] | штуцер-штуцер |  |  | равнопроходной | [8 empty] | 15 | [20 empty] | КНР | [16 empty] | угольник | [14 empty] | 50 | 10
213300311 | Угольник латунный Ду 20 штуцер-штуцер | 105040 | no name |  |  |  |  | латунь | [12 empty] | штуцер-штуцер |  |  | равнопроходной | [8 empty] | 20 | [20 empty] | КНР | [16 empty] | угольник | [14 empty] | 50 | 11
213300312 | Угольник латунный Ду 25 штуцер-штуцер | 105040 | no name |  |  |  |  | латунь | [12 empty] | штуцер-штуцер |  |  | равнопроходной | [8 empty] | 25 | [20 empty] | КНР | [16 empty] | угольник | [14 empty] | 50 | 12
213300360 | Угольник латунный никелированный Ду 15 штуцер-штуцер | 105040 | no name |  |  |  |  | латунь | [12 empty] | штуцер-штуцер |  |  | равнопроходной | [8 empty] | 15 | [20 empty] | КНР |  | никель | [14 empty] | угольник | [14 empty] | 50 | 13
213300361 | Угольник латунный никелированный Ду 20 штуцер-штуцер | 105040 | no name |  |  |  |  | латунь | [12 empty] | штуцер-штуцер |  |  | равнопроходной | [8 empty] | 20 | [20 empty] | КНР |  | никель | [14 empty] | угольник | [14 empty] | 50 | 14
213300362 | Угольник латунный никелированный Ду 25 штуцер-штуцер | 105040 | no name |  |  |  |  | латунь | [12 empty] | штуцер-штуцер |  |  | равнопроходной | [8 empty] | 25 | [20 empty] | КНР |  | никель | [14 empty] | угольник | [14 empty] | 50 | 15
213300510 | Угольник латунный Ду 15 муфта-штуцер | 105040 | no name |  |  |  |  | латунь | [12 empty] | муфта-штуцер |  |  | равнопроходной | [8 empty] | 15 | [20 empty] | КНР | [16 empty] | угольник | [14 empty] | 51 | 10
213300511 | Угольник латунный Ду 20 муфта-штуцер | 105040 | no name |  |  |  |  | латунь | [12 empty] | муфта-штуцер |  |  | равнопроходной | [8 empty] | 20 | [20 empty] | КНР | [16 empty] | угольник | [14 empty] | 51 | 11
213300512 | Угольник латунный Ду 25 муфта-штуцер | 105040 | no name |  |  |  |  | латунь | [12 empty] | муфта-штуцер |  |  | равнопроходной | [8 empty] | 25 | [20 empty] | КНР | [16 empty] | угольник | [14 empty] | 51 | 12
213300560 | Угольник латунный никелированный Ду 15 муфта-штуцер | 105040 | no name |  |  |  |  | латунь | [12 empty] | муфта-штуцер |  |  | равнопроходной | [8 empty] | 15 | [20 empty] | КНР |  | никель | [14 empty] | угольник | [14 empty] | 51 | 13
213300561 | Угольник латунный никелированный Ду 20 муфта-штуцер | 105040 | no name |  |  |  |  | латунь | [12 empty] | муфта-штуцер |  |  | равнопроходной | [8 empty] | 20 | [20 empty] | КНР |  | никель | [14 empty] | угольник | [14 empty] | 51 | 14
213300562 | Угольник латунный никелированный Ду 25 муфта-штуцер | 105040 | no name |  |  |  |  | латунь | [12 empty] | муфта-штуцер |  |  | равнопроходной | [8 empty] | 25 | [20 empty] | КНР |  | никель | [14 empty] | угольник | [14 empty] | 51 | 15
213100510 | Тройник чугунный Ду 15 | 105040 | no name |  |  |  |  | чугун | [12 empty] | муфта-муфта |  |  | равнопроходной | [8 empty] | 15 | [20 empty] | КНР | [16 empty] | тройник | [14 empty] | 53 | 10
213100511 | Тройник чугунный Ду 20 | 105040 | no name |  |  |  |  | чугун | [12 empty] | муфта-муфта |  |  | равнопроходной | [8 empty] | 20 | [20 empty] | КНР | [16 empty] | тройник | [14 empty] | 53 | 11
213100512 | Тройник чугунный Ду 25 | 105040 | no name |  |  |  |  | чугун | [12 empty] | муфта-муфта |  |  | равнопроходной | [8 empty] | 25 | [20 empty] | КНР | [16 empty] | тройник | [14 empty] | 53 | 12
213100513 | Тройник чугунный Ду 32 | 105040 | no name |  |  |  |  | чугун | [12 empty] | муфта-муфта |  |  | равнопроходной | [8 empty] | 32 | [20 empty] | КНР | [16 empty] | тройник | [14 empty] | 53 | 13
213100514 | Тройник чугунный Ду 40 | 105040 | no name |  |  |  |  | чугун | [12 empty] | муфта-муфта |  |  | равнопроходной | [8 empty] | 40 | [20 empty] | КНР | [16 empty] | тройник | [14 empty] | 53 | 14
213100515 | Тройник чугунный Ду 50 | 105040 | no name |  |  |  |  | чугун | [12 empty] | муфта-муфта |  |  | равнопроходной | [8 empty] | 50 | [20 empty] | КНР | [16 empty] | тройник | [14 empty] | 53 | 15
213100608 | Тройник чугунный Ду 20х15 переходный | 105040 | no name |  |  |  |  | чугун | [12 empty] | муфта-муфта |  |  | переходной | [8 empty] | 20-15 | [20 empty] | КНР | [16 empty] | тройник | [14 empty] | 53 | 16
213100613 | Тройник чугунный Ду 25х15 переходный | 105040 | no name |  |  |  |  | чугун | [12 empty] | муфта-муфта |  |  | переходной | [8 empty] | 25-15 | [20 empty] | КНР | [16 empty] | тройник | [14 empty] | 53 | 17
213100614 | Тройник чугунный Ду 25х20 переходный | 105040 | no name |  |  |  |  | чугун | [12 empty] | муфта-муфта |  |  | переходной | [8 empty] | 25-20 | [20 empty] | КНР | [16 empty] | тройник | [14 empty] | 53 | 18
213100618 | Тройник чугунный Ду 32х15 переходный | 105040 | no name |  |  |  |  | чугун | [12 empty] | муфта-муфта |  |  | переходной | [8 empty] | 32-15 | [20 empty] | КНР | [16 empty] | тройник | [14 empty] | 53 | 19
213100619 | Тройник чугунный Ду 32х20 переходный | 105040 | no name |  |  |  |  | чугун | [12 empty] | муфта-муфта |  |  | переходной | [8 empty] | 32-20 | [20 empty] | КНР | [16 empty] | тройник | [14 empty] | 53 | 20
213100620 | Тройник чугунный Ду 32х25 переходный | 105040 | no name |  |  |  |  | чугун | [12 empty] | муфта-муфта |  |  | переходной | [8 empty] | 32-25 | [20 empty] | КНР | [16 empty] | тройник | [14 empty] | 53 | 21
213200510 | Тройник чугунный Ду 15 оцинкованный | 105040 | no name |  |  |  |  | чугун оцинкованный | [12 empty] | муфта-муфта |  |  | равнопроходной | [8 empty] | 15 | [20 empty] | КНР |  | оцинкованная сталь | [14 empty] | тройник | [14 empty] | 54 | 10
213200511 | Тройник чугунный Ду 20 оцинкованный | 105040 | no name |  |  |  |  | чугун оцинкованный | [12 empty] | муфта-муфта |  |  | равнопроходной | [8 empty] | 20 | [20 empty] | КНР |  | оцинкованная сталь | [14 empty] | тройник | [14 empty] | 54 | 11
213200512 | Тройник чугунный Ду 25 оцинкованный | 105040 | no name |  |  |  |  | чугун оцинкованный | [12 empty] | муфта-муфта |  |  | равнопроходной | [8 empty] | 25 | [20 empty] | КНР |  | оцинкованная сталь | [14 empty] | тройник | [14 empty] | 54 | 12
213200513 | Тройник чугунный Ду 32 оцинкованный | 105040 | no name |  |  |  |  | чугун оцинкованный | [12 empty] | муфта-муфта |  |  | равнопроходной | [8 empty] | 32 | [20 empty] | КНР |  | оцинкованная сталь | [14 empty] | тройник | [14 empty] | 54 | 13
213200514 | Тройник чугунный Ду 40 оцинкованный | 105040 | no name |  |  |  |  | чугун оцинкованный | [12 empty] | муфта-муфта |  |  | равнопроходной | [8 empty] | 40 | [20 empty] | КНР |  | оцинкованная сталь | [14 empty] | тройник | [14 empty] | 54 | 14
213200515 | Тройник чугунный Ду 50 оцинкованный | 105040 | no name |  |  |  |  | чугун оцинкованный | [12 empty] | муфта-муфта |  |  | равнопроходной | [8 empty] | 50 | [20 empty] | КНР |  | оцинкованная сталь | [14 empty] | тройник | [14 empty] | 54 | 15
213400010 | Тройник латунный 15 муфт-муфта-муфта | 105040 | no name |  |  |  |  | латунь | [12 empty] | муфта-муфта-муфта |  |  | равнопроходной | [8 empty] | 15 | [20 empty] | КНР | [16 empty] | тройник | [14 empty] | 55 | 10
213400011 | Тройник латунный 20 муфт-муфта-муфта | 105040 | no name |  |  |  |  | латунь | [12 empty] | муфта-муфта-муфта |  |  | равнопроходной | [8 empty] | 20 | [20 empty] | КНР | [16 empty] | тройник | [14 empty] | 55 | 11
213400012 | Тройник латунный 25 муфт-муфта-муфта | 105040 | no name |  |  |  |  | латунь | [12 empty] | муфта-муфта-муфта |  |  | равнопроходной | [8 empty] | 25 | [20 empty] | КНР | [16 empty] | тройник | [14 empty] | 55 | 12
213400013 | Тройник латунный 32 муфт-муфта-муфта | 105040 | no name |  |  |  |  | латунь | [12 empty] | муфта-муфта-муфта |  |  | равнопроходной | [8 empty] | 32 | [20 empty] | КНР | [16 empty] | тройник | [14 empty] | 55 | 13
213400015 | Тройник латунный 50 муфт-муфта-муфта | 105040 | no name |  |  |  |  | латунь | [12 empty] | муфта-муфта-муфта |  |  | равнопроходной | [8 empty] | 50 | [20 empty] | КНР | [16 empty] | тройник | [14 empty] | 55 | 14
213400060 | Тройник латунный никелированный 15 муфт-муфта-муфта | 105040 | no name |  |  |  |  | латунь | [12 empty] | муфта-муфта-муфта |  |  | равнопроходной | [8 empty] | 15 | [20 empty] | КНР |  | никель | [14 empty] | тройник | [14 empty] | 55 | 15
213400061 | Тройник латунный никелированный 20 муфт-муфта-муфта | 105040 | no name |  |  |  |  | латунь | [12 empty] | муфта-муфта-муфта |  |  | равнопроходной | [8 empty] | 20 | [20 empty] | КНР |  | никель | [14 empty] | тройник | [14 empty] | 55 | 16
213400062 | Тройник латунный никелированный 25 муфт-муфта-муфта | 105040 | no name |  |  |  |  | латунь | [12 empty] | муфта-муфта-муфта |  |  | равнопроходной | [8 empty] | 25 | [20 empty] | КНР |  | никель | [14 empty] | тройник | [14 empty] | 55 | 17
213400063 | Тройник латунный никелированный 32 муфт-муфта-муфта | 105040 | no name |  |  |  |  | латунь | [12 empty] | муфта-муфта-муфта |  |  | равнопроходной | [8 empty] | 32 | [20 empty] | КНР |  | никель | [14 empty] | тройник | [14 empty] | 55 | 18
213400064 | Тройник латунный никелированный 40 муфт-муфта-муфта | 105040 | no name |  |  |  |  | латунь | [12 empty] | муфта-муфта-муфта |  |  | равнопроходной | [8 empty] | 40 | [20 empty] | КНР |  | никель | [14 empty] | тройник | [14 empty] | 55 | 19
213400065 | Тройник латунный никелированный 50 муфт-муфта-муфта | 105040 | no name |  |  |  |  | латунь | [12 empty] | муфта-муфта-муфта |  |  | равнопроходной | [8 empty] | 50 | [20 empty] | КНР |  | никель | [14 empty] | тройник | [14 empty] | 55 | 20
213400110 | Тройник латунный 15 штуцер-штуцер-штуцер | 105040 | no name |  |  |  |  | латунь | [12 empty] | штуцер-штуцер-штуцер |  |  | равнопроходной | [8 empty] | 15 | [20 empty] | КНР | [16 empty] | тройник | [14 empty] | 57 | 10
213400111 | Тройник латунный 20 штуцер-штуцер-штуцер | 105040 | no name |  |  |  |  | латунь | [12 empty] | штуцер-штуцер-штуцер |  |  | равнопроходной | [8 empty] | 20 | [20 empty] | КНР | [16 empty] | тройник | [14 empty] | 57 | 11
213400112 | Тройник латунный 25 штуцер-штуцер-штуцер | 105040 | no name |  |  |  |  | латунь | [12 empty] | штуцер-штуцер-штуцер |  |  | равнопроходной | [8 empty] | 25 | [20 empty] | КНР | [16 empty] | тройник | [14 empty] | 57 | 12
213400160 | Тройник латунный никелированный 15 штуцер-штуцер-штуцер | 105040 | no name |  |  |  |  | латунь | [12 empty] | штуцер-штуцер-штуцер |  |  | равнопроходной | [8 empty] | 15 | [20 empty] | КНР |  | никель | [14 empty] | тройник | [14 empty] | 57 | 13
213400161 | Тройник латунный никелированный 20 штуцер-штуцер-штуцер | 105040 | no name |  |  |  |  | латунь | [12 empty] | штуцер-штуцер-штуцер |  |  | равнопроходной | [8 empty] | 20 | [20 empty] | КНР |  | никель | [14 empty] | тройник | [14 empty] | 57 | 14
213400162 | Тройник латунный никелированный 25 штуцер-штуцер-штуцер | 105040 | no name |  |  |  |  | латунь | [12 empty] | штуцер-штуцер-штуцер |  |  | равнопроходной | [8 empty] | 25 | [20 empty] | КНР |  | никель | [14 empty] | тройник | [14 empty] | 57 | 15
213400210 | Тройник латунный 15 муфта-штуцер-муфта | 105040 | no name |  |  |  |  | латунь | [12 empty] | муфта-штуцер-муфта |  |  | равнопроходной | [8 empty] | 15 | [20 empty] | КНР | [16 empty] | тройник | [14 empty] | 58 | 10
213400211 | Тройник латунный 20 муфта-штуцер-муфта | 105040 | no name |  |  |  |  | латунь | [12 empty] | муфта-штуцер-муфта |  |  | равнопроходной | [8 empty] | 20 | [20 empty] | КНР | [16 empty] | тройник | [14 empty] | 58 | 11
213400260 | Тройник латунный никелированный 15 муфта-штуцер-муфта | 105040 | no name |  |  |  |  | латунь | [12 empty] | муфта-штуцер-муфта |  |  | равнопроходной | [8 empty] | 15 | [20 empty] | КНР |  | никель | [14 empty] | тройник | [14 empty] | 58 | 12
213400261 | Тройник латунный никелированный 20 муфта-штуцер-муфта | 105040 | no name |  |  |  |  | латунь | [12 empty] | муфта-штуцер-муфта |  |  | равнопроходной | [8 empty] | 20 | [20 empty] | КНР |  | никель | [14 empty] | тройник | [14 empty] | 58 | 13
213400510 | Тройник латунный 15 штуцер-муфта-штуцер | 105040 | no name |  |  |  |  | латунь | [12 empty] | штуцер-муфта-штуцер |  |  | равнопроходной | [8 empty] | 15 | [20 empty] | КНР | [16 empty] | тройник | [14 empty] | 59 | 10
213400511 | Тройник латунный 20 штуцер-муфта-штуцер | 105040 | no name |  |  |  |  | латунь | [12 empty] | штуцер-муфта-штуцер |  |  | равнопроходной | [8 empty] | 20 | [20 empty] | КНР | [16 empty] | тройник | [14 empty] | 59 | 11
213400560 | Тройник латунный никелированный 15 штуцер-муфта-штуцер | 105040 | no name |  |  |  |  | латунь | [12 empty] | штуцер-муфта-штуцер |  |  | равнопроходной | [8 empty] | 15 | [20 empty] | КНР |  | никель | [14 empty] | тройник | [14 empty] | 59 | 12
213400561 | Тройник латунный никелированный 20 штуцер-муфта-штуцер | 105040 | no name |  |  |  |  | латунь | [12 empty] | штуцер-муфта-штуцер |  |  | равнопроходной | [8 empty] | 20 | [20 empty] | КНР |  | никель | [14 empty] | тройник | [14 empty] | 59 | 13
213500004 | Тройник латунный 20-15-20 муфт-муфта-муфта переходный | 105040 | no name |  |  |  |  | латунь | [12 empty] | муфта-муфта-муфта |  |  | переходной | [8 empty] | 20-15-20 | [20 empty] | КНР | [16 empty] | тройник | [14 empty] | 60 | 10
213500005 | Тройник латунный 25-15-25 муфт-муфта-муфта переходный | 105040 | no name |  |  |  |  | латунь | [12 empty] | муфта-муфта-муфта |  |  | переходной | [8 empty] | 25-15-25 | [20 empty] | КНР | [16 empty] | тройник | [14 empty] | 60 | 11
213500006 | Тройник латунный 25-20-25 муфт-муфта-муфта переходный | 105040 | no name |  |  |  |  | латунь | [12 empty] | муфта-муфта-муфта |  |  | переходной | [8 empty] | 25-20-25 | [20 empty] | КНР | [16 empty] | тройник | [14 empty] | 60 | 12
213500054 | Тройник латунный никелированный 20-15-20 муфт-муфта-муфта переходный | 105040 | no name |  |  |  |  | латунь | [12 empty] | муфта-муфта-муфта |  |  | переходной | [8 empty] | 20-15-20 | [20 empty] | КНР |  | никель | [14 empty] | тройник | [14 empty] | 60 | 13
213500055 | Тройник латунный никелированный 25-15-25 муфт-муфта-муфта переходный | 105040 | no name |  |  |  |  | латунь | [12 empty] | муфта-муфта-муфта |  |  | переходной | [8 empty] | 25-15-05 | [20 empty] | КНР |  | никель | [14 empty] | тройник | [14 empty] | 60 | 14
213500056 | Тройник латунный никелированный 25-20-25 муфт-муфта-муфта переходный | 105040 | no name |  |  |  |  | латунь | [12 empty] | муфта-муфта-муфта |  |  | переходной | [8 empty] | 25-20-25 | [20 empty] | КНР |  | никель | [14 empty] | тройник | [14 empty] | 60 | 15
214100010 | Крест чугунный Ду 15 | 105040 | no name |  |  |  |  | чугун | [12 empty] | муфта-муфта |  |  | равнопроходной | [8 empty] | 15 | [20 empty] | КНР | [16 empty] | крест | [14 empty] | 62 | 10
214100011 | Крест чугунный Ду 20 | 105040 | no name |  |  |  |  | чугун | [12 empty] | муфта-муфта |  |  | равнопроходной | [8 empty] | 20 | [20 empty] | КНР | [16 empty] | крест | [14 empty] | 62 | 11
214100012 | Крест чугунный Ду 25 | 105040 | no name |  |  |  |  | чугун | [12 empty] | муфта-муфта |  |  | равнопроходной | [8 empty] | 25 | [20 empty] | КНР | [16 empty] | крест | [14 empty] | 62 | 12
214100013 | Крест чугунный Ду 32 | 105040 | no name |  |  |  |  | чугун | [12 empty] | муфта-муфта |  |  | равнопроходной | [8 empty] | 32 | [20 empty] | КНР | [16 empty] | крест | [14 empty] | 62 | 13
214100014 | Крест чугунный Ду 40 | 105040 | no name |  |  |  |  | чугун | [12 empty] | муфта-муфта |  |  | равнопроходной | [8 empty] | 40 | [20 empty] | КНР | [16 empty] | крест | [14 empty] | 62 | 14
214100015 | Крест чугунный Ду 50 | 105040 | no name |  |  |  |  | чугун | [12 empty] | муфта-муфта |  |  | равнопроходной | [8 empty] | 50 | [20 empty] | КНР | [16 empty] | крест | [14 empty] | 62 | 15
214100108 | Крест чугунный Ду 20х15 переходный | 105040 | no name |  |  |  |  | чугун | [12 empty] | муфта-муфта |  |  | переходной | [8 empty] | 20-15 | [20 empty] | КНР | [16 empty] | крест | [14 empty] | 63 | 10
214100113 | Крест чугунный Ду 25х15 переходный | 105040 | no name |  |  |  |  | чугун | [12 empty] | муфта-муфта |  |  | переходной | [8 empty] | 25-15 | [20 empty] | КНР | [16 empty] | крест | [14 empty] | 63 | 11
214100114 | Крест чугунный Ду 25х20 переходный | 105040 | no name |  |  |  |  | чугун | [12 empty] | муфта-муфта |  |  | переходной | [8 empty] | 25-20 | [20 empty] | КНР | [16 empty] | крест | [14 empty] | 63 | 12
214100608 | Крест чугунный Ду 20х15 переходный оцинкованный | 105040 | no name |  |  |  |  | чугун оцинкованный | [12 empty] | муфта-муфта |  |  | переходной | [8 empty] | 20- 15 | [20 empty] | КНР |  | оцинкованная сталь | [14 empty] | крест | [14 empty] | 64 | 12
214100613 | Крест чугунный Ду 25х15 переходный оцинкованный | 105040 | no name |  |  |  |  | чугун оцинкованный | [12 empty] | муфта-муфта |  |  | переходной | [8 empty] | 25- 15 | [20 empty] | КНР |  | оцинкованная сталь | [14 empty] | крест | [14 empty] | 64 | 13
214100614 | Крест чугунный Ду 25х20 переходный оцинкованный | 105040 | no name |  |  |  |  | чугун оцинкованный | [12 empty] | муфта-муфта |  |  | переходной | [8 empty] | 25- 20 | [20 empty] | КНР |  | оцинкованная сталь | [14 empty] | крест | [14 empty] | 64 | 14
214200010 | Крест латунный Ду 15 муфта- муфта- муфта | 105040 | no name |  |  |  |  | латунь | [12 empty] | муфта-муфта-муфта |  |  | равнопроходной | [8 empty] | 15 | [20 empty] | КНР | [16 empty] | крест | [14 empty] | 65 | 10
214200011 | Крест латунный Ду 20 муфта- муфта- муфта | 105040 | no name |  |  |  |  | латунь | [12 empty] | муфта-муфта-муфта |  |  | равнопроходной | [8 empty] | 20 | [20 empty] | КНР | [16 empty] | крест | [14 empty] | 65 | 11
214200012 | Крест латунный Ду 25 муфта- муфта- муфта | 105040 | no name |  |  |  |  | латунь | [12 empty] | муфта-муфта-муфта |  |  | равнопроходной | [8 empty] | 25 | [20 empty] | КНР | [16 empty] | крест | [14 empty] | 65 | 12
214200060 | Крест латунный никелированный Ду 15 муфта- муфта- муфта | 105040 | no name |  |  |  |  | латунь | [12 empty] | муфта-муфта-муфта |  |  | равнопроходной | [8 empty] | 15 | [20 empty] | КНР |  | никель | [14 empty] | крест | [14 empty] | 65 | 13
214200061 | Крест латунный никелированный Ду 20 муфта- муфта- муфта | 105040 | no name |  |  |  |  | латунь | [12 empty] | муфта-муфта-муфта |  |  | равнопроходной | [8 empty] | 20 | [20 empty] | КНР |  | никель | [14 empty] | крест | [14 empty] | 65 | 14
214200062 | Крест латунный никелированный Ду 25 муфта- муфта- муфта | 105040 | no name |  |  |  |  | латунь | [12 empty] | муфта-муфта-муфта |  |  | равнопроходной | [8 empty] | 25 | [20 empty] | КНР |  | никель | [14 empty] | крест | [14 empty] | 65 | 15
215100010 | Ниппель чугунный Ду 15 штуцер-штуцер | 105040 | no name |  |  |  |  | чугун | Да | [11 empty] | штуцер-штуцер |  |  | равнопроходной | [8 empty] | 15 | [20 empty] | КНР | [16 empty] | ниппель | [14 empty] | 66 | 10
215100011 | Ниппель чугунный Ду 20 штуцер-штуцер | 105040 | no name |  |  |  |  | чугун | Да | [11 empty] | штуцер-штуцер |  |  | равнопроходной | [8 empty] | 20 | [20 empty] | КНР | [16 empty] | ниппель | [14 empty] | 66 | 11
215100012 | Ниппель чугунный Ду 25 штуцер-штуцер | 105040 | no name |  |  |  |  | чугун | Да | [11 empty] | штуцер-штуцер |  |  | равнопроходной | [8 empty] | 25 | [20 empty] | КНР | [16 empty] | ниппель | [14 empty] | 66 | 12
215100013 | Ниппель чугунный Ду 32 штуцер-штуцер | 105040 | no name |  |  |  |  | чугун | Да | [11 empty] | штуцер-штуцер |  |  | равнопроходной | [8 empty] | 32 | [20 empty] | КНР | [16 empty] | ниппель | [14 empty] | 66 | 13
215100014 | Ниппель чугунный Ду 40 штуцер-штуцер | 105040 | no name |  |  |  |  | чугун | Да | [11 empty] | штуцер-штуцер |  |  | равнопроходной | [8 empty] | 40 | [20 empty] | КНР | [16 empty] | ниппель | [14 empty] | 66 | 14
215100015 | Ниппель чугунный Ду 50 штуцер-штуцер | 105040 | no name |  |  |  |  | чугун | Да | [11 empty] | штуцер-штуцер |  |  | равнопроходной | [8 empty] | 50 | [20 empty] | КНР | [16 empty] | ниппель | [14 empty] | 66 | 15
215100060 | Ниппель чугунный Ду 15, оцинкованный штуцер-штуцер | 105040 | no name |  |  |  |  | чугун оцинкованный | Да | [11 empty] | штуцер-штуцер |  |  | равнопроходной | [8 empty] | 15 | [20 empty] | КНР |  | оцинкованная сталь | [14 empty] | ниппель | [14 empty] | 67 | 10
215100061 | Ниппель чугунный Ду 20, оцинкованный штуцер-штуцер | 105040 | no name |  |  |  |  | чугун оцинкованный | Да | [11 empty] | штуцер-штуцер |  |  | равнопроходной | [8 empty] | 20 | [20 empty] | КНР |  | оцинкованная сталь | [14 empty] | ниппель | [14 empty] | 67 | 11
215100062 | Ниппель чугунный Ду 25, оцинкованный штуцер-штуцер | 105040 | no name |  |  |  |  | чугун оцинкованный | Да | [11 empty] | штуцер-штуцер |  |  | равнопроходной | [8 empty] | 25 | [20 empty] | КНР |  | оцинкованная сталь | [14 empty] | ниппель | [14 empty] | 67 | 12
215100063 | Ниппель чугунный Ду 32, оцинкованный штуцер-штуцер | 105040 | no name |  |  |  |  | чугун оцинкованный | Да | [11 empty] | штуцер-штуцер |  |  | равнопроходной | [8 empty] | 32 | [20 empty] | КНР |  | оцинкованная сталь | [14 empty] | ниппель | [14 empty] | 67 | 13
215100064 | Ниппель чугунный Ду 40, оцинкованный штуцер-штуцер | 105040 | no name |  |  |  |  | чугун оцинкованный | Да | [11 empty] | штуцер-штуцер |  |  | равнопроходной | [8 empty] | 40 | [20 empty] | КНР |  | оцинкованная сталь | [14 empty] | ниппель | [14 empty] | 67 | 14
215100065 | Ниппель чугунный Ду 50, оцинкованный штуцер-штуцер | 105040 | no name |  |  |  |  | чугун оцинкованный | Да | [11 empty] | штуцер-штуцер |  |  | равнопроходной | [8 empty] | 50 | [20 empty] | КНР |  | оцинкованная сталь | [14 empty] | ниппель | [14 empty] | 67 | 15
215100503 | Футорка чугунная Ду 15-10 штуцер-муфта | 105040 | no name |  |  |  |  | чугун | [12 empty] | муфта-штуцер |  |  | переходной | [8 empty] | 15-10 | [20 empty] | КНР | [16 empty] | футорка | [14 empty] | 69 | 10
215100508 | Футорка чугунная Ду 20-15 штуцер-муфта | 105040 | no name |  |  |  |  | чугун | [12 empty] | муфта-штуцер |  |  | переходной | [8 empty] | 20-15 | [20 empty] | КНР | [16 empty] | футорка | [14 empty] | 69 | 11
215100513 | Футорка чугунная Ду 25-15 штуцер-муфта | 105040 | no name |  |  |  |  | чугун | [12 empty] | муфта-штуцер |  |  | переходной | [8 empty] | 25-15 | [20 empty] | КНР | [16 empty] | футорка | [14 empty] | 69 | 12
215100514 | Футорка чугунная Ду 25-20 штуцер-муфта | 105040 | no name |  |  |  |  | чугун | [12 empty] | муфта-штуцер |  |  | переходной | [8 empty] | 25-20 | [20 empty] | КНР | [16 empty] | футорка | [14 empty] | 69 | 13
215100518 | Футорка чугунная Ду 32-15 штуцер-муфта | 105040 | no name |  |  |  |  | чугун | [12 empty] | муфта-штуцер |  |  | переходной | [8 empty] | 32-15 | [20 empty] | КНР | [16 empty] | футорка | [14 empty] | 69 | 14
215100519 | Футорка чугунная Ду 32-20 штуцер-муфта | 105040 | no name |  |  |  |  | чугун | [12 empty] | муфта-штуцер |  |  | переходной | [8 empty] | 32-20 | [20 empty] | КНР | [16 empty] | футорка | [14 empty] | 69 | 15
215100520 | Футорка чугунная Ду 32-25 штуцер-муфта | 105040 | no name |  |  |  |  | чугун | [12 empty] | муфта-штуцер |  |  | переходной | [8 empty] | 32-25 | [20 empty] | КНР | [16 empty] | футорка | [14 empty] | 69 | 16
215100523 | Футорка чугунная Ду 40-15 штуцер-муфта | 105040 | no name |  |  |  |  | чугун | [12 empty] | муфта-штуцер |  |  | переходной | [8 empty] | 40-15 | [20 empty] | КНР | [16 empty] | футорка | [14 empty] | 69 | 17
215100524 | Футорка чугунная Ду 40-20 штуцер-муфта | 105040 | no name |  |  |  |  | чугун | [12 empty] | муфта-штуцер |  |  | переходной | [8 empty] | 40-20 | [20 empty] | КНР | [16 empty] | футорка | [14 empty] | 69 | 18
215100525 | Футорка чугунная Ду 40-25 штуцер-муфта | 105040 | no name |  |  |  |  | чугун | [12 empty] | муфта-штуцер |  |  | переходной | [8 empty] | 40-25 | [20 empty] | КНР | [16 empty] | футорка | [14 empty] | 69 | 19
215100526 | Футорка чугунная Ду 40-32 штуцер-муфта | 105040 | no name |  |  |  |  | чугун | [12 empty] | муфта-штуцер |  |  | переходной | [8 empty] | 40-32 | [20 empty] | КНР | [16 empty] | футорка | [14 empty] | 69 | 20
215100530 | Футорка чугунная Ду 50-15 штуцер-муфта | 105040 | no name |  |  |  |  | чугун | [12 empty] | муфта-штуцер |  |  | переходной | [8 empty] | 50-15 | [20 empty] | КНР | [16 empty] | футорка | [14 empty] | 69 | 21
215100531 | Футорка чугунная Ду 50-20 штуцер-муфта | 105040 | no name |  |  |  |  | чугун | [12 empty] | муфта-штуцер |  |  | переходной | [8 empty] | 50-20 | [20 empty] | КНР | [16 empty] | футорка | [14 empty] | 69 | 22
215100532 | Футорка чугунная Ду 50-25 штуцер-муфта | 105040 | no name |  |  |  |  | чугун | [12 empty] | муфта-штуцер |  |  | переходной | [8 empty] | 50-25 | [20 empty] | КНР | [16 empty] | футорка | [14 empty] | 69 | 23
215100533 | Футорка чугунная Ду 50-32 штуцер-муфта | 105040 | no name |  |  |  |  | чугун | [12 empty] | муфта-штуцер |  |  | переходной | [8 empty] | 50-32 | [20 empty] | КНР | [16 empty] | футорка | [14 empty] | 69 | 24
215100534 | Футорка чугунная Ду 50-40 штуцер-муфта | 105040 | no name |  |  |  |  | чугун | [12 empty] | муфта-штуцер |  |  | переходной | [8 empty] | 50-40 | [20 empty] | КНР | [16 empty] | футорка | [14 empty] | 69 | 25
215100603 | Футорка чугунная Ду 15-10 штуцер-муфта, оцинкованная | 105040 | no name |  |  |  |  | чугун оцинкованный | [12 empty] | муфта-штуцер |  |  | переходной | [8 empty] | 15-10 | [20 empty] | КНР |  | оцинкованная сталь | [14 empty] | футорка | [14 empty] | 69 | 26
215100608 | Футорка чугунная Ду 20-15 штуцер-муфта, оцинкованная | 105040 | no name |  |  |  |  | чугун оцинкованный | [12 empty] | муфта-штуцер |  |  | переходной | [8 empty] | 20-15 | [20 empty] | КНР |  | оцинкованная сталь | [14 empty] | футорка | [14 empty] | 69 | 27
215100613 | Футорка чугунная Ду 25-15 штуцер-муфта, оцинкованная | 105040 | no name |  |  |  |  | чугун оцинкованный | [12 empty] | муфта-штуцер |  |  | переходной | [8 empty] | 25-15 | [20 empty] | КНР |  | оцинкованная сталь | [14 empty] | футорка | [14 empty] | 69 | 28
215100614 | Футорка чугунная Ду 25-20 штуцер-муфта, оцинкованная | 105040 | no name |  |  |  |  | чугун оцинкованный | [12 empty] | муфта-штуцер |  |  | переходной | [8 empty] | 25-20 | [20 empty] | КНР |  | оцинкованная сталь | [14 empty] | футорка | [14 empty] | 69 | 29
215100618 | Футорка чугунная Ду 32-15 штуцер-муфта, оцинкованная | 105040 | no name |  |  |  |  | чугун оцинкованный | [12 empty] | муфта-штуцер |  |  | переходной | [8 empty] | 32-15 | [20 empty] | КНР |  | оцинкованная сталь | [14 empty] | футорка | [14 empty] | 69 | 30
215100619 | Футорка чугунная Ду 32-20 штуцер-муфта, оцинкованная | 105040 | no name |  |  |  |  | чугун оцинкованный | [12 empty] | муфта-штуцер |  |  | переходной | [8 empty] | 32-20 | [20 empty] | КНР |  | оцинкованная сталь | [14 empty] | футорка | [14 empty] | 69 | 31
215100620 | Футорка чугунная Ду 32-25 штуцер-муфта, оцинкованная | 105040 | no name |  |  |  |  | чугун оцинкованный | [12 empty] | муфта-штуцер |  |  | переходной | [8 empty] | 32-25 | [20 empty] | КНР |  | оцинкованная сталь | [14 empty] | футорка | [14 empty] | 69 | 32
215100623 | Футорка чугунная Ду 40-15 штуцер-муфта, оцинкованная | 105040 | no name |  |  |  |  | чугун оцинкованный | [12 empty] | муфта-штуцер |  |  | переходной | [8 empty] | 40-15 | [20 empty] | КНР |  | оцинкованная сталь | [14 empty] | футорка | [14 empty] | 69 | 33
215100624 | Футорка чугунная Ду 40-20 штуцер-муфта, оцинкованная | 105040 | no name |  |  |  |  | чугун оцинкованный | [12 empty] | муфта-штуцер |  |  | переходной | [8 empty] | 40-20 | [20 empty] | КНР |  | оцинкованная сталь | [14 empty] | футорка | [14 empty] | 69 | 34
215100625 | Футорка чугунная Ду 40-25 штуцер-муфта, оцинкованная | 105040 | no name |  |  |  |  | чугун оцинкованный | [12 empty] | муфта-штуцер |  |  | переходной | [8 empty] | 40-25 | [20 empty] | КНР |  | оцинкованная сталь | [14 empty] | футорка | [14 empty] | 69 | 35
215100626 | Футорка чугунная Ду 40-32 штуцер-муфта, оцинкованная | 105040 | no name |  |  |  |  | чугун оцинкованный | [12 empty] | муфта-штуцер |  |  | переходной | [8 empty] | 40-32 | [20 empty] | КНР |  | оцинкованная сталь | [14 empty] | футорка | [14 empty] | 69 | 36
215100630 | Футорка чугунная Ду 50-15 штуцер-муфта, оцинкованная | 105040 | no name |  |  |  |  | чугун оцинкованный | [12 empty] | муфта-штуцер |  |  | переходной | [8 empty] | 50-15 | [20 empty] | КНР |  | оцинкованная сталь | [14 empty] | футорка | [14 empty] | 69 | 37
215100631 | Футорка чугунная Ду 50-20 штуцер-муфта, оцинкованная | 105040 | no name |  |  |  |  | чугун оцинкованный | [12 empty] | муфта-штуцер |  |  | переходной | [8 empty] | 50-20 | [20 empty] | КНР |  | оцинкованная сталь | [14 empty] | футорка | [14 empty] | 69 | 38
215100632 | Футорка чугунная Ду 50-25 штуцер-муфта, оцинкованная | 105040 | no name |  |  |  |  | чугун оцинкованный | [12 empty] | муфта-штуцер |  |  | переходной | [8 empty] | 50-25 | [20 empty] | КНР |  | оцинкованная сталь | [14 empty] | футорка | [14 empty] | 69 | 39
215100633 | Футорка чугунная Ду 50-32 штуцер-муфта, оцинкованная | 105040 | no name |  |  |  |  | чугун оцинкованный | [12 empty] | муфта-штуцер |  |  | переходной | [8 empty] | 50-32 | [20 empty] | КНР |  | оцинкованная сталь | [14 empty] | футорка | [14 empty] | 69 | 40
215100634 | Футорка чугунная Ду 50-40 штуцер-муфта,оцинкованная | 105040 | no name |  |  |  |  | чугун оцинкованный | [12 empty] | муфта-штуцер |  |  | переходной | [8 empty] | 50-40 | [20 empty] | КНР |  | оцинкованная сталь | [14 empty] | футорка | [14 empty] | 69 | 41
215300010 | Заглушка латунная Ду 15 муфтовая | 105040 | no name |  |  |  |  | латунь | [12 empty] | муфта-муфта | [11 empty] | 15 | [20 empty] | КНР | [16 empty] | заглушка | [14 empty] | 70 | 10
215300011 | Заглушка латунная Ду 20 муфтовая | 105040 | no name |  |  |  |  | латунь | [12 empty] | муфта-муфта | [11 empty] | 20 | [20 empty] | КНР | [16 empty] | заглушка | [14 empty] | 70 | 11
215300012 | Заглушка латунная Ду 25 муфтовая | 105040 | no name |  |  |  |  | латунь | [12 empty] | муфта-муфта | [11 empty] | 25 | [20 empty] | КНР | [16 empty] | заглушка | [14 empty] | 70 | 12
215300013 | Заглушка латунная Ду 32 муфтовая | 105040 | no name |  |  |  |  | латунь | [12 empty] | муфта-муфта | [11 empty] | 32 | [20 empty] | КНР | [16 empty] | заглушка | [14 empty] | 70 | 13
215300060 | Заглушка латунная никелированная Ду 15 муфтовая | 105040 | no name |  |  |  |  | латунь | [12 empty] | муфта-муфта | [11 empty] | 15 | [20 empty] | КНР |  | никель | [14 empty] | заглушка | [14 empty] | 70 | 14
215300061 | Заглушка латунная никелированная Ду 20 муфтовая | 105040 | no name |  |  |  |  | латунь | [12 empty] | муфта-муфта | [11 empty] | 20 | [20 empty] | КНР |  | никель | [14 empty] | заглушка | [14 empty] | 70 | 15
215300062 | Заглушка латунная никелированная Ду 25 муфтовая | 105040 | no name |  |  |  |  | латунь | [12 empty] | муфта-муфта | [11 empty] | 25 | [20 empty] | КНР |  | никель | [14 empty] | заглушка | [14 empty] | 70 | 16
215300063 | Заглушка латунная никелированная Ду 32 муфтовая | 105040 | no name |  |  |  |  | латунь | [12 empty] | муфта-муфта | [11 empty] | 32 | [20 empty] | КНР |  | никель | [14 empty] | заглушка | [14 empty] | 70 | 17
215300064 | Заглушка латунная никелированная Ду 40 муфтовая | 105040 | no name |  |  |  |  | латунь | [12 empty] | муфта-муфта | [11 empty] | 40 | [20 empty] | КНР |  | никель | [14 empty] | заглушка | [14 empty] | 70 | 18
215300065 | Заглушка латунная никелированная Ду 50 муфтовая | 105040 | no name |  |  |  |  | латунь | [12 empty] | муфта-муфта | [11 empty] | 50 | [20 empty] | КНР |  | никель | [14 empty] | заглушка | [14 empty] | 70 | 19
215300110 | Заглушка латунная Ду 15 штуцер | 105040 | no name |  |  |  |  | латунь | [12 empty] | резьбовое, НР | [11 empty] | 15 | [20 empty] | КНР | [16 empty] | заглушка | [14 empty] | 71 | 10
215300111 | Заглушка латунная Ду 20 штуцер | 105040 | no name |  |  |  |  | латунь | [12 empty] | резьбовое, НР | [11 empty] | 20 | [20 empty] | КНР | [16 empty] | заглушка | [14 empty] | 71 | 11
215300112 | Заглушка латунная Ду 25 штуцер | 105040 | no name |  |  |  |  | латунь | [12 empty] | резьбовое, НР | [11 empty] | 25 | [20 empty] | КНР | [16 empty] | заглушка | [14 empty] | 71 | 12
215300113 | Заглушка латунная Ду 32 штуцер | 105040 | no name |  |  |  |  | латунь | [12 empty] | резьбовое, НР | [11 empty] | 32 | [20 empty] | КНР | [16 empty] | заглушка | [14 empty] | 71 | 13
215300114 | Заглушка латунная Ду 40 штуцер | 105040 | no name |  |  |  |  | латунь | [12 empty] | резьбовое, НР | [11 empty] | 40 | [20 empty] | КНР | [16 empty] | заглушка | [14 empty] | 71 | 14
215300160 | Заглушка латунная никелированная Ду 15 штуцер | 105040 | no name |  |  |  |  | латунь | [12 empty] | резьбовое, НР | [11 empty] | 15 | [20 empty] | КНР |  | никель | [14 empty] | заглушка | [14 empty] | 71 | 15
215300161 | Заглушка латунная никелированная Ду 20 штуцер | 105040 | no name |  |  |  |  | латунь | [12 empty] | резьбовое, НР | [11 empty] | 20 | [20 empty] | КНР |  | никель | [14 empty] | заглушка | [14 empty] | 71 | 16
215300162 | Заглушка латунная никелированная Ду 25 штуцер | 105040 | no name |  |  |  |  | латунь | [12 empty] | резьбовое, НР | [11 empty] | 25 | [20 empty] | КНР |  | никель | [14 empty] | заглушка | [14 empty] | 71 | 17
215300163 | Заглушка латунная никелированная Ду 32 штуцер | 105040 | no name |  |  |  |  | латунь | [12 empty] | резьбовое, НР | [11 empty] | 32 | [20 empty] | КНР |  | никель | [14 empty] | заглушка | [14 empty] | 71 | 18
215300164 | Заглушка латунная никелированная Ду 40 штуцер | 105040 | no name |  |  |  |  | латунь | [12 empty] | резьбовое, НР | [11 empty] | 40 | [20 empty] | КНР |  | никель | [14 empty] | заглушка | [14 empty] | 71 | 19
215300165 | Заглушка латунная никелированная Ду 50 штуцер | 105040 | no name |  |  |  |  | латунь | [12 empty] | резьбовое, НР | [11 empty] | 50 | [20 empty] | КНР |  | никель | [14 empty] | заглушка | [14 empty] | 71 | 20
215300211 | Удлинитель латунный Ду 15 L15мм муфта-штуцер | 105040 | no name |  |  |  |  | латунь | [12 empty] | муфта-штуцер | [11 empty] | 15 | [20 empty] | КНР | [16 empty] | удлинитель | [14 empty] | 73 | 10
215300212 | Удлинитель латунный Ду 15 L20мм муфта-штуцер | 105040 | no name |  |  |  |  | латунь | [12 empty] | муфта-штуцер | [11 empty] | 15 | [20 empty] | КНР | [16 empty] | удлинитель | [14 empty] | 73 | 11
215300213 | Удлинитель латунный Ду 15 L25мм муфта-штуцер | 105040 | no name |  |  |  |  | латунь | [12 empty] | муфта-штуцер | [11 empty] | 15 | [20 empty] | КНР | [16 empty] | удлинитель | [14 empty] | 73 | 12
215300214 | Удлинитель латунный Ду 15 L30мм муфта-штуцер | 105040 | no name |  |  |  |  | латунь | [12 empty] | муфта-штуцер | [11 empty] | 15 | [20 empty] | КНР | [16 empty] | удлинитель | [14 empty] | 73 | 13
215300215 | Удлинитель латунный Ду 15 L40мм муфта-штуцер | 105040 | no name |  |  |  |  | латунь | [12 empty] | муфта-штуцер | [11 empty] | 15 | [20 empty] | КНР | [16 empty] | удлинитель | [14 empty] | 73 | 14
215300216 | Удлинитель латунный Ду 15 L50мм муфта-штуцер | 105040 | no name |  |  |  |  | латунь | [12 empty] | муфта-штуцер | [11 empty] | 15 | [20 empty] | КНР | [16 empty] | удлинитель | [14 empty] | 73 | 15
215300311 | Удлинитель латунный никелированный Ду 15 L15мм муфта-штуцер | 105040 | no name |  |  |  |  | латунь | [12 empty] | муфта-штуцер | [11 empty] | 15 | [20 empty] | КНР |  | никель | [14 empty] | удлинитель | [14 empty] | 73 | 16
215300312 | Удлинитель латунный никелированный Ду 15 L20мм муфта-штуцер | 105040 | no name |  |  |  |  | латунь | [12 empty] | муфта-штуцер | [11 empty] | 15 | [20 empty] | КНР |  | никель | [14 empty] | удлинитель | [14 empty] | 73 | 17
215300313 | Удлинитель латунный никелированный Ду 15 L25мм муфта-штуцер | 105040 | no name |  |  |  |  | латунь | [12 empty] | муфта-штуцер | [11 empty] | 15 | [20 empty] | КНР |  | никель | [14 empty] | удлинитель | [14 empty] | 73 | 18
215300314 | Удлинитель латунный никелированный Ду 15 L30мм муфта-штуцер | 105040 | no name |  |  |  |  | латунь | [12 empty] | муфта-штуцер | [11 empty] | 15 | [20 empty] | КНР |  | никель | [14 empty] | удлинитель | [14 empty] | 73 | 19
215300315 | Удлинитель латунный никелированный Ду 15 L40мм муфта-штуцер | 105040 | no name |  |  |  |  | латунь | [12 empty] | муфта-штуцер | [11 empty] | 15 | [20 empty] | КНР |  | никель | [14 empty] | удлинитель | [14 empty] | 73 | 20
215300316 | Удлинитель латунный никелированный Ду 15 L50мм муфта-штуцер | 105040 | no name |  |  |  |  | латунь | [12 empty] | муфта-штуцер | [11 empty] | 15 | [20 empty] | КНР |  | никель | [14 empty] | удлинитель | [14 empty] | 73 | 21
215300462 | Штуцер латунный никелированный Ду 15, муфта-под шланг, d14мм прямой | 105040 | no name |  |  |  |  | латунь | [12 empty] | муфта-под шланг | [11 empty] | 15 | [20 empty] | КНР |  | никель | [14 empty] | штуцер | [14 empty] | 75 | 10
215300464 | Штуцер латунный никелированный Ду 15, муфта-под шланг, d18мм прямой | 105040 | no name |  |  |  |  | латунь | [12 empty] | муфта-под шланг | [11 empty] | 15 | [20 empty] | КНР |  | никель | [14 empty] | штуцер | [14 empty] | 75 | 11
215300475 | Штуцер латунный никелированный Ду20, муфта-под шланг, d20мм прямой | 105040 | no name |  |  |  |  | латунь | [12 empty] | муфта-под шланг | [11 empty] | 20 | [20 empty] | КНР |  | никель | [14 empty] | штуцер | [14 empty] | 75 | 12
215300481 | Штуцер латунный никелированный Ду25, муфта-под шланг, d25мм прямой | 105040 | no name |  |  |  |  | латунь | [12 empty] | муфта-под шланг | [11 empty] | 25 | [20 empty] | КНР |  | никель | [14 empty] | штуцер | [14 empty] | 75 | 13
215300487 | Штуцер латунный никелированный Ду32, муфта-под шланг, d32мм прямой | 105040 | no name |  |  |  |  | латунь | [12 empty] | муфта-под шланг | [11 empty] | 32 | [20 empty] | КНР |  | никель | [14 empty] | штуцер | [14 empty] | 75 | 14
215300562 | Штуцер латунный никелированный Ду 15 , штуцер-под шланг, d14мм прямой | 105040 | no name |  |  |  |  | латунь | [12 empty] | штуцер-под шланг | [11 empty] | 15 | [20 empty] | КНР |  | никель | [14 empty] | штуцер | [14 empty] | 75 | 15
215300564 | Штуцер латунный никелированный Ду 15 , штуцер-под шланг, d18мм прямой | 105040 | no name |  |  |  |  | латунь | [12 empty] | штуцер-под шланг | [11 empty] | 15 | [20 empty] | КНР |  | никель | [14 empty] | штуцер | [14 empty] | 75 | 16
215300575 | Штуцер латунный никелированный Ду20 , штуцер-под шланг, d20мм прямой | 105040 | no name |  |  |  |  | латунь | [12 empty] | штуцер-под шланг | [11 empty] | 20 | [20 empty] | КНР |  | никель | [14 empty] | штуцер | [14 empty] | 75 | 17
215300581 | Штуцер латунный никелированный Ду25 , штуцер-под шланг, d25мм прямой | 105040 | no name |  |  |  |  | латунь | [12 empty] | штуцер-под шланг | [11 empty] | 25 | [20 empty] | КНР |  | никель | [14 empty] | штуцер | [14 empty] | 75 | 18
215300587 | Штуцер латунный никелированный Ду32 , штуцер-под шланг, d32мм прямой | 105040 | no name |  |  |  |  | латунь | [12 empty] | штуцер-под шланг | [11 empty] | 32 | [20 empty] | КНР |  | никель | [14 empty] | штуцер | [14 empty] | 75 | 19
215500030 | Американка чугунная Ду 15 муфта-муфта, прямая | 105040 | no name |  |  |  |  | чугун | [12 empty] | муфта-муфта | [11 empty] | 15 | [20 empty] | КНР | [16 empty] | американка | [14 empty] | 79 | 10
215500031 | Американка чугунная Ду 20 муфта-муфта, прямая | 105040 | no name |  |  |  |  | чугун | [12 empty] | муфта-муфта | [11 empty] | 20 | [20 empty] | КНР | [16 empty] | американка | [14 empty] | 79 | 11
215500032 | Американка чугунная Ду 25 муфта-муфта, прямая | 105040 | no name |  |  |  |  | чугун | [12 empty] | муфта-муфта | [11 empty] | 25 | [20 empty] | КНР | [16 empty] | американка | [14 empty] | 79 | 12
215500230 | Американка чугунная оцинкованная Ду 15 муфта-муфта, прямая | 105040 | no name |  |  |  |  | чугун оцинкованный | [12 empty] | муфта-муфта | [11 empty] | 15 | [20 empty] | КНР |  | оцинкованная сталь | [14 empty] | американка | [14 empty] | 79 | 13
215500231 | Американка чугунная оцинк. Ду 20 муфта-муфта, прямая | 105040 | no name |  |  |  |  | чугун оцинкованный | [12 empty] | муфта-муфта | [11 empty] | 20 | [20 empty] | КНР |  | оцинкованная сталь | [14 empty] | американка | [14 empty] | 79 | 14
215500232 | Американка чугунная оцинк. Ду 25 муфта-муфта, прямая | 105040 | no name |  |  |  |  | чугун оцинкованный | [12 empty] | муфта-муфта | [11 empty] | 25 | [20 empty] | КНР |  | оцинкованная сталь | [14 empty] | американка | [14 empty] | 79 | 15
215614010 | Американка латунная Ду 15 муфта-штуцер, прямая | 105040 | no name |  |  |  |  | латунь | [12 empty] | муфта-штуцер | [11 empty] | 15 | [20 empty] | КНР | [16 empty] | американка | [14 empty] | 80 | 10
215614011 | Американка латунная Ду 20 муфта-штуцер, прямая | 105040 | no name |  |  |  |  | латунь | [12 empty] | муфта-штуцер | [11 empty] | 20 | [20 empty] | КНР | [16 empty] | американка | [14 empty] | 80 | 11
215614012 | Американка латунная Ду 25 муфта-штуцер, прямая | 105040 | no name |  |  |  |  | латунь | [12 empty] | муфта-штуцер | [11 empty] | 25 | [20 empty] | КНР | [16 empty] | американка | [14 empty] | 80 | 12
215614013 | Американка латунная Ду 32 муфта-штуцер, прямая | 105040 | no name |  |  |  |  | латунь | [12 empty] | муфта-штуцер | [11 empty] | 32 | [20 empty] | КНР | [16 empty] | американка | [14 empty] | 80 | 13
215614014 | Американка латунная Ду 40 муфта-штуцер, прямая | 105040 | no name |  |  |  |  | латунь | [12 empty] | муфта-штуцер | [11 empty] | 40 | [20 empty] | КНР | [16 empty] | американка | [14 empty] | 80 | 14
215614015 | Американка латунная Ду 50 муфта-штуцер, прямая | 105040 | no name |  |  |  |  | латунь | [12 empty] | муфта-штуцер | [11 empty] | 50 | [20 empty] | КНР | [16 empty] | американка | [14 empty] | 80 | 15
215614020 | Американка латунная никелированная Ду 15 муфта-штуцер, прямая | 105040 | no name |  |  |  |  | латунь | [12 empty] | муфта-штуцер | [11 empty] | 15 | [20 empty] | КНР |  | никель | [14 empty] | американка | [14 empty] | 80 | 16
215614021 | Американка латунная никелированная Ду 20 муфта-штуцер, прямая | 105040 | no name |  |  |  |  | латунь | [12 empty] | муфта-штуцер | [11 empty] | 20 | [20 empty] | КНР |  | никель | [14 empty] | американка | [14 empty] | 80 | 17
215614022 | Американка латунная никелированная Ду 25 муфта-штуцер, прямая | 105040 | no name |  |  |  |  | латунь | [12 empty] | муфта-штуцер | [11 empty] | 25 | [20 empty] | КНР |  | никель | [14 empty] | американка | [14 empty] | 80 | 18
215614023 | Американка латунная никелированная Ду 32 муфта-штуцер, прямая | 105040 | no name |  |  |  |  | латунь | [12 empty] | муфта-штуцер | [11 empty] | 32 | [20 empty] | КНР |  | никель | [14 empty] | американка | [14 empty] | 80 | 19
215614024 | Американка латунная никелированная Ду 40 муфта-штуцер, прямая | 105040 | no name |  |  |  |  | латунь | [12 empty] | муфта-штуцер | [11 empty] | 40 | [20 empty] | КНР |  | никель | [14 empty] | американка | [14 empty] | 80 | 20
215614025 | Американка латунная никелированная Ду 50 муфта-штуцер, прямая | 105040 | no name |  |  |  |  | латунь | [12 empty] | муфта-штуцер | [11 empty] | 50 | [20 empty] | КНР |  | никель | [14 empty] | американка | [14 empty] | 80 | 21
215614410 | Американка латунная Ду 15 муфта-штуцер, угловая | 105040 | no name |  |  |  |  | латунь | [12 empty] | муфта-штуцер | [11 empty] | 15 | [20 empty] | КНР | [16 empty] | американка | [14 empty] | 80 | 22
215614411 | Американка латунная Ду 20 муфта-штуцер, угловая | 105040 | no name |  |  |  |  | латунь | [12 empty] | муфта-штуцер | [11 empty] | 20 | [20 empty] | КНР | [16 empty] | американка | [14 empty] | 81 | 10
215614412 | Американка латунная Ду 25 муфта-штуцер, угловая | 105040 | no name |  |  |  |  | латунь | [12 empty] | муфта-штуцер | [11 empty] | 25 | [20 empty] | КНР | [16 empty] | американка | [14 empty] | 81 | 11
215614413 | Американка латунная Ду 32 муфта-штуцер, угловая | 105040 | no name |  |  |  |  | латунь | [12 empty] | муфта-штуцер | [11 empty] | 32 | [20 empty] | КНР | [16 empty] | американка | [14 empty] | 81 | 12
215614414 | Американка латунная Ду 40 муфта-штуцер, угловая | 105040 | no name |  |  |  |  | латунь | [12 empty] | муфта-штуцер | [11 empty] | 40 | [20 empty] | КНР | [16 empty] | американка | [14 empty] | 81 | 13
215614415 | Американка латунная Ду 50 муфта-штуцер, угловая | 105040 | no name |  |  |  |  | латунь | [12 empty] | муфта-штуцер | [11 empty] | 50 | [20 empty] | КНР | [16 empty] | американка | [14 empty] | 81 | 14
215614420 | Американка латунная никелированная Ду 15 муфта-штуцер, угловая | 105040 | no name |  |  |  |  | латунь | [12 empty] | муфта-штуцер | [11 empty] | 15 | [20 empty] | КНР |  | никель | [14 empty] | американка | [14 empty] | 81 | 15
215614421 | Американка латунная никелированная Ду 20 муфта-штуцер, угловая | 105040 | no name |  |  |  |  | латунь | [12 empty] | муфта-штуцер | [11 empty] | 20 | [20 empty] | КНР |  | никель | [14 empty] | американка | [14 empty] | 81 | 16
215614422 | Американка латунная никелированная Ду 25 муфта-штуцер, угловая | 105040 | no name |  |  |  |  | латунь | [12 empty] | муфта-штуцер | [11 empty] | 25 | [20 empty] | КНР |  | никель | [14 empty] | американка | [14 empty] | 81 | 17
215614423 | Американка латунная никелированная Ду 32 муфта-штуцер, угловая | 105040 | no name |  |  |  |  | латунь | [12 empty] | муфта-штуцер | [11 empty] | 32 | [20 empty] | КНР |  | никель | [14 empty] | американка | [14 empty] | 81 | 18
215614424 | Американка латунная никелированная Ду 40 муфта-штуцер, угловая | 105040 | no name |  |  |  |  | латунь | [12 empty] | муфта-штуцер | [11 empty] | 40 | [20 empty] | КНР |  | никель | [14 empty] | американка | [14 empty] | 81 | 19
215614425 | Американка латунная никелированная Ду 50 муфта-штуцер, угловая | 105040 | no name |  |  |  |  | латунь | [12 empty] | муфта-штуцер | [11 empty] | 50 | [20 empty] | КНР |  | никель | [14 empty] | американка | [14 empty] | 81 | 20
910423117 | Комплект фитингов п/сварку, Ду 20, Danfoss 003H6908 | 105040 | Danfoss |  |  |  |  | сталь | [12 empty] | приварное | [11 empty] | 20 | [20 empty] | Словения | [16 empty] | комплектующие | [14 empty] | 83 | 10
910423118 | Комплект фитингов п/сварку, Ду 25, Danfoss 003H6909 | 105040 | Danfoss |  |  |  |  | сталь | [12 empty] | приварное | [11 empty] | 25 | [20 empty] | Словения | [16 empty] | комплектующие | [14 empty] | 83 | 11
910423119 | Комплект фитингов п/сварку, Ду 32, Danfoss 003H6910 | 105040 | Danfoss |  |  |  |  | сталь | [12 empty] | приварное | [11 empty] | 32 | [20 empty] | Словения | [16 empty] | комплектующие | [14 empty] | 83 | 12
910423120 | Комплект фитингов п/сварку, Ду 40, Danfoss 003H6911 | 105040 | Danfoss |  |  |  |  | сталь | [12 empty] | приварное | [11 empty] | 40 | [20 empty] | Словения | [16 empty] | комплектующие | [14 empty] | 83 | 13
910423121 | Комплект фитингов п/сварку, Ду 50, Danfoss 003H6912 | 105040 | Danfoss |  |  |  |  | сталь | [12 empty] | приварное | [11 empty] | 50 | [20 empty] | Словения | [16 empty] | комплектующие | [14 empty] | 83 | 14
910423122 | Комплект фитингов п/сварку, Ду 15, Danfoss 003H6913 | 105040 | Danfoss |  |  |  |  | сталь | [12 empty] | приварное | [11 empty] | 15 | [20 empty] | Словения | [16 empty] | комплектующие | [14 empty] | 83 | 15
910423123 | Комплект фитингов R 1/2, Ду 20, Danfoss 003H6902 | 105040 | Danfoss |  |  |  |  | латунь | [12 empty] | муфта | [11 empty] | 20 | [20 empty] | Словения | [16 empty] | комплектующие | [14 empty] | 84 | 10
910423124 | Комплект фитингов R 3/4, Ду 25, Danfoss 003H6903 | 105040 | Danfoss |  |  |  |  | латунь | [12 empty] | муфта | [11 empty] | 25 | [20 empty] | Словения | [16 empty] | комплектующие | [14 empty] | 84 | 11
910423125 | Комплект фитингов R 1, Ду 32, Danfoss 003H6904 | 105040 | Danfoss |  |  |  |  | латунь | [12 empty] | муфта | [11 empty] | 32 | [20 empty] | Словения | [16 empty] | комплектующие | [14 empty] | 84 | 12
910423126 | Комплект фитингов R 11/4, Ду 15, Danfoss 003H6905 | 105040 | Danfoss |  |  |  |  | латунь | [12 empty] | муфта | [11 empty] | 15 | [20 empty] | Словения | [16 empty] | комплектующие | [14 empty] | 84 | 13
910423127 | Комплект фитингов фланцевый, Ду 20, Danfoss 003H6915 | 105040 | Danfoss |  |  |  |  | чугун | [12 empty] | фланцевое | [11 empty] | 20 |  |  |  |  | 25 | [15 empty] | Словения | [16 empty] | комплектующие | [14 empty] | 85 | 10
910423128 | Комплект фитингов фланцевый, Ду 25, Danfoss 003H6916 | 105040 | Danfoss |  |  |  |  | чугун | [12 empty] | фланцевое | [11 empty] | 25 |  |  |  |  | 25 | [15 empty] | Словения | [16 empty] | комплектующие | [14 empty] | 85 | 11
910423129 | Комплект фитингов фланцевый, Danfoss 003H6917 | 105040 | Danfoss |  |  |  |  | чугун | [12 empty] | фланцевое | [16 empty] | 25 | [15 empty] | Словения | [16 empty] | комплектующие | [14 empty] | 85 | 12
| Фитинги резьбовые чугунные, стальные, латунные. | 105040
223100100 | Фланец стальной плоский Ду 15 PN10 | 105050 | no name |  |  |  |  | сталь | [24 empty] | 15 |  |  |  |  | 10 | [15 empty] | не указана |  |  |  | плоский | [12 empty] | фланец | [14 empty] | 10 | 10
223100101 | Фланец стальной плоский Ду 20 PN10 | 105050 | no name |  |  |  |  | сталь | [24 empty] | 20 |  |  |  |  | 10 | [15 empty] | не указана |  |  |  | плоский | [12 empty] | фланец | [14 empty] | 10 | 11
223100102 | Фланец стальной плоский Ду 25 PN10 | 105050 | no name |  |  |  |  | сталь | [24 empty] | 25 |  |  |  |  | 10 | [15 empty] | не указана |  |  |  | плоский | [12 empty] | фланец | [14 empty] | 10 | 12
223100103 | Фланец стальной плоский Ду 32 PN10 | 105050 | no name |  |  |  |  | сталь | [24 empty] | 32 |  |  |  |  | 10 | [15 empty] | не указана |  |  |  | плоский | [12 empty] | фланец | [14 empty] | 10 | 13
223100104 | Фланец стальной плоский Ду 40 PN10 | 105050 | no name |  |  |  |  | сталь | [24 empty] | 40 |  |  |  |  | 10 | [15 empty] | не указана |  |  |  | плоский | [12 empty] | фланец | [14 empty] | 10 | 14
223100105 | Фланец стальной плоский Ду 50 PN10 | 105050 | no name |  |  |  |  | сталь | [24 empty] | 50 |  |  |  |  | 10 | [15 empty] | не указана |  |  |  | плоский | [12 empty] | фланец | [14 empty] | 10 | 15
223100106 | Фланец стальной плоский Ду 65 PN10 | 105050 | no name |  |  |  |  | сталь | [24 empty] | 65 |  |  |  |  | 10 | [15 empty] | не указана |  |  |  | плоский | [12 empty] | фланец | [14 empty] | 10 | 16
223100107 | Фланец стальной плоский Ду 80 PN10 | 105050 | no name |  |  |  |  | сталь | [24 empty] | 80 |  |  |  |  | 10 | [15 empty] | не указана |  |  |  | плоский | [12 empty] | фланец | [14 empty] | 10 | 17
223100108 | Фланец стальной плоский Ду100 PN10 | 105050 | no name |  |  |  |  | сталь | [24 empty] | 100 |  |  |  |  | 10 | [15 empty] | не указана |  |  |  | плоский | [12 empty] | фланец | [14 empty] | 10 | 18
223100109 | Фланец стальной плоский Ду125 PN10 | 105050 | no name |  |  |  |  | сталь | [24 empty] | 125 |  |  |  |  | 10 | [15 empty] | не указана |  |  |  | плоский | [12 empty] | фланец | [14 empty] | 10 | 19
223100110 | Фланец стальной плоский Ду150 PN10 | 105050 | no name |  |  |  |  | сталь | [24 empty] | 150 |  |  |  |  | 10 | [15 empty] | не указана |  |  |  | плоский | [12 empty] | фланец | [14 empty] | 10 | 20
223100111 | Фланец стальной плоский Ду200 PN10 | 105050 | no name |  |  |  |  | сталь | [24 empty] | 200 |  |  |  |  | 10 | [15 empty] | не указана |  |  |  | плоский | [12 empty] | фланец | [14 empty] | 10 | 21
223100112 | Фланец стальной плоский Ду250 PN10 | 105050 | no name |  |  |  |  | сталь | [24 empty] | 250 |  |  |  |  | 10 | [15 empty] | не указана |  |  |  | плоский | [12 empty] | фланец | [14 empty] | 10 | 22
223100113 | Фланец стальной плоский Ду300 PN10 | 105050 | no name |  |  |  |  | сталь | [24 empty] | 300 |  |  |  |  | 10 | [15 empty] | не указана |  |  |  | плоский | [12 empty] | фланец | [14 empty] | 10 | 23
223100114 | Фланец стальной плоский Ду350 PN10 | 105050 | no name |  |  |  |  | сталь | [24 empty] | 350 |  |  |  |  | 10 | [15 empty] | не указана |  |  |  | плоский | [12 empty] | фланец | [14 empty] | 10 | 24
223100115 | Фланец стальной плоский Ду400 PN10 | 105050 | no name |  |  |  |  | сталь | [24 empty] | 400 |  |  |  |  | 10 | [15 empty] | не указана |  |  |  | плоский | [12 empty] | фланец | [14 empty] | 10 | 25
223100117 | Фланец стальной плоский Ду500 PN10 | 105050 | no name |  |  |  |  | сталь | [24 empty] | 500 |  |  |  |  | 10 | [15 empty] | не указана |  |  |  | плоский | [12 empty] | фланец | [14 empty] | 10 | 26
223100118 | Фланец стальной плоский Ду600 PN10 | 105050 | no name |  |  |  |  | сталь | [24 empty] | 600 |  |  |  |  | 10 | [15 empty] | не указана |  |  |  | плоский | [12 empty] | фланец | [14 empty] | 10 | 27
223100400 | Фланец стальной плоский Ду15 PN10 ГОСТ 33259 | 105050 | no name |  |  |  |  | сталь | [24 empty] | 15 |  |  |  |  | 10 | [15 empty] | РФ |  |  |  | плоский | [12 empty] | фланец | [14 empty] | 11 | 10
223100401 | Фланец стальной плоский Ду20 PN10 ГОСТ 33259 | 105050 | no name |  |  |  |  | сталь | [24 empty] | 20 |  |  |  |  | 10 | [15 empty] | РФ |  |  |  | плоский | [12 empty] | фланец | [14 empty] | 11 | 11
223100402 | Фланец стальной плоский Ду25 PN10 ГОСТ 33259 | 105050 | no name |  |  |  |  | сталь | [24 empty] | 25 |  |  |  |  | 10 | [15 empty] | РФ |  |  |  | плоский | [12 empty] | фланец | [14 empty] | 11 | 12
223100403 | Фланец стальной плоский Ду32 PN10 ГОСТ 33259 | 105050 | no name |  |  |  |  | сталь | [24 empty] | 32 |  |  |  |  | 10 | [15 empty] | РФ |  |  |  | плоский | [12 empty] | фланец | [14 empty] | 11 | 13
223100404 | Фланец стальной плоский Ду40 PN10 ГОСТ 33259 | 105050 | no name |  |  |  |  | сталь | [24 empty] | 40 |  |  |  |  | 10 | [15 empty] | РФ |  |  |  | плоский | [12 empty] | фланец | [14 empty] | 11 | 14
223100405 | Фланец стальной плоский Ду50 PN10 ГОСТ 33259 | 105050 | no name |  |  |  |  | сталь | [24 empty] | 50 |  |  |  |  | 10 | [15 empty] | РФ |  |  |  | плоский | [12 empty] | фланец | [14 empty] | 11 | 15
223100406 | Фланец стальной плоский Ду65 PN10 ГОСТ 33259 | 105050 | no name |  |  |  |  | сталь | [24 empty] | 65 |  |  |  |  | 10 | [15 empty] | РФ |  |  |  | плоский | [12 empty] | фланец | [14 empty] | 11 | 16
223100407 | Фланец стальной плоский Ду80 PN10 ГОСТ 33259 | 105050 | no name |  |  |  |  | сталь | [24 empty] | 80 |  |  |  |  | 10 | [15 empty] | РФ |  |  |  | плоский | [12 empty] | фланец | [14 empty] | 11 | 17
223100408 | Фланец стальной плоский Ду100 PN10 ГОСТ 33259 | 105050 | no name |  |  |  |  | сталь | [24 empty] | 100 |  |  |  |  | 10 | [15 empty] | РФ |  |  |  | плоский | [12 empty] | фланец | [14 empty] | 11 | 18
223100409 | Фланец стальной плоский Ду125 PN10 ГОСТ 33259 | 105050 | no name |  |  |  |  | сталь | [24 empty] | 125 |  |  |  |  | 10 | [15 empty] | РФ |  |  |  | плоский | [12 empty] | фланец | [14 empty] | 11 | 19
223100410 | Фланец стальной плоский Ду150 PN10 ГОСТ 33259 | 105050 | no name |  |  |  |  | сталь | [24 empty] | 150 |  |  |  |  | 10 | [15 empty] | РФ |  |  |  | плоский | [12 empty] | фланец | [14 empty] | 11 | 20
223100411 | Фланец стальной плоский Ду200 PN10 ГОСТ 33259 | 105050 | no name |  |  |  |  | сталь | [24 empty] | 200 |  |  |  |  | 10 | [15 empty] | РФ |  |  |  | плоский | [12 empty] | фланец | [14 empty] | 11 | 21
223100412 | Фланец стальной плоский Ду250 PN10 ГОСТ 33259 | 105050 | no name |  |  |  |  | сталь | [24 empty] | 250 |  |  |  |  | 10 | [15 empty] | РФ |  |  |  | плоский | [12 empty] | фланец | [14 empty] | 11 | 22
223100413 | Фланец стальной плоский Ду300 PN10 ГОСТ 33259 | 105050 | no name |  |  |  |  | сталь | [24 empty] | 300 |  |  |  |  | 10 | [15 empty] | РФ |  |  |  | плоский | [12 empty] | фланец | [14 empty] | 11 | 23
223100200 | Фланец стальной плоский Ду 15 PN16 | 105050 | no name |  |  |  |  | сталь | [24 empty] | 15 |  |  |  |  | 16 | [15 empty] | не указана |  |  |  | плоский | [12 empty] | фланец | [14 empty] | 12 | 10
223100201 | Фланец стальной плоский Ду 20 PN16 | 105050 | no name |  |  |  |  | сталь | [24 empty] | 20 |  |  |  |  | 16 | [15 empty] | не указана |  |  |  | плоский | [12 empty] | фланец | [14 empty] | 12 | 11
223100202 | Фланец стальной плоский Ду 25 PN16 | 105050 | no name |  |  |  |  | сталь | [24 empty] | 25 |  |  |  |  | 16 | [15 empty] | не указана |  |  |  | плоский | [12 empty] | фланец | [14 empty] | 12 | 12
223100203 | Фланец стальной плоский Ду 32 PN16 | 105050 | no name |  |  |  |  | сталь | [24 empty] | 32 |  |  |  |  | 16 | [15 empty] | не указана |  |  |  | плоский | [12 empty] | фланец | [14 empty] | 12 | 13
223100204 | Фланец стальной плоский Ду 40 PN16 | 105050 | no name |  |  |  |  | сталь | [24 empty] | 40 |  |  |  |  | 16 | [15 empty] | не указана |  |  |  | плоский | [12 empty] | фланец | [14 empty] | 12 | 14
223100205 | Фланец стальной плоский Ду 50 PN16 | 105050 | no name |  |  |  |  | сталь | [24 empty] | 50 |  |  |  |  | 16 | [15 empty] | не указана |  |  |  | плоский | [12 empty] | фланец | [14 empty] | 12 | 15
223100206 | Фланец стальной плоский Ду 15 PN10 | 105050 | no name |  |  |  |  | сталь | [24 empty] | 65 |  |  |  |  | 16 | [15 empty] | не указана |  |  |  | плоский | [12 empty] | фланец | [14 empty] | 12 | 16
223100207 | Фланец стальной плоский Ду 80 PN16 | 105050 | no name |  |  |  |  | сталь | [24 empty] | 80 |  |  |  |  | 16 | [15 empty] | не указана |  |  |  | плоский | [12 empty] | фланец | [14 empty] | 12 | 17
223100208 | Фланец стальной плоский Ду100 PN16 | 105050 | no name |  |  |  |  | сталь | [24 empty] | 100 |  |  |  |  | 16 | [15 empty] | не указана |  |  |  | плоский | [12 empty] | фланец | [14 empty] | 12 | 18
223100209 | Фланец стальной плоский Ду125 PN16 | 105050 | no name |  |  |  |  | сталь | [24 empty] | 125 |  |  |  |  | 16 | [15 empty] | не указана |  |  |  | плоский | [12 empty] | фланец | [14 empty] | 12 | 19
223100210 | Фланец стальной плоский Ду150 PN16 | 105050 | no name |  |  |  |  | сталь | [24 empty] | 150 |  |  |  |  | 16 | [15 empty] | не указана |  |  |  | плоский | [12 empty] | фланец | [14 empty] | 12 | 20
223100211 | Фланец стальной плоский Ду200 PN16 | 105050 | no name |  |  |  |  | сталь | [24 empty] | 200 |  |  |  |  | 16 | [15 empty] | не указана |  |  |  | плоский | [12 empty] | фланец | [14 empty] | 12 | 21
223100212 | Фланец стальной плоский Ду250 PN16 | 105050 | no name |  |  |  |  | сталь | [24 empty] | 250 |  |  |  |  | 16 | [15 empty] | не указана |  |  |  | плоский | [12 empty] | фланец | [14 empty] | 12 | 22
223100213 | Фланец стальной плоский Ду300 PN16 | 105050 | no name |  |  |  |  | сталь | [24 empty] | 300 |  |  |  |  | 16 | [15 empty] | не указана |  |  |  | плоский | [12 empty] | фланец | [14 empty] | 12 | 23
223100214 | Фланец стальной плоский Ду350 PN16 | 105050 | no name |  |  |  |  | сталь | [24 empty] | 350 |  |  |  |  | 16 | [15 empty] | не указана |  |  |  | плоский | [12 empty] | фланец | [14 empty] | 12 | 24
223100215 | Фланец стальной плоский Ду400 PN16 | 105050 | no name |  |  |  |  | сталь | [24 empty] | 400 |  |  |  |  | 16 | [15 empty] | не указана |  |  |  | плоский | [12 empty] | фланец | [14 empty] | 12 | 25
223100217 | Фланец стальной плоский Ду500 PN16 | 105050 | no name |  |  |  |  | сталь | [24 empty] | 500 |  |  |  |  | 16 | [15 empty] | не указана |  |  |  | плоский | [12 empty] | фланец | [14 empty] | 12 | 26
223100218 | Фланец стальной плоский Ду600 PN16 | 105050 | no name |  |  |  |  | сталь | [24 empty] | 600 |  |  |  |  | 16 | [15 empty] | не указана |  |  |  | плоский | [12 empty] | фланец | [14 empty] | 12 | 27
223100500 | Фланец стальной плоский Ду15 PN16 ГОСТ 33259 | 105050 | no name |  |  |  |  | сталь | [24 empty] | 15 |  |  |  |  | 16 | [15 empty] | РФ |  |  |  | плоский | [12 empty] | фланец | [14 empty] | 13 | 10
223100501 | Фланец стальной плоский Ду20 PN16 ГОСТ 33259 | 105050 | no name |  |  |  |  | сталь | [24 empty] | 20 |  |  |  |  | 16 | [15 empty] | РФ |  |  |  | плоский | [12 empty] | фланец | [14 empty] | 13 | 11
223100502 | Фланец стальной плоский Ду25 PN16 ГОСТ 33259 | 105050 | no name |  |  |  |  | сталь | [24 empty] | 25 |  |  |  |  | 16 | [15 empty] | РФ |  |  |  | плоский | [12 empty] | фланец | [14 empty] | 13 | 12
223100503 | Фланец стальной плоский Ду32 PN16 ГОСТ 33259 | 105050 | no name |  |  |  |  | сталь | [24 empty] | 32 |  |  |  |  | 16 | [15 empty] | РФ |  |  |  | плоский | [12 empty] | фланец | [14 empty] | 13 | 13
223100504 | Фланец стальной плоский Ду40 PN16 ГОСТ 33259 | 105050 | no name |  |  |  |  | сталь | [24 empty] | 40 |  |  |  |  | 16 | [15 empty] | РФ |  |  |  | плоский | [12 empty] | фланец | [14 empty] | 13 | 14
223100505 | Фланец стальной плоский Ду50 PN16 ГОСТ 33259 | 105050 | no name |  |  |  |  | сталь | [24 empty] | 50 |  |  |  |  | 16 | [15 empty] | РФ |  |  |  | плоский | [12 empty] | фланец | [14 empty] | 13 | 15
223100506 | Фланец стальной плоский Ду65 PN16 ГОСТ 33259 | 105050 | no name |  |  |  |  | сталь | [24 empty] | 65 |  |  |  |  | 16 | [15 empty] | РФ |  |  |  | плоский | [12 empty] | фланец | [14 empty] | 13 | 16
223100507 | Фланец стальной плоский Ду80 PN16 ГОСТ 33259 | 105050 | no name |  |  |  |  | сталь | [24 empty] | 80 |  |  |  |  | 16 | [15 empty] | РФ |  |  |  | плоский | [12 empty] | фланец | [14 empty] | 13 | 17
223100508 | Фланец стальной плоский Ду100 PN16 ГОСТ 33259 | 105050 | no name |  |  |  |  | сталь | [24 empty] | 100 |  |  |  |  | 16 | [15 empty] | РФ |  |  |  | плоский | [12 empty] | фланец | [14 empty] | 13 | 18
223100509 | Фланец стальной плоский Ду125 PN16 ГОСТ 33259 | 105050 | no name |  |  |  |  | сталь | [24 empty] | 125 |  |  |  |  | 16 | [15 empty] | РФ |  |  |  | плоский | [12 empty] | фланец | [14 empty] | 13 | 19
223100510 | Фланец стальной плоский Ду150 PN16 ГОСТ 33259 | 105050 | no name |  |  |  |  | сталь | [24 empty] | 150 |  |  |  |  | 16 | [15 empty] | РФ |  |  |  | плоский | [12 empty] | фланец | [14 empty] | 13 | 20
223100511 | Фланец стальной плоский Ду200 PN16 ГОСТ 33259 | 105050 | no name |  |  |  |  | сталь | [24 empty] | 200 |  |  |  |  | 16 | [15 empty] | РФ |  |  |  | плоский | [12 empty] | фланец | [14 empty] | 13 | 21
223100512 | Фланец стальной плоский Ду250 PN16 ГОСТ 33259 | 105050 | no name |  |  |  |  | сталь | [24 empty] | 250 |  |  |  |  | 16 | [15 empty] | РФ |  |  |  | плоский | [12 empty] | фланец | [14 empty] | 13 | 22
223100513 | Фланец стальной плоский Ду300 PN16 ГОСТ 33259 | 105050 | no name |  |  |  |  | сталь | [24 empty] | 300 |  |  |  |  | 16 | [15 empty] | РФ |  |  |  | плоский | [12 empty] | фланец | [14 empty] | 13 | 23
223100300 | Фланец стальной плоский Ду15 PN25 | 105050 | no name |  |  |  |  | сталь | [24 empty] | 15 |  |  |  |  | 25 | [15 empty] | не указана |  |  |  | плоский | [12 empty] | фланец | [14 empty] | 14 | 10
223100301 | Фланец стальной плоский Ду20 PN25 | 105050 | no name |  |  |  |  | сталь | [24 empty] | 20 |  |  |  |  | 25 | [15 empty] | не указана |  |  |  | плоский | [12 empty] | фланец | [14 empty] | 14 | 11
223100302 | Фланец стальной плоский Ду25 PN25 | 105050 | no name |  |  |  |  | сталь | [24 empty] | 25 |  |  |  |  | 25 | [15 empty] | не указана |  |  |  | плоский | [12 empty] | фланец | [14 empty] | 14 | 12
223100303 | Фланец стальной плоский Ду32 PN25 | 105050 | no name |  |  |  |  | сталь | [24 empty] | 32 |  |  |  |  | 25 | [15 empty] | не указана |  |  |  | плоский | [12 empty] | фланец | [14 empty] | 14 | 13
223100304 | Фланец стальной плоский Ду 40 PN25 | 105050 | no name |  |  |  |  | сталь | [24 empty] | 40 |  |  |  |  | 25 | [15 empty] | не указана |  |  |  | плоский | [12 empty] | фланец | [14 empty] | 14 | 14
223100305 | Фланец стальной плоский Ду50 PN25 | 105050 | no name |  |  |  |  | сталь | [24 empty] | 50 |  |  |  |  | 25 | [15 empty] | не указана |  |  |  | плоский | [12 empty] | фланец | [14 empty] | 14 | 15
223100306 | Фланец стальной плоский Ду65 PN25 | 105050 | no name |  |  |  |  | сталь | [24 empty] | 65 |  |  |  |  | 25 | [15 empty] | не указана |  |  |  | плоский | [12 empty] | фланец | [14 empty] | 14 | 16
223100307 | Фланец стальной плоский Ду80 PN25 | 105050 | no name |  |  |  |  | сталь | [24 empty] | 80 |  |  |  |  | 25 | [15 empty] | не указана |  |  |  | плоский | [12 empty] | фланец | [14 empty] | 14 | 17
223100308 | Фланец стальной плоский Ду100 PN25 | 105050 | no name |  |  |  |  | сталь | [24 empty] | 100 |  |  |  |  | 25 | [15 empty] | не указана |  |  |  | плоский | [12 empty] | фланец | [14 empty] | 14 | 18
223100309 | Фланец стальной плоский Ду125 PN25 | 105050 | no name |  |  |  |  | сталь | [24 empty] | 125 |  |  |  |  | 25 | [15 empty] | не указана |  |  |  | плоский | [12 empty] | фланец | [14 empty] | 14 | 19
223100310 | Фланец стальной плоский Ду150 PN25 | 105050 | no name |  |  |  |  | сталь | [24 empty] | 150 |  |  |  |  | 25 | [15 empty] | не указана |  |  |  | плоский | [12 empty] | фланец | [14 empty] | 14 | 20
223100311 | Фланец стальной плоский Ду200 PN25 | 105050 | no name |  |  |  |  | сталь | [24 empty] | 200 |  |  |  |  | 25 | [15 empty] | не указана |  |  |  | плоский | [12 empty] | фланец | [14 empty] | 14 | 21
223100312 | Фланец стальной плоский Ду250 PN25 | 105050 | no name |  |  |  |  | сталь | [24 empty] | 250 |  |  |  |  | 25 | [15 empty] | не указана |  |  |  | плоский | [12 empty] | фланец | [14 empty] | 14 | 22
223100313 | Фланец стальной плоский Ду300 PN25 | 105050 | no name |  |  |  |  | сталь | [24 empty] | 300 |  |  |  |  | 25 | [15 empty] | не указана |  |  |  | плоский | [12 empty] | фланец | [14 empty] | 14 | 23
223100315 | Фланец стальной 1- 400-25 ГОСТ 12820-80 плоский | 105050 | no name |  |  |  |  | сталь | [24 empty] | 400 |  |  |  | 1 | 25 | [15 empty] | РФ |  | без покрытия |  | плоский |  |  |  |  | 1 | [7 empty] | фланец | [14 empty] | 14 | 24
223100317 | Фланец стальной 1- 500-25 ГОСТ 12820-80 плоский | 105050 | no name |  |  |  |  | сталь | [24 empty] | 500 |  |  |  | 1 | 25 | [15 empty] | РФ |  | без покрытия |  | плоский |  |  |  |  | 1 | [7 empty] | фланец | [14 empty] | 14 | 25
223100319 | Фланец стальной 1- 700-25 ГОСТ 12820-80 плоский | 105050 | no name |  |  |  |  | сталь | [24 empty] | 700 | [20 empty] | не указана |  |  |  | плоский | [12 empty] | фланец | [14 empty] | 14 | 26
223169100 | Фланец стальной плоский Ду15 PN10 литой | 105050 | no name |  |  |  |  | сталь | [24 empty] | 15 |  |  |  |  | 10 | [15 empty] | КНР |  |  |  | плоский | [12 empty] | фланец | [14 empty] | 16 | 10
223169101 | Фланец стальной плоский Ду20 PN10 литой | 105050 | no name |  |  |  |  | сталь | [24 empty] | 20 |  |  |  |  | 10 | [15 empty] | КНР |  |  |  | плоский | [12 empty] | фланец | [14 empty] | 16 | 11
223169102 | Фланец стальной плоский Ду 25 PN10 литой | 105050 | no name |  |  |  |  | сталь | [24 empty] | 25 |  |  |  |  | 10 | [15 empty] | не указана |  |  |  | плоский | [12 empty] | фланец | [14 empty] | 16 | 12
223169103 | Фланец стальной плоский Ду 32 PN10 литой | 105050 | no name |  |  |  |  | сталь | [24 empty] | 32 |  |  |  |  | 10 | [15 empty] | не указана |  |  |  | плоский | [12 empty] | фланец | [14 empty] | 16 | 13
223169104 | Фланец стальной плоский Ду 40 PN10 литой | 105050 | no name |  |  |  |  | сталь | [24 empty] | 40 |  |  |  |  | 10 | [15 empty] | не указана |  |  |  | плоский | [12 empty] | фланец | [14 empty] | 16 | 14
223169105 | Фланец стальной плоский Ду 50 PN10 литой | 105050 | no name |  |  |  |  | сталь | [24 empty] | 50 |  |  |  |  | 10 | [15 empty] | КНР |  |  |  | плоский | [12 empty] | фланец | [14 empty] | 16 | 15
223169106 | Фланец стальной плоский Ду 65 PN10 литой | 105050 | no name |  |  |  |  | сталь | [24 empty] | 65 |  |  |  |  | 10 | [15 empty] | КНР |  |  |  | плоский | [12 empty] | фланец | [14 empty] | 16 | 16
223169107 | Фланец стальной плоский Ду 80 PN10 литой | 105050 | no name |  |  |  |  | сталь | [24 empty] | 80 |  |  |  |  | 10 | [15 empty] | КНР |  |  |  | плоский | [12 empty] | фланец | [14 empty] | 16 | 17
223169108 | Фланец стальной плоский Ду100 PN10 литой | 105050 | no name |  |  |  |  | сталь | [24 empty] | 100 |  |  |  |  | 10 | [15 empty] | КНР |  |  |  | плоский | [12 empty] | фланец | [14 empty] | 16 | 18
223169109 | Фланец стальной плоский Ду125 PN10 литой | 105050 | no name |  |  |  |  | сталь | [24 empty] | 125 |  |  |  |  | 10 | [15 empty] | КНР |  |  |  | плоский | [12 empty] | фланец | [14 empty] | 16 | 19
223169110 | Фланец стальной плоский Ду150 PN10 литой | 105050 | no name |  |  |  |  | сталь | [24 empty] | 150 |  |  |  |  | 10 | [15 empty] | КНР |  |  |  | плоский | [12 empty] | фланец | [14 empty] | 16 | 20
223169111 | Фланец стальной плоский Ду200 PN10 литой | 105050 | no name |  |  |  |  | сталь | [24 empty] | 200 |  |  |  |  | 10 | [15 empty] | КНР |  |  |  | плоский | [12 empty] | фланец | [14 empty] | 16 | 21
223169112 | Фланец стальной плоский Ду250 PN10 литой | 105050 | no name |  |  |  |  | сталь | [24 empty] | 250 |  |  |  |  | 10 | [15 empty] | КНР |  |  |  | плоский | [12 empty] | фланец | [14 empty] | 16 | 22
223169113 | Фланец стальной плоский Ду300 PN10 литой | 105050 | no name |  |  |  |  | сталь | [24 empty] | 300 |  |  |  |  | 10 | [15 empty] | КНР |  |  |  | плоский | [12 empty] | фланец | [14 empty] | 16 | 23
223169114 | Фланец стальной плоский Ду350 PN10 литой | 105050 | no name |  |  |  |  | сталь | [24 empty] | 350 |  |  |  |  | 10 | [15 empty] | КНР |  |  |  | плоский | [12 empty] | фланец | [14 empty] | 16 | 24
223169115 | Фланец стальной плоский Ду 400 PN10 литой | 105050 | no name |  |  |  |  | сталь | [24 empty] | 400 |  |  |  |  | 10 | [15 empty] | не указана |  |  |  | плоский | [12 empty] | фланец | [14 empty] | 16 | 25
223169117 | Фланец стальной плоский Ду500 PN10 литой | 105050 | no name |  |  |  |  | сталь | [24 empty] | 500 |  |  |  |  | 10 | [15 empty] | КНР |  |  |  | плоский | [12 empty] | фланец | [14 empty] | 16 | 26
223169118 | Фланец стальной плоский Ду 600 PN10 литой | 105050 | no name |  |  |  |  | сталь | [24 empty] | 600 |  |  |  |  | 10 | [15 empty] | не указана |  |  |  | плоский | [12 empty] | фланец | [14 empty] | 16 | 27
223169200 | Фланец стальной плоский Ду 15 PN16 литой | 105050 | no name |  |  |  |  | сталь | [24 empty] | 15 |  |  |  |  | 16 | [15 empty] | КНР |  |  |  | плоский | [12 empty] | фланец | [14 empty] | 18 | 10
223169201 | Фланец стальной плоский Ду 20 PN16 литой | 105050 | no name |  |  |  |  | сталь | [24 empty] | 20 |  |  |  |  | 16 | [15 empty] | КНР |  |  |  | плоский | [12 empty] | фланец | [14 empty] | 18 | 11
223169202 | Фланец стальной плоский Ду 25 PN16 литой | 105050 | no name |  |  |  |  | сталь | [24 empty] | 25 |  |  |  |  | 16 | [15 empty] | КНР |  |  |  | плоский | [12 empty] | фланец | [14 empty] | 18 | 12
223169203 | Фланец стальной плоский Ду 32 PN16 литой | 105050 | no name |  |  |  |  | сталь | [24 empty] | 32 |  |  |  |  | 16 | [15 empty] | не указана |  |  |  | плоский | [12 empty] | фланец | [14 empty] | 18 | 13
223169205 | Фланец стальной плоский Ду 50 PN16 литой | 105050 | no name |  |  |  |  | сталь | [24 empty] | 50 |  |  |  |  | 16 | [15 empty] | КНР |  |  |  | плоский | [12 empty] | фланец | [14 empty] | 18 | 15
223169206 | Фланец стальной плоский Ду 65 PN16 литой | 105050 | no name |  |  |  |  | сталь | [24 empty] | 65 |  |  |  |  | 16 | [15 empty] | КНР |  |  |  | плоский | [12 empty] | фланец | [14 empty] | 18 | 16
223169207 | Фланец стальной плоский Ду 80 PN16 литой | 105050 | no name |  |  |  |  | сталь | [24 empty] | 80 |  |  |  |  | 16 | [15 empty] | КНР |  |  |  | плоский | [12 empty] | фланец | [14 empty] | 18 | 17
223169208 | Фланец стальной плоский Ду100 PN16 литой | 105050 | no name |  |  |  |  | сталь | [24 empty] | 100 |  |  |  |  | 16 | [15 empty] | КНР |  |  |  | плоский | [12 empty] | фланец | [14 empty] | 18 | 18
223169209 | Фланец стальной плоский Ду125 PN16 литой | 105050 | no name |  |  |  |  | сталь | [24 empty] | 125 |  |  |  |  | 16 | [15 empty] | КНР |  |  |  | плоский | [12 empty] | фланец | [14 empty] | 18 | 19
223169210 | Фланец стальной плоский Ду150 PN16 литой | 105050 | no name |  |  |  |  | сталь | [24 empty] | 150 |  |  |  |  | 16 | [15 empty] | КНР |  |  |  | плоский | [12 empty] | фланец | [14 empty] | 18 | 20
223169211 | Фланец стальной плоский Ду200 PN16 литой | 105050 | no name |  |  |  |  | сталь | [24 empty] | 200 |  |  |  |  | 16 | [15 empty] | КНР |  |  |  | плоский | [12 empty] | фланец | [14 empty] | 18 | 21
223169212 | Фланец стальной плоский Ду250 PN16 литой | 105050 | no name |  |  |  |  | сталь | [24 empty] | 250 |  |  |  |  | 16 | [15 empty] | КНР |  |  |  | плоский | [12 empty] | фланец | [14 empty] | 18 | 22
223169213 | Фланец стальной плоский Ду300 PN16 литой | 105050 | no name |  |  |  |  | сталь | [24 empty] | 300 |  |  |  |  | 16 | [15 empty] | КНР |  |  |  | плоский | [12 empty] | фланец | [14 empty] | 18 | 23
223169214 | Фланец стальной плоский Ду350 PN16 литой | 105050 | no name |  |  |  |  | сталь | [24 empty] | 350 |  |  |  |  | 16 | [15 empty] | КНР |  |  |  | плоский | [12 empty] | фланец | [14 empty] | 18 | 24
223169215 | Фланец стальной плоский Ду400 PN16 литой | 105050 | no name |  |  |  |  | сталь | [24 empty] | 400 |  |  |  |  | 16 | [15 empty] | КНР |  |  |  | плоский | [12 empty] | фланец | [14 empty] | 18 | 25
223169217 | Фланец стальной Ду литой 500 PN16 | 105050 | no name |  |  |  |  | сталь | [24 empty] | 500 |  |  |  |  | 16 | [15 empty] | КНР |  |  |  | плоский | [12 empty] | фланец | [14 empty] | 18 | 26
223169218 | Фланец стальной литой Ду 600 PN16 | 105050 | no name |  |  |  |  | сталь | [24 empty] | 600 |  |  |  |  | 16 | [15 empty] | КНР |  |  |  | плоский | [12 empty] | фланец | [14 empty] | 18 | 27
223200000 | Фланец стальной Ду 15 PN6 | 105050 | no name |  |  |  |  | сталь | [24 empty] | 15 |  |  |  |  | 6 | [15 empty] | не указана |  |  |  | плоский | [12 empty] | фланец | [14 empty] | 20 | 10
223200001 | Фланец стальной Ду 20 PN6 | 105050 | no name |  |  |  |  | сталь | [24 empty] | 20 |  |  |  |  | 6 | [15 empty] | не указана |  |  |  | плоский | [12 empty] | фланец | [14 empty] | 20 | 11
223200002 | Фланец стальной Ду 25 PN6 | 105050 | no name |  |  |  |  | сталь | [24 empty] | 25 |  |  |  |  | 6 | [15 empty] | не указана |  |  |  | плоский | [12 empty] | фланец | [14 empty] | 20 | 12
223200003 | Фланец стальной Ду 32 PN6 | 105050 | no name |  |  |  |  | сталь | [24 empty] | 32 |  |  |  |  | 6 | [15 empty] | не указана |  |  |  | плоский | [12 empty] | фланец | [14 empty] | 20 | 13
223200004 | Фланец стальной Ду 40 PN6 | 105050 | no name |  |  |  |  | сталь | [24 empty] | 40 |  |  |  |  | 6 | [15 empty] | не указана |  |  |  | плоский | [12 empty] | фланец | [14 empty] | 20 | 14
223200005 | Фланец стальной Ду 50 PN6 | 105050 | no name |  |  |  |  | сталь | [24 empty] | 50 |  |  |  |  | 6 | [15 empty] | не указана |  |  |  | плоский | [12 empty] | фланец | [14 empty] | 20 | 15
223200006 | Фланец стальной Ду 65 PN6 | 105050 | no name |  |  |  |  | сталь | [24 empty] | 65 |  |  |  |  | 6 | [15 empty] | не указана |  |  |  | плоский | [12 empty] | фланец | [14 empty] | 20 | 16
223200007 | Фланец стальной Ду 80 PN6 | 105050 | no name |  |  |  |  | сталь | [24 empty] | 80 |  |  |  |  | 6 | [15 empty] | не указана |  |  |  | плоский | [12 empty] | фланец | [14 empty] | 20 | 17
223200008 | Фланец стальной Ду100 PN6 | 105050 | no name |  |  |  |  | сталь | [24 empty] | 100 |  |  |  |  | 6 | [15 empty] | не указана |  |  |  | плоский | [12 empty] | фланец | [14 empty] | 20 | 18
223200009 | Фланец стальной Ду125 PN6 | 105050 | no name |  |  |  |  | сталь | [24 empty] | 125 |  |  |  |  | 6 | [15 empty] | не указана |  |  |  | плоский | [12 empty] | фланец | [14 empty] | 20 | 19
223200010 | Фланец стальной Ду150 PN6 | 105050 | no name |  |  |  |  | сталь | [24 empty] | 150 |  |  |  |  | 6 | [15 empty] | не указана |  |  |  | плоский | [12 empty] | фланец | [14 empty] | 20 | 20
223200011 | Фланец стальной Ду200 PN6 | 105050 | no name |  |  |  |  | сталь | [24 empty] | 200 |  |  |  |  | 6 | [15 empty] | не указана |  |  |  | плоский | [12 empty] | фланец | [14 empty] | 20 | 21
223200012 | Фланец стальной Ду250 PN6 | 105050 | no name |  |  |  |  | сталь | [24 empty] | 250 |  |  |  |  | 6 | [15 empty] | не указана |  |  |  | плоский | [12 empty] | фланец | [14 empty] | 20 | 22
223200013 | Фланец стальной Ду300 PN6 | 105050 | no name |  |  |  |  | сталь | [24 empty] | 300 |  |  |  |  | 6 | [15 empty] | не указана |  |  |  | плоский | [12 empty] | фланец | [14 empty] | 20 | 23
224000000 | Фланец стальной воротниковый Ду 15 PN16 | 105050 | no name |  |  |  |  | сталь | [24 empty] | 15 |  |  |  |  | 16 | [15 empty] | не указана |  |  |  | воротниковый | [12 empty] | фланец | [14 empty] | 22 | 10
224000001 | Фланец стальной воротниковый Ду 20 PN16 | 105050 | no name |  |  |  |  | сталь | [24 empty] | 20 |  |  |  |  | 16 | [15 empty] | не указана |  |  |  | воротниковый | [12 empty] | фланец | [14 empty] | 22 | 11
224000002 | Фланец стальной воротниковый Ду 25 PN16 | 105050 | no name |  |  |  |  | сталь | [24 empty] | 25 |  |  |  |  | 16 | [15 empty] | не указана |  |  |  | воротниковый | [12 empty] | фланец | [14 empty] | 22 | 12
224000003 | Фланец стальной воротниковый Ду 32 PN16 | 105050 | no name |  |  |  |  | сталь | [24 empty] | 32 |  |  |  |  | 16 | [15 empty] | не указана |  |  |  | воротниковый | [12 empty] | фланец | [14 empty] | 22 | 13
224000004 | Фланец стальной воротниковый Ду 40 PN16 | 105050 | no name |  |  |  |  | сталь | [24 empty] | 40 |  |  |  |  | 16 | [15 empty] | не указана |  |  |  | воротниковый | [12 empty] | фланец | [14 empty] | 22 | 14
224000005 | Фланец стальной воротниковый Ду 50 PN16 | 105050 | no name |  |  |  |  | сталь | [24 empty] | 50 |  |  |  |  | 16 | [15 empty] | не указана |  |  |  | воротниковый | [12 empty] | фланец | [14 empty] | 22 | 15
224000006 | Фланец стальной воротниковый Ду 65 PN 16 | 105050 | no name |  |  |  |  | сталь | [24 empty] | 65 |  |  |  |  | 16 | [15 empty] | не указана |  |  |  | воротниковый | [12 empty] | фланец | [14 empty] | 22 | 16
224000007 | Фланец стальной воротниковый Ду 80 PN16 | 105050 | no name |  |  |  |  | сталь | [24 empty] | 80 |  |  |  |  | 16 | [15 empty] | не указана |  |  |  | воротниковый | [12 empty] | фланец | [14 empty] | 22 | 17
224000008 | Фланец стальной воротниковый Ду 100 PN16 | 105050 | no name |  |  |  |  | сталь | [24 empty] | 100 |  |  |  |  | 16 | [15 empty] | не указана |  |  |  | воротниковый | [12 empty] | фланец | [14 empty] | 22 | 18
224000009 | Фланец стальной воротниковый Ду 125 PN16 | 105050 | no name |  |  |  |  | сталь | [24 empty] | 125 |  |  |  |  | 16 | [15 empty] | не указана |  |  |  | воротниковый | [12 empty] | фланец | [14 empty] | 22 | 19
224000010 | Фланец стальной воротниковый Ду 150 PN16 | 105050 | no name |  |  |  |  | сталь | [24 empty] | 150 |  |  |  |  | 16 | [15 empty] | не указана |  |  |  | воротниковый | [12 empty] | фланец | [14 empty] | 22 | 20
224000011 | Фланец стальной воротниковый Ду 200 PN16 | 105050 | no name |  |  |  |  | сталь | [24 empty] | 200 |  |  |  |  | 16 | [15 empty] | не указана |  |  |  | воротниковый | [12 empty] | фланец | [14 empty] | 22 | 21
224000012 | Фланец стальной воротниковый Ду 250 PN16 | 105050 | no name |  |  |  |  | сталь | [24 empty] | 250 |  |  |  |  | 16 | [15 empty] | не указана |  |  |  | воротниковый | [12 empty] | фланец | [14 empty] | 22 | 22
224000013 | Фланец стальной воротниковый Ду 300 PN16 | 105050 | no name |  |  |  |  | сталь | [24 empty] | 300 |  |  |  |  | 16 | [15 empty] | не указана |  |  |  | воротниковый | [12 empty] | фланец | [14 empty] | 22 | 23
224000014 | Фланец стальной воротниковый Ду 350 PN16 | 105050 | no name |  |  |  |  | сталь | [24 empty] | 350 |  |  |  |  | 16 | [15 empty] | не указана |  |  |  | воротниковый | [12 empty] | фланец | [14 empty] | 22 | 24
224000015 | Фланец стальной воротниковый Ду 400 PN16 | 105050 | no name |  |  |  |  | сталь | [24 empty] | 400 |  |  |  |  | 16 | [15 empty] | не указана |  |  |  | воротниковый | [12 empty] | фланец | [14 empty] | 22 | 25
224000017 | Фланец стальной воротниковый Ду 500 PN16 | 105050 | no name |  |  |  |  | сталь | [24 empty] | 500 |  |  |  |  | 16 | [15 empty] | не указана |  |  |  | воротниковый | [12 empty] | фланец | [14 empty] | 22 | 26
224000100 | Фланец стальной воротниковый 15 PN40(25) | 105050 | no name |  |  |  |  | сталь | [24 empty] | 15 |  |  |  |  | 40 | [15 empty] | не указана |  |  |  | воротниковый | [12 empty] | фланец | [14 empty] | 23 | 10
224000101 | Фланец стальной воротниковый Ду 20 PN40(25) | 105050 | no name |  |  |  |  | сталь | [24 empty] | 20 |  |  |  |  | 40 | [15 empty] | не указана |  |  |  | воротниковый | [12 empty] | фланец | [14 empty] | 23 | 11
224000102 | Фланец стальной воротниковый Ду 25 PN40(25) | 105050 | no name |  |  |  |  | сталь | [24 empty] | 25 |  |  |  |  | 40 | [15 empty] | не указана |  |  |  | воротниковый | [12 empty] | фланец | [14 empty] | 23 | 12
224000103 | Фланец стальной воротниковый Ду 32 PN40(25) | 105050 | no name |  |  |  |  | сталь | [24 empty] | 32 |  |  |  |  | 40 | [15 empty] | не указана |  |  |  | воротниковый | [12 empty] | фланец | [14 empty] | 23 | 13
224000104 | Фланец стальной воротниковый Ду 40 PN40(25) | 105050 | no name |  |  |  |  | сталь | [24 empty] | 40 |  |  |  |  | 40 | [15 empty] | не указана |  |  |  | воротниковый | [12 empty] | фланец | [14 empty] | 23 | 14
224000105 | Фланец стальной воротниковый Ду 50 PN40(25) | 105050 | no name |  |  |  |  | сталь | [24 empty] | 50 |  |  |  |  | 40 | [15 empty] | не указана |  |  |  | воротниковый | [12 empty] | фланец | [14 empty] | 23 | 15
224000106 | Фланец стальной воротниковый Ду 65 PN40(25) | 105050 | no name |  |  |  |  | сталь | [24 empty] | 65 |  |  |  |  | 40 | [15 empty] | не указана |  |  |  | воротниковый | [12 empty] | фланец | [14 empty] | 23 | 16
224000107 | Фланец стальной воротниковый Ду 80 PN40(25) | 105050 | no name |  |  |  |  | сталь | [24 empty] | 80 |  |  |  |  | 40 | [15 empty] | не указана |  |  |  | воротниковый | [12 empty] | фланец | [14 empty] | 23 | 17
224000108 | Фланец стальной воротниковый Ду 100 PN40(25) | 105050 | no name |  |  |  |  | сталь | [24 empty] | 100 |  |  |  |  | 40 | [15 empty] | не указана |  |  |  | воротниковый | [12 empty] | фланец | [14 empty] | 23 | 18
224000109 | Фланец стальной воротниковый Ду 125 PN40(25) | 105050 | no name |  |  |  |  | сталь | [24 empty] | 125 |  |  |  |  | 40 | [15 empty] | не указана |  |  |  | воротниковый | [12 empty] | фланец | [14 empty] | 23 | 19
224000110 | Фланец стальной воротниковый Ду 150 PN40(25) | 105050 | no name |  |  |  |  | сталь | [24 empty] | 150 |  |  |  |  | 40 | [15 empty] | не указана |  |  |  | воротниковый | [12 empty] | фланец | [14 empty] | 23 | 20
224000111 | Фланец стальной воротниковый Ду 200 PN25 | 105050 | no name |  |  |  |  | сталь | [24 empty] | 200 |  |  |  |  | 25 | [15 empty] | не указана |  |  |  | воротниковый | [12 empty] | фланец | [14 empty] | 23 | 21
224000211 | Фланец стальной 1- 200-40 воротниковый ГОСТ 12821-80 | 105050 | no name |  |  |  |  | сталь | [24 empty] | 200 |  |  |  | 1 | 40 | [15 empty] | РФ |  | без покрытия |  | воротниковый |  |  |  |  | 1 | [7 empty] | фланец | [14 empty] | 23 | 22
226100105 | Комплект ответных фланцев стальной Ду 50 PN10 | 105050 | no name |  |  |  |  | сталь | [12 empty] | фланцевое | [11 empty] | 50 |  |  |  |  | 10 | [15 empty] | РФ | [16 empty] | комплект фланцев | [14 empty] | 25 | 10
226100106 | Комплект ответных фланцев стальной Ду 65 PN10 | 105050 | no name |  |  |  |  | сталь | [12 empty] | фланцевое | [11 empty] | 65 |  |  |  |  | 10 | [15 empty] | РФ | [16 empty] | комплект фланцев | [14 empty] | 25 | 11
226100107 | Комплект ответных фланцев стальной Ду 80 PN10 | 105050 | no name |  |  |  |  | сталь | [12 empty] | фланцевое | [11 empty] | 80 |  |  |  |  | 10 | [15 empty] | РФ | [16 empty] | комплект фланцев | [14 empty] | 25 | 12
226100108 | Комплект ответных фланцев стальной Ду100 PN10 | 105050 | no name |  |  |  |  | сталь | [12 empty] | фланцевое | [11 empty] | 100 |  |  |  |  | 10 | [15 empty] | РФ | [16 empty] | комплект фланцев | [14 empty] | 25 | 13
226100109 | Комплект ответных фланцев стальной Ду125 PN10 | 105050 | no name |  |  |  |  | сталь | [12 empty] | фланцевое | [11 empty] | 125 |  |  |  |  | 10 | [15 empty] | РФ | [16 empty] | комплект фланцев | [14 empty] | 25 | 14
226100110 | Комплект ответных фланцев стальной Ду150 PN10 | 105050 | no name |  |  |  |  | сталь | [12 empty] | фланцевое | [11 empty] | 150 |  |  |  |  | 10 | [15 empty] | РФ | [16 empty] | комплект фланцев | [14 empty] | 25 | 15
226100205 | Комплект ответных фланцев стальной Ду 50 PN16 | 105050 | no name |  |  |  |  | сталь | [12 empty] | фланцевое | [11 empty] | 50 |  |  |  |  | 16 | [15 empty] | РФ | [16 empty] | комплект фланцев | [14 empty] | 25 | 16
226100206 | Комплект ответных фланцев стальной Ду 65 PN16 | 105050 | no name |  |  |  |  | сталь | [12 empty] | фланцевое | [11 empty] | 65 |  |  |  |  | 16 | [15 empty] | РФ | [16 empty] | комплект фланцев | [14 empty] | 25 | 17
226100207 | Комплект ответных фланцев стальной Ду 80 PN16 | 105050 | no name |  |  |  |  | сталь | [12 empty] | фланцевое | [11 empty] | 80 |  |  |  |  | 16 | [15 empty] | РФ | [16 empty] | комплект фланцев | [14 empty] | 25 | 18
226100208 | Комплект ответных фланцев стальной Ду100 PN16 | 105050 | no name |  |  |  |  | сталь | [12 empty] | фланцевое | [11 empty] | 100 |  |  |  |  | 16 | [15 empty] | РФ | [16 empty] | комплект фланцев | [14 empty] | 25 | 19
226100209 | Комплект ответных фланцев стальной Ду125 PN16 | 105050 | no name |  |  |  |  | сталь | [12 empty] | фланцевое | [11 empty] | 125 |  |  |  |  | 16 | [15 empty] | РФ | [16 empty] | комплект фланцев | [14 empty] | 25 | 20
226100210 | Комплект ответных фланцев стальной Ду150 PN16 | 105050 | no name |  |  |  |  | сталь | [12 empty] | фланцевое | [11 empty] | 150 |  |  |  |  | 16 | [15 empty] | РФ | [16 empty] | комплект фланцев | [14 empty] | 25 | 21
223100153 | Фланец стальной Ду 32 PN10 для труб ПЭ,ПП 40 | 105050 | no name |  |  |  |  | сталь | [24 empty] | 32- 40 |  |  |  |  | 10 | [15 empty] | не указана | [16 empty] | фланец | [14 empty] | 27 | 10
223100154 | Фланец стальной Ду 40 PN10 для труб ПЭ,ПП 50 | 105050 | no name |  |  |  |  | сталь | [24 empty] | 40- 50 |  |  |  |  | 10 | [15 empty] | не указана | [16 empty] | фланец | [14 empty] | 27 | 11
223100155 | Фланец стальной Ду 50 PN10 для труб ПЭ,ПП 63 | 105050 | no name |  |  |  |  | сталь | [24 empty] | 50- 63 |  |  |  |  | 10 | [15 empty] | не указана | [16 empty] | фланец | [14 empty] | 27 | 12
223100156 | Фланец стальной Ду 65 PN10 для труб ПЭ,ПП 75 | 105050 | no name |  |  |  |  | сталь | [24 empty] | 65- 75 |  |  |  |  | 10 | [15 empty] | не указана | [16 empty] | фланец | [14 empty] | 27 | 13
223100157 | Фланец стальной Ду 80 РN10 для труб ПЭ,ПП 90 | 105050 | no name |  |  |  |  | сталь | [24 empty] | 80- 90 |  |  |  |  | 10 | [15 empty] | не указана | [16 empty] | фланец | [14 empty] | 27 | 14
223100158 | Фланец стальной Ду100 PN10 для труб ПЭ,ПП110 | 105050 | no name |  |  |  |  | сталь | [24 empty] | 100-110 |  |  |  |  | 10 | [15 empty] | не указана | [16 empty] | фланец | [14 empty] | 27 | 15
223100161 | Фланец стальной Ду100 PN10 для труб ПЭ,ПП125 | 105050 | no name |  |  |  |  | сталь | [24 empty] | 100-125 |  |  |  |  | 10 | [15 empty] | не указана | [16 empty] | фланец | [14 empty] | 27 | 16
223100162 | Фланец стальной Ду125 PN10 для труб ПЭ 140 | 105050 | no name |  |  |  |  | сталь | [24 empty] | 125-140 |  |  |  |  | 10 | [15 empty] | не указана | [16 empty] | фланец | [14 empty] | 27 | 17
223100163 | Фланец стальной Ду150 PN10 для труб ПЭ 160 | 105050 | no name |  |  |  |  | сталь | [24 empty] | 150-160 |  |  |  |  | 10 | [15 empty] | не указана | [16 empty] | фланец | [14 empty] | 27 | 18
223100164 | Фланец стальной Ду150 PN10 для труб ПЭ 180 | 105050 | no name |  |  |  |  | сталь | [24 empty] | 150-180 |  |  |  |  | 10 | [15 empty] | не указана | [16 empty] | фланец | [14 empty] | 27 | 19
223100165 | Фланец стальной Ду200 PN10 для труб ПЭ 200 | 105050 | no name |  |  |  |  | сталь | [24 empty] | 200 |  |  |  |  | 10 | [15 empty] | не указана | [16 empty] | фланец | [14 empty] | 27 | 20
223100166 | Фланец стальной Ду200 PN10 для труб ПЭ 225 | 105050 | no name |  |  |  |  | сталь | [24 empty] | 200-225 |  |  |  |  | 10 | [15 empty] | не указана | [16 empty] | фланец | [14 empty] | 27 | 21
223100167 | Фланец стальной Ду250 PN10 для труб ПЭ 250 | 105050 | no name |  |  |  |  | сталь | [24 empty] | 250 |  |  |  |  | 10 | [15 empty] | не указана | [16 empty] | фланец | [14 empty] | 27 | 22
223100168 | Фланец стальной Ду250 PN10 для труб ПЭ 280 | 105050 | no name |  |  |  |  | сталь | [24 empty] | 250-280 |  |  |  |  | 10 | [15 empty] | не указана | [16 empty] | фланец | [14 empty] | 27 | 23
223100169 | Фланец стальной Ду300 PN10 для труб ПЭ 315 | 105050 | no name |  |  |  |  | сталь | [24 empty] | 300-315 |  |  |  |  | 10 | [15 empty] | не указана | [16 empty] | фланец | [14 empty] | 27 | 24
223100170 | Фланец стальной Ду350 PN10 для труб ПЭ 355 | 105050 | no name |  |  |  |  | сталь | [24 empty] | 350-355 |  |  |  |  | 10 | [15 empty] | не указана | [16 empty] | фланец | [14 empty] | 27 | 25
223100171 | Фланец стальной Ду400 PN10 для труб ПЭ 400 | 105050 | no name |  |  |  |  | сталь | [24 empty] | 400 |  |  |  |  | 10 | [15 empty] | не указана | [16 empty] | фланец | [14 empty] | 27 | 26
223100172 | Фланец стальной Ду500 PN10 для труб ПЭ 450 | 105050 | no name |  |  |  |  | сталь | [24 empty] | 500-450 |  |  |  |  | 10 | [15 empty] | не указана | [16 empty] | фланец | [14 empty] | 27 | 27
223100173 | Фланец стальной Ду500 PN10 для труб ПЭ 500 | 105050 | no name |  |  |  |  | сталь | [24 empty] | 500 |  |  |  |  | 10 | [15 empty] | не указана | [16 empty] | фланец | [14 empty] | 27 | 28
223100174 | Фланец стальной Ду600 PN10 для труб ПЭ 560 | 105050 | no name |  |  |  |  | сталь | [24 empty] | 600-560 |  |  |  |  | 10 | [15 empty] | не указана | [16 empty] | фланец | [14 empty] | 27 | 29
223100175 | Фланец стальной Ду600 PN10 для труб ПЭ 630 | 105050 | no name |  |  |  |  | сталь | [24 empty] | 600-630 |  |  |  |  | 10 | [15 empty] | не указана | [16 empty] | фланец | [14 empty] | 27 | 30
223100251 | Фланец стальной Ду 20 PN16 для труб ПЭ,ПП 25 | 105050 | no name |  |  |  |  | сталь | [24 empty] | 20- 25 |  |  |  |  | 16 | [15 empty] | не указана | [16 empty] | фланец | [14 empty] | 28 | 10
223100252 | Фланец стальной Ду 25 PN16 для труб ПЭ,ПП 32 | 105050 | no name |  |  |  |  | сталь | [24 empty] | 25- 32 |  |  |  |  | 16 | [15 empty] | не указана | [16 empty] | фланец | [14 empty] | 28 | 11
223100253 | Фланец стальной Ду 32 PN16 для труб ПЭ,ПП 40 | 105050 | no name |  |  |  |  | сталь | [24 empty] | 32- 40 |  |  |  |  | 16 | [15 empty] | не указана | [16 empty] | фланец | [14 empty] | 28 | 12
223100254 | Фланец стальной Ду 40 PN16 для труб ПЭ,ПП 50 | 105050 | no name |  |  |  |  | сталь | [24 empty] | 40- 50 |  |  |  |  | 16 | [15 empty] | не указана | [16 empty] | фланец | [14 empty] | 28 | 13
223100255 | Фланец стальной Ду 50 PN16 для труб ПЭ,ПП 63 | 105050 | no name |  |  |  |  | сталь | [24 empty] | 20- 63 |  |  |  |  | 16 | [15 empty] | не указана | [16 empty] | фланец | [14 empty] | 28 | 14
223100256 | Фланец стальной Ду 65 PN16 для труб ПЭ,ПП 75 | 105050 | no name |  |  |  |  | сталь | [24 empty] | 65- 75 |  |  |  |  | 16 | [15 empty] | не указана | [16 empty] | фланец | [14 empty] | 28 | 15
223100257 | Фланец стальной Ду 80 РN16 д/труб ПЭ,ПП 90 | 105050 | no name |  |  |  |  | сталь | [24 empty] | 80- 90 |  |  |  |  | 16 | [15 empty] | не указана | [16 empty] | фланец | [14 empty] | 28 | 16
223100258 | Фланец стальной Ду100 PN16 для труб ПЭ,ПП110 | 105050 | no name |  |  |  |  | сталь | [24 empty] | 100-110 |  |  |  |  | 16 | [15 empty] | не указана | [16 empty] | фланец | [14 empty] | 28 | 17
223100261 | Фланец стальной Ду100 PN16 для труб ПЭ,ПП125 | 105050 | no name |  |  |  |  | сталь | [24 empty] | 100-125 |  |  |  |  | 16 | [15 empty] | не указана | [16 empty] | фланец | [14 empty] | 28 | 18
223100262 | Фланец стальной Ду125 PN16 для труб ПЭ 140 | 105050 | no name |  |  |  |  | сталь | [24 empty] | 125-140 |  |  |  |  | 16 | [15 empty] | не указана | [16 empty] | фланец | [14 empty] | 28 | 19
223100263 | Фланец стальной Ду150 PN16 для труб ПЭ 160 | 105050 | no name |  |  |  |  | сталь | [24 empty] | 150-160 |  |  |  |  | 16 | [15 empty] | не указана | [16 empty] | фланец | [14 empty] | 28 | 20
223100264 | Фланец стальной Ду150 PN16 для труб ПЭ 180 | 105050 | no name |  |  |  |  | сталь | [24 empty] | 150-180 |  |  |  |  | 16 | [15 empty] | не указана | [16 empty] | фланец | [14 empty] | 28 | 21
223100265 | Фланец стальной Ду200 PN16 для труб ПЭ 200 | 105050 | no name |  |  |  |  | сталь | [24 empty] | 200 |  |  |  |  | 16 | [15 empty] | не указана | [16 empty] | фланец | [14 empty] | 28 | 22
223100266 | Фланец стальной Ду200 PN16 для труб ПЭ 225 | 105050 | no name |  |  |  |  | сталь | [24 empty] | 200-225 |  |  |  |  | 16 | [15 empty] | не указана | [16 empty] | фланец | [14 empty] | 28 | 23
223100267 | Фланец стальной Ду250 PN16 для труб ПЭ 250 | 105050 | no name |  |  |  |  | сталь | [24 empty] | 250 |  |  |  |  | 16 | [15 empty] | не указана | [16 empty] | фланец | [14 empty] | 28 | 24
223100268 | Фланец стальной Ду250 PN16 для труб ПЭ 280 | 105050 | no name |  |  |  |  | сталь | [24 empty] | 250-280 |  |  |  |  | 16 | [15 empty] | не указана | [16 empty] | фланец | [14 empty] | 28 | 25
223100269 | Фланец стальной Ду300 PN16 для труб ПЭ 315 | 105050 | no name |  |  |  |  | сталь | [24 empty] | 300-315 |  |  |  |  | 16 | [15 empty] | не указана | [16 empty] | фланец | [14 empty] | 28 | 26
223100270 | Фланец стальной Ду350 PN16 для труб ПЭ 355 | 105050 | no name |  |  |  |  | сталь | [24 empty] | 350-355 |  |  |  |  | 16 | [15 empty] | не указана | [16 empty] | фланец | [14 empty] | 28 | 27
223100271 | Фланец стальной Ду400 PN16 для труб ПЭ 400 | 105050 | no name |  |  |  |  | сталь | [24 empty] | 400 |  |  |  |  | 16 | [15 empty] | не указана | [16 empty] | фланец | [14 empty] | 28 | 28
223100272 | Фланец стальной Ду500 PN16 для труб ПЭ 450 | 105050 | no name |  |  |  |  | сталь | [24 empty] | 500-450 |  |  |  |  | 16 | [15 empty] | не указана | [16 empty] | фланец | [14 empty] | 28 | 29
223100273 | Фланец стальной Ду500 PN16 для труб ПЭ 500 | 105050 | no name |  |  |  |  | сталь | [24 empty] | 500-450 |  |  |  |  | 16 | [15 empty] | не указана | [16 empty] | фланец | [14 empty] | 28 | 30
223100274 | Фланец стальной Ду600 PN16 для труб ПЭ 560 | 105050 | no name |  |  |  |  | сталь | [24 empty] | 600-560 |  |  |  |  | 16 | [15 empty] | не указана | [16 empty] | фланец | [14 empty] | 28 | 31
223100275 | Фланец стальной Ду600 PN16 для труб ПЭ 630 | 105050 | no name |  |  |  |  | сталь | [24 empty] | 600-630 |  |  |  |  | 16 | [15 empty] | не указана | [16 empty] | фланец | [14 empty] | 28 | 32
223100353 | Фланец стальной Ду 32 PN25 для труб ПЭ,ПП 40 | 105050 | no name |  |  |  |  | сталь | [24 empty] | 32- 40 |  |  |  |  | 25 | [15 empty] | не указана | [16 empty] | фланец | [14 empty] | 29 | 10
223100354 | Фланец стальной Ду 40 PN25 для труб ПЭ,ПП 50 | 105050 | no name |  |  |  |  | сталь | [24 empty] | 40- 50 |  |  |  |  | 25 | [15 empty] | не указана | [16 empty] | фланец | [14 empty] | 29 | 11
223100355 | Фланец стальной Ду 50 PN25 для труб ПЭ,ПП 63 | 105050 | no name |  |  |  |  | сталь | [24 empty] | 50- 63 |  |  |  |  | 25 | [15 empty] | не указана | [16 empty] | фланец | [14 empty] | 29 | 12
223100356 | Фланец стальной Ду 65 PN25 для труб ПЭ,ПП 75 | 105050 | no name |  |  |  |  | сталь | [24 empty] | 65- 75 |  |  |  |  | 25 | [15 empty] | не указана | [16 empty] | фланец | [14 empty] | 29 | 13
223100357 | Фланец стальной Ду 80 PN25 для труб ПЭ,ПП 90 | 105050 | no name |  |  |  |  | сталь | [24 empty] | 80- 90 |  |  |  |  | 25 | [15 empty] | не указана | [16 empty] | фланец | [14 empty] | 29 | 14
223100358 | Фланец стальной Ду100 PN25 для труб ПЭ,ПП110 | 105050 | no name |  |  |  |  | сталь | [24 empty] | 100-110 |  |  |  |  | 25 | [15 empty] | не указана | [16 empty] | фланец | [14 empty] | 29 | 15
251539543 | Фланец ПП DN 20 PN10, под бурт, для труб ПП 25, белый, Pro Aqua PA51225 | 105050 | PRO AQUA |  |  |  |  | PP-R | [23 empty] | для труб ПЭ,ПП | 20- 25 |  |  |  |  | 10 | [15 empty] | РФ | [7 empty] | белый | [8 empty] | фланец | [14 empty] | 31 | 10
251539544 | Фланец ПП DN 25 PN10, под бурт, для труб ПП 32, белый, Pro Aqua PA51232 | 105050 | PRO AQUA |  |  |  |  | PP-R | [23 empty] | для труб ПЭ,ПП | 25- 32 |  |  |  |  | 10 | [15 empty] | РФ | [7 empty] | белый | [8 empty] | фланец | [14 empty] | 31 | 11
251539545 | Фланец ПП DN 32 PN10, под бурт, для труб ПП 40, белый, Pro Aqua PA51240 | 105050 | PRO AQUA |  |  |  |  | PP-R | [23 empty] | для труб ПЭ,ПП | 32- 40 |  |  |  |  | 10 | [15 empty] | РФ | [7 empty] | белый | [8 empty] | фланец | [14 empty] | 31 | 12
251539546 | Фланец ПП DN 40 PN10, под бурт, для труб ПП 50, белый, Pro Aqua PA51250 | 105050 | PRO AQUA |  |  |  |  | PP-R | [23 empty] | для труб ПЭ,ПП | 40- 50 |  |  |  |  | 10 | [15 empty] | РФ | [7 empty] | белый | [8 empty] | фланец | [14 empty] | 31 | 13
251539547 | Фланец ПП DN 50 PN10, под бурт, для труб ПП 63, белый, Pro Aqua PA51263 | 105050 | PRO AQUA |  |  |  |  | PP-R | [23 empty] | для труб ПЭ,ПП | 50- 63 |  |  |  |  | 10 | [15 empty] | РФ | [7 empty] | белый | [8 empty] | фланец | [14 empty] | 31 | 14
251539548 | Фланец ПП DN 65 PN10, под бурт, для труб ПП 75, белый, Pro Aqua PA51275 | 105050 | PRO AQUA |  |  |  |  | PP-R | [23 empty] | для труб ПЭ,ПП | 65- 75 |  |  |  |  | 10 | [15 empty] | РФ | [7 empty] | белый | [8 empty] | фланец | [14 empty] | 31 | 15
251539549 | Фланец ПП DN 80 PN10, под бурт, для труб ПП 90, белый, Pro Aqua PA51290 | 105050 | PRO AQUA |  |  |  |  | PP-R | [23 empty] | для труб ПЭ,ПП | 80- 90 |  |  |  |  | 10 | [15 empty] | РФ | [7 empty] | белый | [8 empty] | фланец | [14 empty] | 31 | 16
251539550 | Фланец ПП DN100 PN10, под бурт, для труб ПП110, белый, Pro Aqua PA52110 | 105050 | PRO AQUA |  |  |  |  | PP-R | [23 empty] | для труб ПЭ,ПП | 100-110 |  |  |  |  | 10 | [15 empty] | РФ | [7 empty] | белый | [8 empty] | фланец | [14 empty] | 31 | 17
| Фланцы. | 105050
272900501 | Фланец стальной Ду 200 для гидранта | 105050 | no name |  |  |  |  | сталь | [24 empty] | 200 | [20 empty] | РФ |  |  |  | плоский | [12 empty] | фланец | [14 empty] | 32 | 10
272900121 | Гидрант стальной 0,50 подземный модернизированный | 105060 | ВМО |  |  |  |  | сталь | Да | [26 empty] | 500 | [17 empty] | РФ | [16 empty] | гидрант | [14 empty] | 10 | 10
272900122 | Гидрант стальной 0,75 подземный модернизированный | 105060 | ВМО |  |  |  |  | сталь | Да | [26 empty] | 750 | [17 empty] | РФ | [16 empty] | гидрант | [14 empty] | 10 | 11
272900123 | Гидрант стальной 1,00 подземный модернизированный | 105060 | ВМО |  |  |  |  | сталь | Да | [26 empty] | 1000 | [17 empty] | РФ | [16 empty] | гидрант | [14 empty] | 10 | 12
272900124 | Гидрант стальной 1,25 подземный модернизированный | 105060 | ВМО |  |  |  |  | сталь | Да | [26 empty] | 1250 | [17 empty] | РФ | [16 empty] | гидрант | [14 empty] | 10 | 13
272900125 | Гидрант стальной 1,50 подземный модернизированный | 105060 | ВМО |  |  |  |  | сталь | Да | [26 empty] | 1500 | [17 empty] | РФ | [16 empty] | гидрант | [14 empty] | 10 | 14
272900126 | Гидрант стальной 1,75 подземный модернизированный | 105060 | ВМО |  |  |  |  | сталь | Да | [26 empty] | 1750 | [17 empty] | РФ | [16 empty] | гидрант | [14 empty] | 10 | 15
272900127 | Гидрант стальной 2,00 подземный модернизированный | 105060 | ВМО |  |  |  |  | сталь | Да | [26 empty] | 2000 | [17 empty] | РФ | [16 empty] | гидрант | [14 empty] | 10 | 16
272900128 | Гидрант стальной 2,25 подземный модернизированный | 105060 | ВМО |  |  |  |  | сталь | Да | [26 empty] | 2250 | [17 empty] | РФ | [16 empty] | гидрант | [14 empty] | 10 | 17
272900129 | Гидрант стальной 2,50 подземный модернизированный | 105060 | ВМО |  |  |  |  | сталь | Да | [26 empty] | 2500 | [17 empty] | РФ | [16 empty] | гидрант | [14 empty] | 10 | 18
272900130 | Гидрант стальной 2,75 подземный модернизированный | 105060 | ВМО |  |  |  |  | сталь | Да | [26 empty] | 2750 | [17 empty] | РФ | [16 empty] | гидрант | [14 empty] | 10 | 19
272900131 | Гидрант стальной 3,00 подземный модернизированный | 105060 | ВМО |  |  |  |  | сталь | Да | [26 empty] | 3000 | [17 empty] | РФ | [16 empty] | гидрант | [14 empty] | 10 | 20
272900132 | Гидрант стальной 3,25 подземный модернизированный | 105060 | ВМО |  |  |  |  | сталь | Да | [26 empty] | 3250 | [17 empty] | РФ | [16 empty] | гидрант | [14 empty] | 10 | 21
272900133 | Гидрант стальной 3,50 подземный модернизированный | 105060 | ВМО |  |  |  |  | сталь | Да | [26 empty] | 3500 | [17 empty] | РФ | [16 empty] | гидрант | [14 empty] | 10 | 22
272900101 | Гидрант стальной 0,50 подземный | 105060 | ВМО |  |  |  |  | сталь | Да | [26 empty] | 500 | [17 empty] | РФ | [16 empty] | гидрант | [14 empty] | 12 | 10
272900102 | Гидрант стальной 0,75 подземный | 105060 | ВМО |  |  |  |  | сталь | Да | [26 empty] | 750 | [17 empty] | РФ | [16 empty] | гидрант | [14 empty] | 12 | 11
272900103 | Гидрант стальной 1,00 подземный | 105060 | ВМО |  |  |  |  | сталь | Да | [26 empty] | 1000 | [17 empty] | РФ | [16 empty] | гидрант | [14 empty] | 12 | 12
272900104 | Гидрант стальной 1,25 подземный | 105060 | ВМО |  |  |  |  | сталь | Да | [26 empty] | 1250 | [17 empty] | РФ | [16 empty] | гидрант | [14 empty] | 12 | 13
272900105 | Гидрант стальной 1,50 подземный | 105060 | ВМО |  |  |  |  | сталь | Да | [26 empty] | 1500 | [17 empty] | РФ | [16 empty] | гидрант | [14 empty] | 12 | 14
272900106 | Гидрант стальной 1,75 подземный | 105060 | ВМО |  |  |  |  | сталь | Да | [26 empty] | 1750 | [17 empty] | РФ | [16 empty] | гидрант | [14 empty] | 12 | 15
272900107 | Гидрант стальной 2,00 подземный | 105060 | ВМО |  |  |  |  | сталь | Да | [26 empty] | 2000 | [17 empty] | РФ | [16 empty] | гидрант | [14 empty] | 12 | 16
272900108 | Гидрант стальной 2,25 подземный | 105060 | ВМО |  |  |  |  | сталь | Да | [26 empty] | 2250 | [17 empty] | РФ | [16 empty] | гидрант | [14 empty] | 12 | 17
272900109 | Гидрант стальной 2,50 подземный | 105060 | ВМО |  |  |  |  | сталь | Да | [26 empty] | 2500 | [17 empty] | РФ | [16 empty] | гидрант | [14 empty] | 12 | 18
272900110 | Гидрант стальной 2,75 подземный | 105060 | ВМО |  |  |  |  | сталь | Да | [26 empty] | 2750 | [17 empty] | РФ | [16 empty] | гидрант | [14 empty] | 12 | 19
272900111 | Гидрант стальной 3,00 подземный | 105060 | ВМО |  |  |  |  | сталь | Да | [26 empty] | 3000 | [17 empty] | РФ | [16 empty] | гидрант | [14 empty] | 12 | 20
272900112 | Гидрант стальной 3,25 подземный | 105060 | ВМО |  |  |  |  | сталь | Да | [26 empty] | 3250 | [17 empty] | РФ | [16 empty] | гидрант | [14 empty] | 12 | 21
272900113 | Гидрант стальной 3,50 подземный | 105060 | ВМО |  |  |  |  | сталь | Да | [26 empty] | 3500 | [17 empty] | РФ | [16 empty] | гидрант | [14 empty] | 12 | 22
272900004 | Гидрант чугунный 1,25 подземный | 105060 | ВМО |  |  |  |  | чугун | Да | [26 empty] | 1250 | [17 empty] | РФ | [16 empty] | гидрант | [14 empty] | 14 | 13
272900005 | Гидрант чугунный 1,50 подземный | 105060 | ВМО |  |  |  |  | чугун | Да | [26 empty] | 1500 | [17 empty] | РФ | [16 empty] | гидрант | [14 empty] | 14 | 14
272900007 | Гидрант чугунный 2,00 подземный | 105060 | ВМО |  |  |  |  | чугун | Да | [26 empty] | 2000 | [17 empty] | РФ | [16 empty] | гидрант | [14 empty] | 14 | 16
272900008 | Гидрант чугунный 2,25 подземный | 105060 | ВМО |  |  |  |  | чугун | Да | [26 empty] | 2250 | [17 empty] | РФ | [16 empty] | гидрант | [14 empty] | 14 | 17
272900041 | Гидрант чугунный 0,50 подземный | 105060 | ВМО |  |  |  |  | чугун | Да | [26 empty] | 500 | [17 empty] | РФ | [16 empty] | гидрант | [14 empty] | 16 | 10
272900042 | Гидрант чугунный 0,75 подземный | 105060 | ВМО |  |  |  |  | чугун | Да | [26 empty] | 750 | [17 empty] | РФ | [16 empty] | гидрант | [14 empty] | 16 | 11
272900043 | Гидрант чугунный 1,00 подземный | 105060 | ВМО |  |  |  |  | чугун | Да | [26 empty] | 1000 | [17 empty] | РФ | [16 empty] | гидрант | [14 empty] | 16 | 12
272900044 | Гидрант чугунный 1,25 подземный | 105060 | ВМО |  |  |  |  | чугун | Да | [26 empty] | 1250 | [17 empty] | РФ | [16 empty] | гидрант | [14 empty] | 16 | 13
272900045 | Гидрант чугунный 1,50 подземный | 105060 | ВМО |  |  |  |  | чугун | Да | [26 empty] | 1500 | [17 empty] | РФ | [16 empty] | гидрант | [14 empty] | 16 | 14
272900046 | Гидрант чугунный 1,75 подземный | 105060 | ВМО |  |  |  |  | чугун | Да | [26 empty] | 1750 | [17 empty] | РФ | [16 empty] | гидрант | [14 empty] | 16 | 15
272900047 | Гидрант чугунный 2,00 подземный | 105060 | ВМО |  |  |  |  | чугун | Да | [26 empty] | 2000 | [17 empty] | РФ | [16 empty] | гидрант | [14 empty] | 16 | 16
272900048 | Гидрант чугунный 2,25 подземный | 105060 | ВМО |  |  |  |  | чугун | Да | [26 empty] | 2250 | [17 empty] | РФ | [16 empty] | гидрант | [14 empty] | 16 | 17
272900049 | Гидрант чугунный 2,50 подземный | 105060 | ВМО |  |  |  |  | чугун | Да | [26 empty] | 2500 | [17 empty] | РФ | [16 empty] | гидрант | [14 empty] | 16 | 18
272900050 | Гидрант чугунный 2,75 подземный | 105060 | ВМО |  |  |  |  | чугун | Да | [26 empty] | 2750 | [17 empty] | РФ | [16 empty] | гидрант | [14 empty] | 16 | 19
272900051 | Гидрант чугунный 3,00 подземный | 105060 | ВМО |  |  |  |  | чугун | Да | [26 empty] | 3000 | [17 empty] | РФ | [16 empty] | гидрант | [14 empty] | 16 | 20
272900052 | Гидрант чугунный 3,25 подземный | 105060 | ВМО |  |  |  |  | чугун | Да | [26 empty] | 3250 | [17 empty] | РФ | [16 empty] | гидрант | [14 empty] | 16 | 21
272900053 | Гидрант чугунный 3,50 подземный | 105060 | ВМО |  |  |  |  | чугун | Да | [26 empty] | 3500 | [17 empty] | РФ | [16 empty] | гидрант | [14 empty] | 16 | 22
| Гидранты | 105060
272900033 | Гидрант пожарный стальной 3,50 подземный ГОСТ Р53961-2010 ВМО | 105060 | ВМО |  |  |  |  | сталь | Да | [26 empty] | 3500 | [17 empty] | РФ | [16 empty] | гидрант
272900511 | Подставка фланцевая для гидранта под приварку 200х350 | 105060 | no name |  |  |  |  | сталь | [45 empty] | РФ | [16 empty] | подставка
Системы канализации (100000 / 106000)
273100031 | Люк чугунный Л -1-60 нагрузка 30кН, Бежецк | 106010 | БЕЖЕЦК |  | 273100031..273100032 - lyuk chugunnyj legkij l bezheck - 2.jpg | 273100031 - lyuk chugunnyj legkij l bezheck - chertezh 1.jpg |  | чугун | [45 empty] | РФ |  |  |  |  | Л |  |  |  |  | 1,5т | [6 empty] | люк | [14 empty] | 10 | 10
273100070 | Люк чугунный Т (С250)-1-60 нагрузка 250кН, Бежецк | 106010 | БЕЖЕЦК |  | 273100070 - lyuk chugunnyj tyazhelyj t bezheck - 2.jpg | 273100070 - lyuk chugunnyj tyazhelyj t bezheck - chertezh 1.jpg |  | чугун | [45 empty] | РФ |  |  |  |  | Т |  |  |  |  | 25т | [6 empty] | люк | [14 empty] | 10 | 11
273100205 | Дождеприемник круглый ДК -60 нагрузка 125кН, Бежецк | 106010 | БЕЖЕЦК |  |  |  |  | чугун | [45 empty] | РФ |  |  |  |  | ДК |  |  |  |  | 12,5т | [6 empty] | дождеприемник | [14 empty] | 10 | 12
273100207 | Дождеприемник круглый ДК -60 нагрузка 150кН, Бежецк | 106010 | БЕЖЕЦК |  | 273100207 - dozhdepriemnik chugunnyj dk bezheck - chertezh 1.jpg |  |  | чугун | [45 empty] | РФ |  |  |  |  | ДК |  |  |  |  | 15т | [6 empty] | дождеприемник | [14 empty] | 10 | 13
905901132 | Люк чугунный С ''В-125'' 1-60 ГОСТ 3634-99, Бежецк | 106010 | БЕЖЕЦК |  |  |  |  | чугун | [45 empty] | РФ |  |  |  |  | С |  |  |  |  | 12,5т | [6 empty] | люк | [14 empty] | 10 | 14
273101000 | Люк чугунный Л (А15)-2-60 нагрузка 15кН, Луганск | 106010 | ЛУГАНСК |  |  |  |  | чугун | [45 empty] | Украина |  |  |  |  | Л |  |  |  |  | 1,5т | [6 empty] | люк | [14 empty] | 12 | 10
273101040 | Люк чугунный Т (С250)-2-60 4-ушковый нагрузка 250кН, Луганск | 106010 | ЛУГАНСК |  |  |  |  | чугун | [45 empty] | Украина |  |  |  |  | Т |  |  |  |  | 25т | [6 empty] | люк | [14 empty] | 12 | 11
273102001 | Люк чугунный Л -1-60 нагрузка 30кН Центролит | 106010 | ЦЕНТРОЛИТ |  |  |  |  | чугун | [45 empty] | Беларусь |  |  |  |  | Л |  |  |  |  | 3т | [6 empty] | люк | [14 empty] | 14 | 10
273102040 | Люк чугунный Т (С250)-1-60 4-ушковый нагрузка 250кН 108кг Центролит | 106010 | ЦЕНТРОЛИТ |  |  |  |  | чугун | [45 empty] | Беларусь |  |  |  |  | Т |  |  |  |  | 25т | [6 empty] | люк | [14 empty] | 14 | 11
273100000 | Люк чугунный ЛМ (А15)-1-60 нагрузка 15кН, Кронтиф | 106010 | КРОНТИФ |  |  |  |  | чугун | [45 empty] | РФ |  |  |  |  | ЛМ |  |  |  |  | 1,5т | [6 empty] | люк | [14 empty] | 16 | 10
273100001 | Люк чугунный Л -1-60 нагрузка 30кН, Кронтиф | 106010 | КРОНТИФ |  |  |  |  | чугун | [45 empty] | РФ |  |  |  |  | Л |  |  |  |  | 3т | [6 empty] | люк | [14 empty] | 16 | 11
273100002 | Люк чугунный Л -2-60 с ЗЗУ нагрузка 30кН, Кронтиф | 106010 | КРОНТИФ |  |  |  |  | чугун | [45 empty] | РФ |  |  |  |  | Л |  |  |  |  | 3т | [6 empty] | люк | [14 empty] | 16 | 12
273100040 | Люк чугунный Т (С250)-1-60 нагрузка 250кН, Кронтиф | 106010 | КРОНТИФ |  |  |  |  | чугун | [45 empty] | РФ |  |  |  |  | Т |  |  |  |  | 25т | [6 empty] | люк | [14 empty] | 16 | 13
273100041 | Люк чугунный Т (С250)-1-60 4-ушковый нагрузка 250кН, Кронтиф | 106010 | КРОНТИФ |  |  |  |  | чугун | [45 empty] | РФ |  |  |  |  | Т |  |  |  |  | 25т | [6 empty] | люк | [14 empty] | 16 | 14
273100043 | Люк чугунный Т (С250)-2-60 с ЗЗУ нагрузка 250кН, Кронтиф | 106010 | КРОНТИФ |  |  |  |  | чугун | [45 empty] | РФ |  |  |  |  | Т |  |  |  |  | 25т | [6 empty] | люк | [14 empty] | 16 | 15
273100121 | Люк чугунный ГТС-Т -60 нагрузка 100кН с внутренней крышкой, Кронтиф | 106010 | КРОНТИФ |  |  |  |  | чугун | [45 empty] | РФ |  |  |  |  | ГТС-Т |  |  |  |  | 10т | [6 empty] | люк | [14 empty] | 16 | 16
273100202 | Дождеприемник круглый ДК -60 нагрузка 150кН, Кронтиф | 106010 | КРОНТИФ |  |  |  |  | чугун | [8 empty] | Да | [36 empty] | РФ |  |  |  |  | ДК |  |  |  |  | 15т | [6 empty] | дождеприемник | [14 empty] | 16 | 17
273100211 | Дождеприемник прямоугольный ДБ 36х77 исп.1 торцевой, Кронтиф | 106010 | КРОНТИФ |  |  |  |  | чугун | [8 empty] | Да | [16 empty] | 770 | 360 | [18 empty] | РФ |  |  |  |  | ДБ |  |  |  |  | 12,5т | [6 empty] | дождеприемник | [14 empty] | 16 | 18
273100212 | Дождеприемник прямоугольный ДБ 36х77 исп.2 боковой, Кронтиф | 106010 | КРОНТИФ |  |  |  |  | чугун | [8 empty] | Да | [16 empty] | 770 | 360 | [18 empty] | РФ |  |  |  |  | ДБ |  |  |  |  | 12,5т | [6 empty] | дождеприемник | [14 empty] | 16 | 19
273100290 | Воронка чугунная водосточная Ду 100 для плоской крышки ВУ-100, Кронтиф | 106010 | КРОНТИФ |  |  |  |  | чугун | [8 empty] | Да | [15 empty] | 100 | [20 empty] | РФ | [16 empty] | воронка | [14 empty] | 16 | 20
273400001 | Ковер газовый чугунный D390 h220 Кронтиф большой | 106010 | КРОНТИФ |  |  |  |  | чугун | [8 empty] | Да | [36 empty] | РФ | [9 empty] | 25т | [6 empty] | ковер | [14 empty] | 16 | 21
273400002 | Ковер газовый чугунный D260 h230 Кронтиф малый | 106010 | КРОНТИФ |  | 273400002 - kover chugunnyj malyj - chertezh 1.jpg |  |  | чугун | [8 empty] | Да | [36 empty] | РФ | [9 empty] | 15т | [6 empty] | ковер | [14 empty] | 16 | 22
905901119 | Люк чугунный Т ГОСТ 3634-99 4-ушковый с резиновой прокладкой, Кронтиф | 106010 | КРОНТИФ |  |  |  |  | чугун | [8 empty] | Да | [36 empty] | РФ |  |  |  |  | Т |  |  |  |  | 25т | [6 empty] | люк | [14 empty] | 16 | 23
| Люки, дождеприемники, трапы, ковера, воронки. | 106010
273100021 | Люк чугунный Л -1-60 нагрузка 30кН | 106010 | ИК |  |  |  |  | чугун | [45 empty] | РФ |  |  |  |  | Л |  |  |  |  | 3т | [6 empty] | люк
273100032 | Люк чугунный Л 1,5т D60 +ЗЗУ, СанТехПром | 106010 | СанТехПром |  | 273100031..273100032 - lyuk chugunnyj legkij l bezheck - 2.jpg | 273100032 - lyuk chugunnyj legkij l s zzu bezheck - chertezh 1.jpg |  | чугун | [45 empty] | РФ |  |  |  |  | Л |  |  |  |  | 1,5т | [6 empty] | люк
273100036 | Люк чугунный С 12,5т D60, СанТехПром | 106010 | СанТехПром |  | 273100036..273100037 - lyuk chugunnyj legkij c bezheck - 2.jpg | 273100036 - lyuk chugunnyj legkij c bezheck - chertezh 1.jpg |  | чугун | [45 empty] | РФ |  |  |  |  | С |  |  |  |  | 12,5 | [6 empty] | люк
273100037 | Люк чугунный С 12,5т D60+ЗЗУ, СанТехПром | 106010 | СанТехПром |  | 273100036..273100037 - lyuk chugunnyj legkij c bezheck - 2.jpg | 273100037 - lyuk chugunnyj legkij c s zzu bezheck - chertezh 1.jpg |  | чугун | [45 empty] | РФ |  |  |  |  | Т |  |  |  |  | 12,5 | [6 empty] | люк
273100050 | Люк чугунный Т (С250)-1-60 нагрузка 250кН | 106010 | ИК |  |  |  |  | чугун | [45 empty] | РФ |  |  |  |  | Т |  |  |  |  | 25т | [6 empty] | люк
273100060 | Люк чугунный Т (С250)-1-60 нагрузка 250кН | 106010 | ИК |  |  |  |  | чугун | [45 empty] | РФ |  |  |  |  | Т |  |  |  |  | 25т | [6 empty] | люк
273100061 | Люк чугунный Т (С250)-1-60 нагрузка 250кН магистральный | 106010 | ИК |  |  |  |  | чугун | [45 empty] | РФ |  |  |  |  | Т |  |  |  |  | 25т | [6 empty] | люк
273100071 | Люк чугунный Т 25т D60 4-ушковый, СанТехПром | 106010 | СанТехПром |  | 273100071 - lyuk chugunnyj tyazhelyj t chetyrekhushkovyj bezheck - chertezh 1.jpg |  |  | чугун | [45 empty] | РФ |  |  |  |  | Т |  |  |  |  | 25т | [6 empty] | люк
273100072 | Люк чугунный Т 25т D60 +ЗЗУ, СанТехПром | 106010 | СанТехПром |  | 273100072 - lyuk chugunnyj tyazhelyj t s zzu bezheck - 2.jpg | 273100072 - lyuk chugunnyj tyazhelyj t s zzu bezheck - chertezh 1.jpg |  | чугун | [45 empty] | РФ |  |  |  |  | Т |  |  |  |  | 25т | [6 empty] | люк
273100100 | Люк чугунный ГТС-Л -60 нагрузка 30кН | 106010 | ИК |  |  |  |  | чугун | [45 empty] | РФ |  |  |  |  | ГТС-Л |  |  |  |  | 3т | [6 empty] | люк
273100231 | Дождеприемник прямоугольный ДБ2 (В125)-34х77 торцевой | 106010 | ИК |  |  |  |  | чугун | [25 empty] | 770 | 340 | [18 empty] | РФ |  |  |  |  | ДБ2 |  |  |  |  | 12,5т | [6 empty] | дождеприемник
273100232 | Дождеприемник прямоугольный ДБ2 (В125)-34х77 боковой | 106010 | ИК |  |  |  |  | чугун | [25 empty] | 770 | 340 | [18 empty] | РФ |  |  |  |  | ДБ2 |  |  |  |  | 12,5т | [6 empty] | дождеприемник
273100241 | Дождеприемник ДБ2 12,5т 36х78 бок, СанТехПром | 106010 | СанТехПром |  | 273100241 - dozhdepriemnik chugunnyj db2 bezheck - 2.jpg | 273100241 - dozhdepriemnik chugunnyj db2 bezheck - chertezh 1.jpg |  | чугун | [25 empty] | 780 | 360 | [18 empty] | РФ |  |  |  |  | ДБ2 |  |  |  |  | 12,5 | [6 empty] | дождеприемник
273100261 | Дождеприемник ДМ2 (С250)-37х80 боковой/магистральный 250кН, СанТехПром | 106010 | СанТехПром |  | 273100261 - dozhdepriemnik chugunnyj dm bezheck - 2.jpg | 273100261 - dozhdepriemnik chugunnyj dm bezheck - chertezh 1.jpg |  | чугун | [25 empty] | 800 | 370 | [18 empty] | РФ |  |  |  |  | ДМ2 |  |  |  |  | 25т | [6 empty] | дождеприемник
273200002 | Люк полимерный ЛМ (А15)-60 круглый нагрузка 15кН зелёный | 106010 | no name |  |  |  |  | полимер | [45 empty] | РФ |  |  |  |  | ЛМ |  |  |  |  | 1,5т | [6 empty] | люк
273200012 | Люк полимерный Л -60 круглый нагрузка 20кН +ЗЗУ чёрный | 106010 | no name |  |  |  |  | полимер | [45 empty] | РФ |  |  |  |  | Л |  |  |  |  | 2т | [6 empty] | люк
273200013 | Люк полимерный Л -60 круглый нагрузка 20кН +ЗЗУ зелёный | 106010 | no name |  |  |  |  | полимер | [45 empty] | РФ |  |  |  |  | Л |  |  |  |  | 2т | [6 empty] | люк
273200151 | Люк полимерно композитный Т -60 круглый нагрузка 250кН +ЗЗУ чёрн. | 106010 | no name |  |  |  |  | полимер | [45 empty] | РФ |  |  |  |  | Т |  |  |  |  | 25т | [6 empty] | люк
273200201 | Люк полимерно композитный ЛМ -60 круглый нагрузка 15кН чёрный | 106010 | no name |  |  |  |  | полимер | [45 empty] | РФ |  |  |  |  | ЛМ |  |  |  |  | 1,5т | [6 empty] | люк
273200203 | Люк полимерно композитный ЛМ -60 круглый нагрузка 15кН зелёный | 106010 | no name |  |  |  |  | полимер | [45 empty] | РФ |  |  |  |  | ЛМ |  |  |  |  | 1,5т | [6 empty] | люк
273200204 | Люк полимерно композитный ЛМ -60 круглый нагрузка 15кН красный | 106010 | no name |  |  |  |  | полимер | [45 empty] | РФ |  |  |  |  | ЛМ |  |  |  |  | 1,5т | [6 empty] | люк
273200211 | Люк полимерно композитный Л -60 круглый нагрузка 30кН чёрный | 106010 | no name |  |  |  |  | полимер | [45 empty] | РФ |  |  |  |  | Л |  |  |  |  | 3т | [6 empty] | люк
273200212 | Люк полимерно композитный Л -60 круглый нагрузка 30кН серый | 106010 | no name |  |  |  |  | полимер | [45 empty] | РФ |  |  |  |  | Л |  |  |  |  | 3т | [6 empty] | люк
273200213 | Люк полимерно композитный Л -60 круглый нагрузка 30кН зелёный | 106010 | no name |  |  |  |  | полимер | [45 empty] | РФ |  |  |  |  | Л |  |  |  |  | 3т | [6 empty] | люк
273200214 | Люк полимерно композитный Л -60 круглый нагрузка 30кН красный | 106010 | no name |  |  |  |  | полимер | [45 empty] | РФ |  |  |  |  | Л |  |  |  |  | 3т | [6 empty] | люк
273200221 | Люк полимерно композитный Л -60 круглый нагрузка 30кН +ЗЗУ чёрный | 106010 | no name |  |  |  |  | полимер | [45 empty] | РФ |  |  |  |  | Л |  |  |  |  | 3т | [6 empty] | люк
273200233 | Люк полимерно композитный ЛМ -35х35 квадратный нагрузка 15кН зелёный | 106010 | no name |  |  |  |  | полимер | [25 empty] | 350 | 350 | [18 empty] | РФ |  |  |  |  | ЛМ |  |  |  |  | 1,5т | [6 empty] | люк
273200234 | Люк полимерно композитный ЛМ -35х35 квадратный нагрузка 15кН красный | 106010 | no name |  |  |  |  | полимер | [25 empty] | 350 | 350 | [18 empty] | РФ |  |  |  |  | ЛМ |  |  |  |  | 1,5т | [6 empty] | люк
273200238 | Люк полимерно композитный Л -59х59 квадратный нагрузка 15кН зелёный | 106010 | no name |  |  |  |  | полимер | [25 empty] | 590 | 590 | [18 empty] | РФ |  |  |  |  | Л |  |  |  |  | 1,5т | [6 empty] | люк
273200241 | Люк полимерно композитный С -60 круглый нагрузка 125кН чёрный | 106010 | no name |  |  |  |  | полимер | [45 empty] | РФ |  |  |  |  | С |  |  |  |  | 12,5т | [6 empty] | люк
273200251 | Люк полимерно композитный Т -60 круглый нагрузка 250кН чёрный | 106010 | no name |  |  |  |  | полимер | [45 empty] | РФ |  |  |  |  | Т |  |  |  |  | 25т | [6 empty] | люк
262100001 | Труба ПП(полипропилен) д/канализации Дн 40- 150 1,8мм с уплотнительным кольцом, ПТК | 106020 | ПОЛИТЭК |  |  |  |  | PP-R | [24 empty] | 40 | 150 | [9 empty] | 1.8 | [9 empty] | РФ | [16 empty] | труба | [14 empty] | 10 | 10
262100002 | Труба ПП(полипропилен) д/канализации Дн 40- 250 1,8мм с уплотнительным кольцом, ПТК | 106020 | ПОЛИТЭК |  |  |  |  | PP-R | [24 empty] | 40 | 250 | [9 empty] | 1.8 | [9 empty] | РФ | [16 empty] | труба | [14 empty] | 10 | 11
262100004 | Труба ПП(полипропилен) д/канализации Дн 40- 500 1,8мм с уплотнительным кольцом, ПТК | 106020 | ПОЛИТЭК |  |  |  |  | PP-R | [24 empty] | 40 | 500 | [9 empty] | 1.8 | [9 empty] | РФ | [16 empty] | труба | [14 empty] | 10 | 12
262100005 | Труба ПП(полипропилен) д/канализации Дн 40- 750 1,8мм с уплотнительным кольцом, ПТК | 106020 | ПОЛИТЭК |  |  |  |  | PP-R | [24 empty] | 40 | 750 | [9 empty] | 1.8 | [9 empty] | РФ | [16 empty] | труба | [14 empty] | 10 | 13
262100006 | Труба ПП(полипропилен) д/канализации Дн 40-1000 1,8мм с уплотнительным кольцом, ПТК | 106020 | ПОЛИТЭК |  |  |  |  | PP-R | [24 empty] | 40 | 1000 | [9 empty] | 1.8 | [9 empty] | РФ | [16 empty] | труба | [14 empty] | 10 | 14
262100007 | Труба ПП(полипропилен) д/канализации Дн 40-1500 1,8мм с уплотнительным кольцом, ПТК | 106020 | ПОЛИТЭК |  |  |  |  | PP-R | [24 empty] | 40 | 1500 | [9 empty] | 1.8 | [9 empty] | РФ | [16 empty] | труба | [14 empty] | 10 | 15
262100008 | Труба ПП(полипропилен) д/канализации Дн 40-2000 1,8мм с уплотнительным кольцом, ПТК | 106020 | ПОЛИТЭК |  |  |  |  | PP-R | [24 empty] | 40 | 2000 | [9 empty] | 1.8 | [9 empty] | РФ | [16 empty] | труба | [14 empty] | 10 | 16
262100011 | Труба ПП(полипропилен) д/канализации Дн 50- 150 1,8мм с уплотнительным кольцом, ПТК | 106020 | ПОЛИТЭК |  |  |  |  | PP-R | [24 empty] | 50 | 150 | [9 empty] | 1.8 | [9 empty] | РФ | [16 empty] | труба | [14 empty] | 10 | 17
262100012 | Труба ПП(полипропилен) д/канализации Дн 50- 250 1,8мм с уплотнительным кольцом, ПТК | 106020 | ПОЛИТЭК |  |  |  |  | PP-R | [24 empty] | 50 | 250 | [9 empty] | 1.8 | [9 empty] | РФ | [16 empty] | труба | [14 empty] | 10 | 18
262100014 | Труба ПП(полипропилен) д/канализации Дн 50- 500 1,8мм с уплотнительным кольцом, ПТК | 106020 | ПОЛИТЭК |  |  |  |  | PP-R | [24 empty] | 50 | 500 | [9 empty] | 1.8 | [9 empty] | РФ | [16 empty] | труба | [14 empty] | 10 | 19
262100015 | Труба ПП(полипропилен) д/канализации Дн 50- 750 1,8мм с уплотнительным кольцом, ПТК | 106020 | ПОЛИТЭК |  |  |  |  | PP-R | [24 empty] | 50 | 750 | [9 empty] | 1.8 | [9 empty] | РФ | [16 empty] | труба | [14 empty] | 10 | 20
262100016 | Труба ПП(полипропилен) д/канализации Дн 50-1000 1,8мм с уплотнительным кольцом, ПТК | 106020 | ПОЛИТЭК |  |  |  |  | PP-R | [24 empty] | 50 | 1000 | [9 empty] | 1.8 | [9 empty] | РФ | [16 empty] | труба | [14 empty] | 10 | 21
262100017 | Труба ПП(полипропилен) д/канализации Дн 50-1500 1,8мм с уплотнительным кольцом, ПТК | 106020 | ПОЛИТЭК |  |  |  |  | PP-R | [24 empty] | 50 | 1500 | [9 empty] | 1.8 | [9 empty] | РФ | [16 empty] | труба | [14 empty] | 10 | 22
262100018 | Труба ПП(полипропилен) д/канализации Дн 50-2000 1,8мм с уплотнительным кольцом, ПТК | 106020 | ПОЛИТЭК |  |  |  |  | PP-R | [24 empty] | 50 | 2000 | [9 empty] | 1.8 | [9 empty] | РФ | [16 empty] | труба | [14 empty] | 10 | 23
262100019 | Труба ПП(полипропилен) д/канализации Дн 50-3000 1,8мм с уплотнительным кольцом, ПТК | 106020 | ПОЛИТЭК |  |  |  |  | PP-R | [24 empty] | 50 | 3000 | [9 empty] | 1.8 | [9 empty] | РФ | [16 empty] | труба | [14 empty] | 10 | 24
262100061 | Труба ПП(полипропилен) д/канализации Дн 32- 150 1,8мм с уплотнительным кольцом, ПТК | 106020 | ПОЛИТЭК |  |  |  |  | PP-R | [24 empty] | 32 | 150 | [9 empty] | 1.8 | [9 empty] | РФ | [16 empty] | труба | [14 empty] | 10 | 25
262100062 | Труба ПП(полипропилен) д/канализации Дн 32- 250 1,8мм с уплотнительным кольцом, ПТК | 106020 | ПОЛИТЭК |  |  |  |  | PP-R | [24 empty] | 32 | 250 | [9 empty] | 1.8 | [9 empty] | РФ | [16 empty] | труба | [14 empty] | 10 | 26
262100063 | Труба ПП(полипропилен) д/канализации Дн 32- 500 1,8мм с уплотнительным кольцом, ПТК | 106020 | ПОЛИТЭК |  |  |  |  | PP-R | [24 empty] | 32 | 500 | [9 empty] | 1.8 | [9 empty] | РФ | [16 empty] | труба | [14 empty] | 10 | 27
262100064 | Труба ПП(полипропилен) д/канализации Дн 32- 750 1,8мм с уплотнительным кольцом, ПТК | 106020 | ПОЛИТЭК |  |  |  |  | PP-R | [24 empty] | 32 | 750 | [9 empty] | 1.8 | [9 empty] | РФ | [16 empty] | труба | [14 empty] | 10 | 28
262100065 | Труба ПП(полипропилен) д/канализации Дн 32-1000 1,8мм с уплотнительным кольцом, ПТК | 106020 | ПОЛИТЭК |  |  |  |  | PP-R | [24 empty] | 32 | 1000 | [9 empty] | 1.8 | [9 empty] | РФ | [16 empty] | труба | [14 empty] | 10 | 29
262100066 | Труба ПП(полипропилен) д/канализации Дн 32-1500 1,8мм с уплотнительным кольцом, ПТК | 106020 | ПОЛИТЭК |  |  |  |  | PP-R | [24 empty] | 32 | 1500 | [9 empty] | 1.8 | [9 empty] | РФ | [16 empty] | труба | [14 empty] | 10 | 30
262100067 | Труба ПП(полипропилен) д/канализации Дн 32-2000 1,8мм с уплотнительным кольцом, ПТК | 106020 | ПОЛИТЭК |  |  |  |  | PP-R | [24 empty] | 32 | 2000 | [9 empty] | 1.8 | [9 empty] | РФ | [16 empty] | труба | [14 empty] | 10 | 31
262100031 | Труба ПП(полипропилен) д/канализации Дн110- 150 2,7мм с уплотнительным кольцом, ПТК | 106020 | ПОЛИТЭК |  |  |  |  | PP-R | [24 empty] | 110 | 150 | [9 empty] | 2.7 | [9 empty] | РФ | [16 empty] | труба | [14 empty] | 12 | 10
262100032 | Труба ПП(полипропилен) д/канализации Дн110- 250 2,7мм с уплотнительным кольцом, ПТК | 106020 | ПОЛИТЭК |  |  |  |  | PP-R | [24 empty] | 110 | 250 | [9 empty] | 2.7 | [9 empty] | РФ | [16 empty] | труба | [14 empty] | 12 | 11
262100034 | Труба ПП(полипропилен) д/канализации Дн110- 500 2,7мм с уплотнительным кольцом, ПТК | 106020 | ПОЛИТЭК |  |  |  |  | PP-R | [24 empty] | 110 | 500 | [9 empty] | 2.7 | [9 empty] | РФ | [16 empty] | труба | [14 empty] | 12 | 12
262100035 | Труба ПП(полипропилен) д/канализации Дн110- 750 2,7мм с уплотнительным кольцом, ПТК | 106020 | ПОЛИТЭК |  |  |  |  | PP-R | [24 empty] | 110 | 750 | [9 empty] | 2.7 | [9 empty] | РФ | [16 empty] | труба | [14 empty] | 12 | 13
262100036 | Труба ПП(полипропилен) д/канализации Дн110-1000 2,7мм с уплотнительным кольцом, ПТК | 106020 | ПОЛИТЭК |  |  |  |  | PP-R | [24 empty] | 110 | 1000 | [9 empty] | 2.7 | [9 empty] | РФ | [16 empty] | труба | [14 empty] | 12 | 14
262100037 | Труба ПП(полипропилен) д/канализации Дн110-1500 2,7мм с уплотнительным кольцом, ПТК | 106020 | ПОЛИТЭК |  |  |  |  | PP-R | [24 empty] | 110 | 1500 | [9 empty] | 2.7 | [9 empty] | РФ | [16 empty] | труба | [14 empty] | 12 | 15
262100038 | Труба ПП(полипропилен) д/канализации Дн110-2000 2,7мм с уплотнительным кольцом, ПТК | 106020 | ПОЛИТЭК |  |  |  |  | PP-R | [24 empty] | 110 | 2000 | [9 empty] | 2.7 | [9 empty] | РФ | [16 empty] | труба | [14 empty] | 12 | 16
262100039 | Труба ПП(полипропилен) д/канализации Дн110-3000 2,7мм с уплотнительным кольцом, ПТК | 106020 | ПОЛИТЭК |  |  |  |  | PP-R | [24 empty] | 110 | 3000 | [9 empty] | 2.7 | [9 empty] | РФ | [16 empty] | труба | [14 empty] | 12 | 17
262100111 | Труба ПП(полипропилен) д/канализации Дн 50- 150 1,5мм /эконом с уплотнительным кольцом, РосТурПласт 15398 | 106020 | РОСТУРПЛАСТ |  |  |  |  | PP-R | [24 empty] | 50 | 150 | [9 empty] | 1.5 | [9 empty] | РФ | [16 empty] | труба | [14 empty] | 14 | 10
262100112 | Труба ПП(полипропилен) д/канализации Дн 50- 250 1,5мм /эконом с уплотнительным кольцом, РосТурПласт | 106020 | РОСТУРПЛАСТ |  |  |  |  | PP-R | [24 empty] | 50 | 250 | [9 empty] | 1.5 | [9 empty] | РФ | [16 empty] | труба | [14 empty] | 14 | 11
262100114 | Труба ПП(полипропилен) д/канализации Дн 50- 500 1,5мм /эконом с уплотнительным кольцом, РосТурПласт | 106020 | РОСТУРПЛАСТ |  |  |  |  | PP-R | [24 empty] | 50 | 500 | [9 empty] | 1.5 | [9 empty] | РФ | [16 empty] | труба | [14 empty] | 14 | 12
262100115 | Труба ПП(полипропилен) д/канализации Дн 50- 750 1,5мм /эконом с уплотнительным кольцом, РосТурПласт | 106020 | РОСТУРПЛАСТ |  |  |  |  | PP-R | [24 empty] | 50 | 750 | [9 empty] | 1.5 | [9 empty] | РФ | [16 empty] | труба | [14 empty] | 14 | 13
262100116 | Труба ПП(полипропилен) д/канализации Дн 50-1000 1,5мм /эконом с уплотнительным кольцом, РосТурПласт | 106020 | РОСТУРПЛАСТ |  |  |  |  | PP-R | [24 empty] | 50 | 1000 | [9 empty] | 1.5 | [9 empty] | РФ | [16 empty] | труба | [14 empty] | 14 | 14
262100117 | Труба ПП(полипропилен) д/канализации Дн 50-1500 1,5мм /эконом с уплотнительным кольцом, РосТурПласт 15398 | 106020 | РОСТУРПЛАСТ |  |  |  |  | PP-R | [24 empty] | 50 | 1500 | [9 empty] | 1.5 | [9 empty] | РФ | [16 empty] | труба | [14 empty] | 14 | 15
262100118 | Труба ПП(полипропилен) д/канализации Дн 50-2000 1,5мм /эконом с уплотнительным кольцом, РосТурПласт 15399 | 106020 | РОСТУРПЛАСТ |  |  |  |  | PP-R | [24 empty] | 50 | 2000 | [9 empty] | 1.5 | [9 empty] | РФ | [16 empty] | труба | [14 empty] | 14 | 16
262100119 | Труба ПП(полипропилен) д/канализации Дн 50-3000 1,5мм /эконом с уплотнительным кольцом, РосТурПласт 15400 | 106020 | РОСТУРПЛАСТ |  |  |  |  | PP-R | [24 empty] | 50 | 3000 | [9 empty] | 1.5 | [9 empty] | РФ | [16 empty] | труба | [14 empty] | 14 | 17
262100131 | Труба ПП(полипропилен) д/канализации Дн110- 150 2,2мм /эконом с уплотнительным кольцом, РосТурПласт 11170 | 106020 | РОСТУРПЛАСТ |  |  |  |  | PP-R | [24 empty] | 110 | 150 | [9 empty] | 2.2 | [9 empty] | РФ | [16 empty] | труба | [14 empty] | 14 | 18
262100132 | Труба ПП(полипропилен) д/канализации Дн110- 250 2,2мм /эконом с уплотнительным кольцом, РосТурПласт 11171 | 106020 | РОСТУРПЛАСТ |  |  |  |  | PP-R | [24 empty] | 110 | 250 | [9 empty] | 2.2 | [9 empty] | РФ | [16 empty] | труба | [14 empty] | 14 | 19
262100134 | Труба ПП(полипропилен) д/канализации Дн110- 500 2,2мм /эконом с уплотнительным кольцом, РосТурПласт 11172 | 106020 | РОСТУРПЛАСТ |  |  |  |  | PP-R | [24 empty] | 110 | 500 | [9 empty] | 2.2 | [9 empty] | РФ | [16 empty] | труба | [14 empty] | 14 | 20
262100135 | Труба ПП(полипропилен) д/канализации Дн110- 750 2,2мм /эконом с уплотнительным кольцом, РосТурПласт 11173 | 106020 | РОСТУРПЛАСТ |  |  |  |  | PP-R | [24 empty] | 110 | 750 | [9 empty] | 2.2 | [9 empty] | РФ | [16 empty] | труба | [14 empty] | 14 | 21
262100136 | Труба ПП(полипропилен) д/канализации Дн110-1000 2,2мм /эконом с уплотнительным кольцом, РосТурПласт 11174 | 106020 | РОСТУРПЛАСТ |  |  |  |  | PP-R | [24 empty] | 110 | 1000 | [9 empty] | 2.2 | [9 empty] | РФ | [16 empty] | труба | [14 empty] | 14 | 22
262100137 | Труба ПП(полипропилен) д/канализации Дн110-1500 2,2мм /эконом с уплотнительным кольцом, РосТурПласт 11175 | 106020 | РОСТУРПЛАСТ |  |  |  |  | PP-R | [24 empty] | 110 | 1500 | [9 empty] | 2.2 | [9 empty] | РФ | [16 empty] | труба | [14 empty] | 14 | 23
262100138 | Труба ПП(полипропилен) д/канализации Дн110-2000 2,2мм /эконом с уплотнительным кольцом, РосТурПласт 11176 | 106020 | РОСТУРПЛАСТ |  |  |  |  | PP-R | [24 empty] | 110 | 2000 | [9 empty] | 2.2 | [9 empty] | РФ | [16 empty] | труба | [14 empty] | 14 | 24
262100139 | Труба ПП(полипропилен) д/канализации Дн110-3000 2,2мм /эконом с уплотнительным кольцом, РосТурПласт 11177 | 106020 | РОСТУРПЛАСТ |  |  |  |  | PP-R | [24 empty] | 110 | 3000 | [9 empty] | 2.2 | [9 empty] | РФ | [16 empty] | труба | [14 empty] | 14 | 25
262100212 | Труба ПП(полипропилен) д/канализации Дн 50- 250 1,8мм шумопогл.с уплотнительным кольцом белая, ПТК | 106020 | ПОЛИТЭК |  |  |  |  | PP-R | [24 empty] | 50 | 250 | [9 empty] | 1.8 | [9 empty] | РФ | [16 empty] | труба | [14 empty] | 16 | 10
262100214 | Труба ПП(полипропилен) д/канализации Дн 50- 500 1,8мм шумопогл.с уплотнительным кольцом белая, ПТК | 106020 | ПОЛИТЭК |  |  |  |  | PP-R | [24 empty] | 50 | 500 | [9 empty] | 1.8 | [9 empty] | РФ | [16 empty] | труба | [14 empty] | 16 | 11
262100216 | Труба ПП(полипропилен) д/канализации Дн 50-1000 1,8мм шумопогл.с уплотнительным кольцом белая, ПТК | 106020 | ПОЛИТЭК |  |  |  |  | PP-R | [24 empty] | 50 | 1000 | [9 empty] | 1.8 | [9 empty] | РФ | [16 empty] | труба | [14 empty] | 16 | 12
262100218 | Труба ПП(полипропилен) д/канализации Дн 50-2000 1,8мм шумопогл.с уплотнительным кольцом белая, ПТК | 106020 | ПОЛИТЭК |  |  |  |  | PP-R | [24 empty] | 50 | 2000 | [9 empty] | 1.8 | [9 empty] | РФ | [16 empty] | труба | [14 empty] | 16 | 13
262100232 | Труба ПП(полипропилен) д/канализации Дн110- 250 2,7мм шумопогл.с уплотнительным кольцом белая, ПТК | 106020 | ПОЛИТЭК |  |  |  |  | PP-R | [24 empty] | 110 | 250 | [9 empty] | 2.7 | [9 empty] | РФ | [16 empty] | труба | [14 empty] | 16 | 14
262100234 | Труба ПП(полипропилен) д/канализации Дн110- 500 2,7мм шумопоглощающая с уплотнительным кольцом белая, ПТК | 106020 | ПОЛИТЭК |  |  |  |  | PP-R | [24 empty] | 110 | 500 | [9 empty] | 2.7 | [9 empty] | РФ | [16 empty] | труба | [14 empty] | 16 | 15
262100236 | Труба ПП(полипропилен) д/канализации Дн110-1000 2,7мм шумопоглощающая с уплотнительным кольцом белая, ПТК | 106020 | ПОЛИТЭК |  |  |  |  | PP-R | [24 empty] | 110 | 1000 | [9 empty] | 2.7 | [9 empty] | РФ | [16 empty] | труба | [14 empty] | 16 | 16
262100237 | Труба ПП(полипропилен) д/канализации Дн110-1500 2,7мм шумопоглощающая с уплотнительным кольцом белая, ПТК | 106020 | ПОЛИТЭК |  |  |  |  | PP-R | [24 empty] | 110 | 1500 | [9 empty] | 2.7 | [9 empty] | РФ | [16 empty] | труба | [14 empty] | 16 | 17
262100238 | Труба ПП(полипропилен) д/канализации Дн110-2000 2,7мм шумопоглощающая с уплотнительным кольцом белая, ПТК | 106020 | ПОЛИТЭК |  |  |  |  | PP-R | [24 empty] | 110 | 2000 | [9 empty] | 2.7 | [9 empty] | РФ | [16 empty] | труба | [14 empty] | 16 | 18
274100201 | Труба ПП(полипропилен) д/наружной канализациии Дн 110х1000 3,4мм SN4, ПТК | 106020 | ПОЛИТЭК |  |  |  |  | PP-R | [24 empty] | 110 | 1000 | [9 empty] | 3.4 | [9 empty] | РФ | [16 empty] | труба | [14 empty] | 18 | 10
274100202 | Труба ПП(полипропилен) д/наружной канализациии Дн 110х2000 3,4мм SN4, ПТК | 106020 | ПОЛИТЭК |  |  |  |  | PP-R | [24 empty] | 110 | 2000 | [9 empty] | 3.4 | [9 empty] | РФ | [16 empty] | труба | [14 empty] | 18 | 11
274100203 | Труба ПП(полипропилен) д/наружной канализациии Дн 110х3000 3,4мм SN4, ПТК | 106020 | ПОЛИТЭК |  |  |  |  | PP-R | [24 empty] | 110 | 3000 | [9 empty] | 3.4 | [9 empty] | РФ | [16 empty] | труба | [14 empty] | 18 | 12
274100205 | Труба ПП(полипропилен) д/наружной канализациии Дн 110х5000 3,4мм SN4, ПТК | 106020 | ПОЛИТЭК |  |  |  |  | PP-R | [24 empty] | 110 | 5000 | [9 empty] | 3.4 | [9 empty] | РФ | [16 empty] | труба | [14 empty] | 18 | 13
274100231 | Труба ПП(полипропилен) д/наружной канализациии Дн 160х1000 4,7мм SN4, ПТК | 106020 | ПОЛИТЭК |  |  |  |  | PP-R | [24 empty] | 160 | 1000 | [9 empty] | 4.7 | [9 empty] | РФ | [16 empty] | труба | [14 empty] | 18 | 14
274100232 | Труба ПП(полипропилен) д/наружной канализациии Дн 160х2000 4,7мм SN4, ПТК | 106020 | ПОЛИТЭК |  |  |  |  | PP-R | [24 empty] | 160 | 2000 | [9 empty] | 4.7 | [9 empty] | РФ | [16 empty] | труба | [14 empty] | 18 | 15
274100233 | Труба ПП(полипропилен) д/наружной канализациии Дн 160х3000 4,7мм SN4, ПТК | 106020 | ПОЛИТЭК |  |  |  |  | PP-R | [24 empty] | 160 | 3000 | [9 empty] | 4.7 | [9 empty] | РФ | [16 empty] | труба | [14 empty] | 18 | 16
274100235 | Труба ПП(полипропилен) д/наружной канализациии Дн 160х5000 4,7мм SN4, ПТК | 106020 | ПОЛИТЭК |  |  |  |  | PP-R | [24 empty] | 160 | 5000 | [9 empty] | 4.7 | [9 empty] | РФ | [16 empty] | труба | [14 empty] | 18 | 17
274100261 | Труба ПП(полипропилен) д/наружной канализациии Дн 200х1000 5,2мм SN4, ПТК | 106020 | ПОЛИТЭК |  |  |  |  | PP-R | [24 empty] | 200 | 1000 | [9 empty] | 5.2 | [9 empty] | РФ | [16 empty] | труба | [14 empty] | 18 | 18
274100262 | Труба ПП(полипропилен) д/наружной канализациии Дн 200х2000 5,2мм SN4, ПТК | 106020 | ПОЛИТЭК |  |  |  |  | PP-R | [24 empty] | 200 | 2000 | [9 empty] | 5.2 | [9 empty] | РФ | [16 empty] | труба | [14 empty] | 18 | 19
274100263 | Труба ПП(полипропилен) д/наружной канализациии Дн 200х3000 5,2мм SN4, ПТК | 106020 | ПОЛИТЭК |  |  |  |  | PP-R | [24 empty] | 200 | 3000 | [9 empty] | 5.2 | [9 empty] | РФ | [16 empty] | труба | [14 empty] | 18 | 20
274100265 | Труба ПП(полипропилен) д/наружной канализациии Дн 200х5000 5,2мм SN4, ПТК | 106020 | ПОЛИТЭК |  |  |  |  | PP-R | [24 empty] | 200 | 5000 | [9 empty] | 5.2 | [9 empty] | РФ | [16 empty] | труба | [14 empty] | 18 | 21
274100001 | Труба ПВХ(поливинилхлорид) д/наружной канализациии Дн 110х1000 3,2мм SN4 | 106020 | АГРИГАЗ |  |  |  |  | ПВХ | [8 empty] | Да | [15 empty] | 110 | 1000 | [9 empty] | 3.2 | [9 empty] | РФ | [16 empty] | труба | [14 empty] | 20 | 10
274100002 | Труба ПВХ(поливинилхлорид) д/наружной канализациии Дн 110х2000 3,2мм SN4 | 106020 | АГРИГАЗ |  |  |  |  | ПВХ | [8 empty] | Да | [15 empty] | 110 | 2000 | [9 empty] | 3.2 | [9 empty] | РФ | [16 empty] | труба | [14 empty] | 20 | 11
274100003 | Труба ПВХ(поливинилхлорид) д/наружной канализациии Дн 110х3000 3,2мм SN4 | 106020 | АГРИГАЗ |  |  |  |  | ПВХ | [8 empty] | Да | [15 empty] | 110 | 3000 | [9 empty] | 3.2 | [9 empty] | РФ | [16 empty] | труба | [14 empty] | 20 | 12
274100006 | Труба ПВХ(поливинилхлорид) д/наружной канализациии Дн 110х6000 3,2мм SN4 | 106020 | АГРИГАЗ |  |  |  |  | ПВХ | [8 empty] | Да | [15 empty] | 110 | 6000 | [9 empty] | 3.2 | [9 empty] | РФ | [16 empty] | труба | [14 empty] | 20 | 13
274100031 | Труба ПВХ(поливинилхлорид) д/наружной канализациии Дн 160х1000 4,0мм SN4 | 106020 | АГРИГАЗ |  |  |  |  | ПВХ | [8 empty] | Да | [15 empty] | 160 | 1000 | [9 empty] | 4 | [9 empty] | РФ | [16 empty] | труба | [14 empty] | 20 | 14
274100032 | Труба ПВХ(поливинилхлорид) д/наружной канализациии Дн 160х2000 4,0мм SN4 | 106020 | АГРИГАЗ |  |  |  |  | ПВХ | [8 empty] | Да | [15 empty] | 160 | 2000 | [9 empty] | 4 | [9 empty] | РФ | [16 empty] | труба | [14 empty] | 20 | 15
274100033 | Труба ПВХ(поливинилхлорид) д/наружной канализациии Дн 160х3000 4,0мм SN4 | 106020 | АГРИГАЗ |  |  |  |  | ПВХ | [8 empty] | Да | [15 empty] | 160 | 3000 | [9 empty] | 4 | [9 empty] | РФ | [16 empty] | труба | [14 empty] | 20 | 16
274100036 | Труба ПВХ(поливинилхлорид) д/наружной канализациии Дн 160х6000 4,0мм SN4 | 106020 | АГРИГАЗ |  |  |  |  | ПВХ | [8 empty] | Да | [15 empty] | 160 | 6000 | [9 empty] | 4 | [9 empty] | РФ | [16 empty] | труба | [14 empty] | 20 | 17
274100061 | Труба ПВХ(поливинилхлорид) д/наружной канализациии Дн 200х1000 4,9мм SN4 | 106020 | АГРИГАЗ |  |  |  |  | ПВХ | [8 empty] | Да | [15 empty] | 200 | 1000 | [9 empty] | 4.9 | [9 empty] | РФ | [16 empty] | труба | [14 empty] | 20 | 18
274100062 | Труба ПВХ(поливинилхлорид) д/наружной канализациии Дн 200х2000 4,9мм SN4 | 106020 | АГРИГАЗ |  |  |  |  | ПВХ | [8 empty] | Да | [15 empty] | 200 | 2000 | [9 empty] | 4.9 | [9 empty] | РФ | [16 empty] | труба | [14 empty] | 20 | 19
274100063 | Труба ПВХ(поливинилхлорид) д/наружной канализациии Дн 200х3000 4,9мм SN4 | 106020 | АГРИГАЗ |  |  |  |  | ПВХ | [8 empty] | Да | [15 empty] | 200 | 3000 | [9 empty] | 4.9 | [9 empty] | РФ | [16 empty] | труба | [14 empty] | 20 | 20
274100066 | Труба ПВХ(поливинилхлорид) д/наружной канализациии Дн 200х6000 4,9мм SN4 | 106020 | АГРИГАЗ |  |  |  |  | ПВХ | [8 empty] | Да | [15 empty] | 200 | 6000 | [9 empty] | 4.9 | [9 empty] | РФ | [16 empty] | труба | [14 empty] | 20 | 21
274100091 | Труба ПВХ(поливинилхлорид) д/наружной канализациии Дн 250х1000 6,2мм SN4 | 106020 | АГРИГАЗ |  |  |  |  | ПВХ | [8 empty] | Да | [15 empty] | 250 | 1000 | [9 empty] | 6.2 | [9 empty] | РФ | [16 empty] | труба | [14 empty] | 20 | 22
274100092 | Труба ПВХ(поливинилхлорид) д/наружной канализациии Дн 250х2000 6,2мм SN4 | 106020 | АГРИГАЗ |  |  |  |  | ПВХ | [8 empty] | Да | [15 empty] | 250 | 2000 | [9 empty] | 6.2 | [9 empty] | РФ | [16 empty] | труба | [14 empty] | 20 | 23
274100093 | Труба ПВХ(поливинилхлорид) д/наружной канализациии Дн 250х3000 6,2мм SN4 | 106020 | АГРИГАЗ |  |  |  |  | ПВХ | [8 empty] | Да | [15 empty] | 250 | 3000 | [9 empty] | 6.2 | [9 empty] | РФ | [16 empty] | труба | [14 empty] | 20 | 24
274100096 | Труба ПВХ(поливинилхлорид) д/наружной канализациии Дн 250х6000 6,2мм SN4 | 106020 | АГРИГАЗ |  |  |  |  | ПВХ | [8 empty] | Да | [15 empty] | 250 | 6000 | [9 empty] | 6.2 | [9 empty] | РФ | [16 empty] | труба | [14 empty] | 20 | 25
274100121 | Труба ПВХ(поливинилхлорид) д/наружной канализациии Дн 315х1000 7,7мм SN4 | 106020 | АГРИГАЗ |  |  |  |  | ПВХ | [8 empty] | Да | [15 empty] | 315 | 1000 | [9 empty] | 7.7 | [9 empty] | РФ | [16 empty] | труба | [14 empty] | 20 | 26
274100122 | Труба ПВХ(поливинилхлорид) д/наружной канализациии Дн 315х2000 7,7мм SN4 | 106020 | АГРИГАЗ |  |  |  |  | ПВХ | [8 empty] | Да | [15 empty] | 315 | 2000 | [9 empty] | 7.7 | [9 empty] | РФ | [16 empty] | труба | [14 empty] | 20 | 27
274100123 | Труба ПВХ(поливинилхлорид) д/наружной канализациии Дн 315х3000 7,7мм SN4 | 106020 | АГРИГАЗ |  |  |  |  | ПВХ | [8 empty] | Да | [15 empty] | 315 | 3000 | [9 empty] | 7.7 | [9 empty] | РФ | [16 empty] | труба | [14 empty] | 20 | 28
274100126 | Труба ПВХ(поливинилхлорид) д/наружной канализациии Дн 315х6000 7,7мм SN4 | 106020 | АГРИГАЗ |  |  |  |  | ПВХ | [8 empty] | Да | [15 empty] | 315 | 6000 | [9 empty] | 7.7 | [9 empty] | РФ | [16 empty] | труба | [14 empty] | 20 | 29
262100022 | Труба ПП( полипропилен) д/канализации Дн 50х 250 х1,8 | 106020 | no name |  |  |  |  | PP-R | [24 empty] | 50 | 250 | [9 empty] | 1.8 | [9 empty] | РФ | [16 empty] | труба | [14 empty] | 22 | 10
262100024 | Труба ПП( полипропилен) д/канализации Дн 50х 500 х1,8 | 106020 | no name |  |  |  |  | PP-R | [24 empty] | 50 | 500 | [9 empty] | 1.8 | [9 empty] | РФ | [16 empty] | труба | [14 empty] | 22 | 11
262100025 | Труба ПП( полипропилен) д/канализации Дн 50х 750 х1,8 | 106020 | no name |  |  |  |  | PP-R | [24 empty] | 50 | 750 | [9 empty] | 1.8 | [9 empty] | РФ | [16 empty] | труба | [14 empty] | 22 | 12
262100026 | Труба ПП( полипропилен) д/канализации Дн 50х1000 х1,8 | 106020 | no name |  |  |  |  | PP-R | [24 empty] | 50 | 1000 | [9 empty] | 1.8 | [9 empty] | РФ | [16 empty] | труба | [14 empty] | 22 | 13
262100027 | Труба ПП( полипропилен) д/канализации Дн 50х1500 х1,8 | 106020 | no name |  |  |  |  | PP-R | [24 empty] | 50 | 1500 | [9 empty] | 1.8 | [9 empty] | РФ | [16 empty] | труба | [14 empty] | 22 | 14
262100028 | Труба ПП( полипропилен) д/канализации Дн 50х2000 х1,8 | 106020 | no name |  |  |  |  | PP-R | [24 empty] | 50 | 2000 | [9 empty] | 1.8 | [9 empty] | РФ | [16 empty] | труба | [14 empty] | 22 | 15
262100029 | Труба ПП( полипропилен) д/канализации Дн 50х3000 х1,8 | 106020 | no name |  |  |  |  | PP-R | [24 empty] | 50 | 3000 | [9 empty] | 1.8 | [9 empty] | РФ | [16 empty] | труба | [14 empty] | 22 | 16
262100042 | Труба ПП( полипропилен) д/канализации Дн 110х 250 х2,7 | 106020 | no name |  |  |  |  | PP-R | [24 empty] | 110 | 250 | [9 empty] | 2.7 | [9 empty] | РФ | [16 empty] | труба | [14 empty] | 24 | 10
262100044 | Труба ПП( полипропилен) д/канализации Дн 110х 500 х2,7 | 106020 | no name |  |  |  |  | PP-R | [24 empty] | 110 | 500 | [9 empty] | 2.7 | [9 empty] | РФ | [16 empty] | труба | [14 empty] | 24 | 11
262100045 | Труба ПП( полипропилен) д/канализации Дн 110х 750 х2,7 | 106020 | no name |  |  |  |  | PP-R | [24 empty] | 110 | 750 | [9 empty] | 2.7 | [9 empty] | РФ | [16 empty] | труба | [14 empty] | 24 | 12
262100046 | Труба ПП( полипропилен) д/канализации Дн 110х1000 х2,7 | 106020 | no name |  |  |  |  | PP-R | [24 empty] | 110 | 1000 | [9 empty] | 2.7 | [9 empty] | РФ | [16 empty] | труба | [14 empty] | 24 | 13
262100047 | Труба ПП( полипропилен) д/канализации Дн 110х1500 х2,7 | 106020 | no name |  |  |  |  | PP-R | [24 empty] | 110 | 1500 | [9 empty] | 2.7 | [9 empty] | РФ | [16 empty] | труба | [14 empty] | 24 | 14
262100048 | Труба ПП( полипропилен) д/канализации Дн 110х2000 х2,7 | 106020 | no name |  |  |  |  | PP-R | [24 empty] | 110 | 2000 | [9 empty] | 2.7 | [9 empty] | РФ | [16 empty] | труба | [14 empty] | 24 | 15
262100049 | Труба ПП( полипропилен) д/канализации Дн 110х3000 х2,7 | 106020 | no name |  |  |  |  | PP-R | [24 empty] | 110 | 3000 | [9 empty] | 2.7 | [9 empty] | РФ | [16 empty] | труба | [14 empty] | 24 | 16
262100142 | Труба ПП( полипропилен) д/канализации Дн 110х 250 х2,2 /экон | 106020 | no name |  |  |  |  | PP-R | [24 empty] | 110 | 250 | [9 empty] | 2.2 | [9 empty] | РФ | [16 empty] | труба | [14 empty] | 26 | 10
262100144 | Труба ПП( полипропилен) д/канализации Дн 110х 500 х2,2 /экон | 106020 | no name |  |  |  |  | PP-R | [24 empty] | 110 | 500 | [9 empty] | 2.2 | [9 empty] | РФ | [16 empty] | труба | [14 empty] | 26 | 11
262100145 | Труба ПП( полипропилен) д/канализации Дн 110х 750 х2,2 /экон | 106020 | no name |  |  |  |  | PP-R | [24 empty] | 110 | 750 | [9 empty] | 2.2 | [9 empty] | РФ | [16 empty] | труба | [14 empty] | 26 | 12
262100146 | Труба ПП( полипропилен) д/канализации Дн 110х1000 х2,2 /экон | 106020 | no name |  |  |  |  | PP-R | [24 empty] | 110 | 1000 | [9 empty] | 2.2 | [9 empty] | РФ | [16 empty] | труба | [14 empty] | 26 | 13
262100147 | Труба ПП( полипропилен) д/канализации Дн 110х1500 х2,2 /экон | 106020 | no name |  |  |  |  | PP-R | [24 empty] | 110 | 1500 | [9 empty] | 2.2 | [9 empty] | РФ | [16 empty] | труба | [14 empty] | 26 | 14
262100148 | Труба ПП( полипропилен) д/канализации Дн 110х2000 х2,2 /экон | 106020 | no name |  |  |  |  | PP-R | [24 empty] | 110 | 2000 | [9 empty] | 2.2 | [9 empty] | РФ | [16 empty] | труба | [14 empty] | 26 | 15
262100149 | Труба ПП( полипропилен) д/канализации Дн 110х3000 х2,2 /экон | 106020 | no name |  |  |  |  | PP-R | [24 empty] | 110 | 3000 | [9 empty] | 2.2 | [9 empty] | РФ | [16 empty] | труба | [14 empty] | 26 | 16
| Трубы канализационные чугунные, ПП, ПВХ. | 106020
261100004 | Труба ЧК(чугунная канализация) Дн 50х 2000, Кронтиф | 106020 | КРОНТИФ |  |  |  |  | чугун | [8 empty] | Да | [15 empty] | 50 | 2000 | [19 empty] | РФ | [16 empty] | труба
261100012 | Труба ЧК(чугунная канализация) Дн 100х 1000 | 106020 | ДМПЗ |  |  |  |  | чугун | [24 empty] | 100 | 1000 | [19 empty] | РФ | [16 empty] | труба
261100014 | Труба ЧК(чугунная канализация) Дн 100х 2000, Кронтиф | 106020 | КРОНТИФ |  |  |  |  | чугун | [8 empty] | Да | [15 empty] | 100 | 2000 | [19 empty] | РФ | [16 empty] | труба
261100024 | Труба ЧК(чугунная канализация) Дн 150х 2000, Кронтиф | 106020 | КРОНТИФ |  |  |  |  | чугун | [8 empty] | Да | [15 empty] | 150 | 2000 | [19 empty] | РФ | [16 empty] | труба
261100064 | Труба ЧК(чугуная канализация) Дн 100х 2100 | 106020 | no name |  |  |  |  | чугун | Да | [23 empty] | 100 | 2100 | [19 empty] | РФ | [16 empty] | труба
262200212 | Отвод ПП(полипропилен) д/канализации 45гр. Дн 50 с уплотнительным кольцом шумопоглощающий, ПТК | 106030 | ПОЛИТЭК |  |  |  |  | PP-R | [24 empty] | 50 | [20 empty] | РФ | [16 empty] | отвод | [14 empty] | 10 | 10
262200215 | Отвод ПП(полипропилен) д/канализации 90гр. Дн 50 с уплотнительным кольцом шумопоглощающий, ПТК | 106030 | ПОЛИТЭК |  |  |  |  | PP-R | [24 empty] | 50 | [20 empty] | РФ | [16 empty] | отвод | [14 empty] | 10 | 11
262200232 | Отвод ПП(полипропилен) д/канализации 45гр. Дн110 с уплотнительным кольцом шумопоглощающий, ПТК | 106030 | ПОЛИТЭК |  |  |  |  | PP-R | [24 empty] | 110 | [20 empty] | РФ | [16 empty] | отвод | [14 empty] | 10 | 12
262200235 | Отвод ПП(полипропилен) д/канализации 90гр. Дн110 с уплотнительным кольцом шумопоглощающий, ПТК | 106030 | ПОЛИТЭК |  |  |  |  | PP-R | [24 empty] | 110 | [20 empty] | РФ | [16 empty] | отвод | [14 empty] | 10 | 13
262300747 | Крестовина ПП(полипропилен) д/канализации прямая 90гр.Дн110-110-110 шумопоглощающая с уплотнительным кольцом белая, ПТК | 106030 | ПОЛИТЭК |  |  |  |  | PP-R | [8 empty] | Да | [6 empty] | равнопроходной | [8 empty] | 110 | [20 empty] | РФ | [16 empty] | крестовина | [14 empty] | 12 | 10
262300748 | Крестовина ПП(полипропилен) д/канализации прямая 90гр.Дн110-110- 50 шумопоглощающая с уплотнительным кольцом белая, ПТК | 106030 | ПОЛИТЭК |  |  |  |  | PP-R | [8 empty] | Да | [6 empty] | переходной | [8 empty] | 110-110-50 | [20 empty] | РФ | [16 empty] | крестовина | [14 empty] | 12 | 11
262300821 | Крестовина ПП(полипропилен) д/канализации 2-плоскостная универсальная Дн110-110-110 шумопоглощающая с уплотнительным кольцом белая, ПТК | 106030 | ПОЛИТЭК |  |  |  |  | PP-R | [8 empty] | Да | [6 empty] | равнопроходной | [8 empty] | 110 | [20 empty] | РФ | [16 empty] | крестовина | [14 empty] | 12 | 12
262400001 | Ревизия ПП (полипропилен) д/канализации Дн 50 с крышкой с уплотнительным кольцом, ПТК | 106030 | ПОЛИТЭК |  |  |  |  | PP-R | [8 empty] | Да | [15 empty] | 50 | [20 empty] | РФ | [16 empty] | ревизия | [14 empty] | 14 | 10
262400003 | Ревизия ПП (полипропилен) д/канализации Дн110 с крышкой с уплотнительным кольцом, ПТК | 106030 | ПОЛИТЭК |  |  |  |  | PP-R | [8 empty] | Да | [15 empty] | 110 | [20 empty] | РФ | [16 empty] | ревизия | [14 empty] | 14 | 11
262400151 | Ревизия ПП (полипропилен) д/канализации Дн 50 шумопоглощающая с крышкой, с уплотнительным кольцом белая, ПТК | 106030 | ПОЛИТЭК |  |  |  |  | PP-R | [8 empty] | Да | [15 empty] | 50 | [20 empty] | РФ | [16 empty] | ревизия | [14 empty] | 14 | 12
262400153 | Ревизия ПП (полипропилен) д/канализации Дн110 шумопоглощающая с крышкой, с уплотнительным кольцом белая, ПТК | 106030 | ПОЛИТЭК |  |  |  |  | PP-R | [8 empty] | Да | [15 empty] | 110 | [20 empty] | РФ | [16 empty] | ревизия | [14 empty] | 14 | 13
274100551 | Переход ПП(полипропилен) д/наружной канализациии Дн 160-110 эксцентрический, ПТК | 106030 | ПОЛИТЭК |  |  |  |  | PP-R | [8 empty] | Да | [6 empty] | переходной | [8 empty] | 160-110 | [20 empty] | РФ | [16 empty] | переход | [14 empty] | 16 | 10
274100552 | Переход ПП(полипропилен) д/наружной канализациии Дн 200-160 эксцентрический, ПТК | 106030 | ПОЛИТЭК |  |  |  |  | PP-R | [8 empty] | Да | [6 empty] | переходной | [8 empty] | 200-160 | [20 empty] | РФ | [16 empty] | переход | [14 empty] | 16 | 11
274100651 | Муфта ПП(полипропилен) д/наружной канализациии Дн 110 2-х раструбная, ПТК | 106030 | ПОЛИТЭК |  |  |  |  | PP-R | [8 empty] | Да | [15 empty] | 110 | [20 empty] | РФ | [16 empty] | муфта | [14 empty] | 18 | 10
274100751 | Муфта ПП(полипропилен) д/наружной канализациии Дн 110 надвижная, ПТК | 106030 | ПОЛИТЭК |  |  |  |  | PP-R | [8 empty] | Да | [15 empty] | 110 | [20 empty] | РФ | [16 empty] | муфта | [14 empty] | 18 | 11
274100752 | Муфта ПП д/наружной канализации Дн 160 надвижная, ПТК | 106030 | ПОЛИТЭК |  |  |  |  | PP-R | [8 empty] | Да | [15 empty] | 160 | [20 empty] | РФ | [16 empty] | муфта | [14 empty] | 18 | 12
274100753 | Муфта ПП(полипропилен) д/наружной канализациии Дн 200 надвижная, ПТК | 106030 | ПОЛИТЭК |  |  |  |  | PP-R | [8 empty] | Да | [15 empty] | 200 | [20 empty] | РФ | [16 empty] | муфта | [14 empty] | 18 | 13
274200021 | Отвод ПП(полипропилен) д/наружной канализации 90гр. Дн 110, ПТК | 106030 | ПОЛИТЭК |  |  |  |  | PP-R | [8 empty] | Да | [15 empty] | 110 | [20 empty] | РФ | [16 empty] | отвод | [14 empty] | 20 | 10
274200022 | Отвод ПП(полипропилен) д/наружной канализации 90гр. Дн 160, ПТК | 106030 | ПОЛИТЭК |  |  |  |  | PP-R | [8 empty] | Да | [15 empty] | 160 | [20 empty] | РФ | [16 empty] | отвод | [14 empty] | 20 | 11
274200081 | Отвод ПП(полипропилен) д/наружной канализации 15гр. Дн 110, ПТК | 106030 | ПОЛИТЭК |  |  |  |  | PP-R | [8 empty] | Да | [15 empty] | 110 | [20 empty] | РФ | [16 empty] | отвод | [14 empty] | 20 | 12
274200082 | Отвод ПП(полипропилен) д/наружной канализации 15гр. Дн 160, ПТК | 106030 | ПОЛИТЭК |  |  |  |  | PP-R | [8 empty] | Да | [15 empty] | 160 | [20 empty] | РФ | [16 empty] | отвод | [14 empty] | 20 | 13
274200083 | Отвод ПП(полипропилен) д/наружной канализации 15гр. Дн 200, ПТК | 106030 | ПОЛИТЭК |  |  |  |  | PP-R | [8 empty] | Да | [15 empty] | 200 | [20 empty] | РФ | [16 empty] | отвод | [14 empty] | 20 | 14
274200111 | Отвод ПП(полипропилен) д/наружной канализации 30гр. Дн 110, ПТК | 106030 | ПОЛИТЭК |  |  |  |  | PP-R | [8 empty] | Да | [15 empty] | 110 | [20 empty] | РФ | [16 empty] | отвод | [14 empty] | 20 | 15
274200112 | Отвод ПП(полипропилен) д/наружной канализации 30гр. Дн 160, ПТК | 106030 | ПОЛИТЭК |  |  |  |  | PP-R | [8 empty] | Да | [15 empty] | 160 | [20 empty] | РФ | [16 empty] | отвод | [14 empty] | 20 | 16
274200113 | Отвод ПП(полипропилен) д/наружной канализации 30гр. Дн 200, ПТК | 106030 | ПОЛИТЭК |  |  |  |  | PP-R | [8 empty] | Да | [15 empty] | 200 | [20 empty] | РФ | [16 empty] | отвод | [14 empty] | 20 | 17
274200141 | Отвод ПП(полипропилен) д/наружной канализации 45гр. Дн 110, ПТК | 106030 | ПОЛИТЭК |  |  |  |  | PP-R | [8 empty] | Да | [15 empty] | 110 | [20 empty] | РФ | [16 empty] | отвод | [14 empty] | 20 | 18
274200142 | Отвод ПП(полипропилен) д/наружной канализации 45гр. Дн 160, ПТК | 106030 | ПОЛИТЭК |  |  |  |  | PP-R | [8 empty] | Да | [15 empty] | 160 | [20 empty] | РФ | [16 empty] | отвод | [14 empty] | 20 | 19
274200143 | Отвод ПП(полипропилен) д/наружной канализации 45гр. Дн 200, ПТК | 106030 | ПОЛИТЭК |  |  |  |  | PP-R | [8 empty] | Да | [15 empty] | 200 | [20 empty] | РФ | [16 empty] | отвод | [14 empty] | 20 | 20
274200171 | Отвод ПП(полипропилен) д/наружной канализации 67гр. Дн 110, ПТК | 106030 | ПОЛИТЭК |  |  |  |  | PP-R | [8 empty] | Да | [15 empty] | 110 | [20 empty] | РФ | [16 empty] | отвод | [14 empty] | 20 | 21
274200172 | Отвод ПП(полипропилен) д/наружной канализации 67гр. Дн 160, ПТК | 106030 | ПОЛИТЭК |  |  |  |  | PP-R | [8 empty] | Да | [15 empty] | 160 | [20 empty] | РФ | [16 empty] | отвод | [14 empty] | 20 | 22
274200173 | Отвод ПП(полипропилен) д/наружной канализации 67гр. Дн 200, ПТК | 106030 | ПОЛИТЭК |  |  |  |  | PP-R | [8 empty] | Да | [15 empty] | 200 | [20 empty] | РФ | [16 empty] | отвод | [14 empty] | 20 | 23
274200551 | Тройник ПП(полипропилен) д/наружной канализациии 90гр. Дн 110-110, ПТК | 106030 | ПОЛИТЭК |  |  |  |  | PP-R | [15 empty] | равнопроходной | [8 empty] | 110 | [20 empty] | РФ | [16 empty] | тройник | [14 empty] | 21 | 10
274200552 | Тройник ПП(полипропилен) д/наружной канализациии 90гр. Дн 160-110, ПТК | 106030 | ПОЛИТЭК |  |  |  |  | PP-R | [15 empty] | переходной | [8 empty] | 160-110 | [20 empty] | РФ | [16 empty] | тройник | [14 empty] | 21 | 11
274200553 | Тройник ПП(полипропилен) д/наружной канализациии 90гр. Дн 160-160, ПТК | 106030 | ПОЛИТЭК |  |  |  |  | PP-R | [15 empty] | равнопроходной | [8 empty] | 160 | [20 empty] | РФ | [16 empty] | тройник | [14 empty] | 21 | 12
274200554 | Тройник ПП(полипропилен) д/наружной канализациии 90гр. Дн 200-110, ПТК | 106030 | ПОЛИТЭК |  |  |  |  | PP-R | [15 empty] | переходной | [8 empty] | 200-110 | [20 empty] | РФ | [16 empty] | тройник | [14 empty] | 21 | 13
274200555 | Тройник ПП(полипропилен) д/наружной канализациии 90гр. Дн 200-160, ПТК | 106030 | ПОЛИТЭК |  |  |  |  | PP-R | [15 empty] | переходной | [8 empty] | 200-160 | [20 empty] | РФ | [16 empty] | тройник | [14 empty] | 21 | 14
274200556 | Тройник ПП(полипропилен) д/наружной канализациии 90гр. Дн 200-200, ПТК | 106030 | ПОЛИТЭК |  |  |  |  | PP-R | [15 empty] | равнопроходной | [8 empty] | 200 | [20 empty] | РФ | [16 empty] | тройник | [14 empty] | 21 | 15
274200751 | Тройник ПП(полипропилен) д/наружной канализациии 45гр. Дн 110-110, ПТК | 106030 | ПОЛИТЭК |  |  |  |  | PP-R | [15 empty] | равнопроходной | [8 empty] | 110 | [20 empty] | РФ | [16 empty] | тройник | [14 empty] | 21 | 16
274200752 | Тройник ПП(полипропилен) д/наружной канализациии 45гр. Дн 160-110, ПТК | 106030 | ПОЛИТЭК |  |  |  |  | PP-R | [15 empty] | переходной | [8 empty] | 160-110 | [20 empty] | РФ | [16 empty] | тройник | [14 empty] | 21 | 17
274200753 | Тройник ПП(полипропилен) д/наружной канализациии 45гр. Дн 160-160, ПТК | 106030 | ПОЛИТЭК |  |  |  |  | PP-R | [15 empty] | равнопроходной | [8 empty] | 160 | [20 empty] | РФ | [16 empty] | тройник | [14 empty] | 21 | 18
274200754 | Тройник ПП(полипропилен) д/наружной канализациии 45гр. Дн 200-110, ПТК | 106030 | ПОЛИТЭК |  |  |  |  | PP-R | [15 empty] | переходной | [8 empty] | 200-110 | [20 empty] | РФ | [16 empty] | тройник | [14 empty] | 21 | 19
274200755 | Тройник ПП(полипропилен) д/наружной канализациии 45гр. Дн 200-160, ПТК | 106030 | ПОЛИТЭК |  |  |  |  | PP-R | [15 empty] | переходной | [8 empty] | 200-160 | [20 empty] | РФ | [16 empty] | тройник | [14 empty] | 21 | 20
274200756 | Тройник ПП(полипропилен) д/наружной канализациии 45гр. Дн 200-200, ПТК | 106030 | ПОЛИТЭК |  |  |  |  | PP-R | [15 empty] | равнопроходной | [8 empty] | 200 | [20 empty] | РФ | [16 empty] | тройник | [14 empty] | 21 | 21
274300031 | Ревизия ПП (полипропилен) д/наружней канализации Дн 110 с крышкой, ПТК | 106030 | ПОЛИТЭК |  |  |  |  | PP-R | [8 empty] | Да | [15 empty] | 110 | [20 empty] | РФ | [16 empty] | ревизия | [14 empty] | 22 | 10
274300032 | Ревизия ПП (полипропилен) д/наружней канализации Дн 160 с крышкой, ПТК | 106030 | ПОЛИТЭК |  |  |  |  | PP-R | [8 empty] | Да | [15 empty] | 160 | [20 empty] | РФ | [16 empty] | ревизия | [14 empty] | 22 | 11
274300033 | Ревизия ПП (полипропилен) д/наружней канализации Дн 200 с крышкой, ПТК | 106030 | ПОЛИТЭК |  |  |  |  | PP-R | [8 empty] | Да | [15 empty] | 200 | [20 empty] | РФ | [16 empty] | ревизия | [14 empty] | 22 | 12
274300081 | Заглушка ПП(полипропилен) для наружной канализациии Дн 110, ПТК | 106030 | ПОЛИТЭК |  |  |  |  | PP-R | [24 empty] | 110 | [20 empty] | РФ | [16 empty] | заглушка | [14 empty] | 23 | 10
274300082 | Заглушка ПП(полипропилен) для наружной канализациии Дн 160, ПТК | 106030 | ПОЛИТЭК |  |  |  |  | PP-R | [24 empty] | 160 | [20 empty] | РФ | [16 empty] | заглушка | [14 empty] | 23 | 11
274300083 | Заглушка ПП(полипропилен) для наружной канализациии Дн 200, ПТК | 106030 | ПОЛИТЭК |  |  |  |  | PP-R | [24 empty] | 200 | [20 empty] | РФ | [16 empty] | заглушка | [14 empty] | 23 | 12
261100101 | Патрубок ЧК(чугунная канализация) переходный Дн100- 50, Кронтиф | 106030 | КРОНТИФ |  |  |  |  | чугун | [8 empty] | Да | [15 empty] | 100-50 | [20 empty] | РФ | [16 empty] | патрубок | [14 empty] | 25 | 10
261100111 | Патрубок ЧК(чугунная канализация) переходный Дн150-100, Кронтиф | 106030 | КРОНТИФ |  |  |  |  | чугун | [8 empty] | Да | [15 empty] | 150-100 | [20 empty] | РФ | [16 empty] | патрубок | [14 empty] | 25 | 11
261100311 | Патрубок ЧК(чугунная канализация) Дн100х 210 компенсационный, Кронтиф | 106030 | КРОНТИФ |  |  |  |  | чугун | [8 empty] | Да | [15 empty] | 100 | 210 | [19 empty] | РФ | [16 empty] | патрубок | [14 empty] | 25 | 12
261100312 | Патрубок ЧК(чугунная канализация) Дн100х 450 компенсационный | 106030 | КРОНТИФ |  |  |  |  | чугун | [8 empty] | Да | [15 empty] | 100 | 450 | [19 empty] | РФ | [16 empty] | патрубок | [14 empty] | 25 | 13
261100401 | Муфта ЧК(чугунная канализация) Ду 50 соединительная, Кронтиф | 106030 | КРОНТИФ |  |  |  |  | чугун | [8 empty] | Да | [15 empty] | 50 | [20 empty] | РФ | [16 empty] | муфта | [14 empty] | 26 | 10
261100411 | Муфта ЧК(чугунная канализация) Ду 100 соединительная, Кронтиф | 106030 | КРОНТИФ |  |  |  |  | чугун | [8 empty] | Да | [15 empty] | 100 | [20 empty] | РФ | [16 empty] | муфта | [14 empty] | 26 | 11
261100421 | Муфта ЧК(чугунная канализация) Ду 150 соединительная, Кронтиф | 106030 | КРОНТИФ |  |  |  |  | чугун | [8 empty] | Да | [15 empty] | 150 | [20 empty] | РФ | [16 empty] | муфта | [14 empty] | 26 | 12
261200001 | Отвод ЧК(чугунная канализация) 90гр. Ду 50 /колено, Кронтиф | 106030 | КРОНТИФ |  |  |  |  | чугун | [8 empty] | Да | [15 empty] | 50 | [20 empty] | РФ | [16 empty] | отвод | [14 empty] | 27 | 10
261200005 | Отвод ЧК(чугунная канализация) 135гр. Ду т50, Кронтиф | 106030 | КРОНТИФ |  |  |  |  | чугун | [8 empty] | Да | [15 empty] | 50 | [20 empty] | РФ | [16 empty] | отвод | [14 empty] | 27 | 11
261200011 | Отвод ЧК(чугунная канализация) 90гр. Ду100 /колено, Кронтиф | 106030 | КРОНТИФ |  |  |  |  | чугун | [8 empty] | Да | [15 empty] | 100 | [20 empty] | РФ | [16 empty] | отвод | [14 empty] | 27 | 12
261200015 | Отвод ЧК(чугунная канализация) 135гр. Ду100, Кронтиф | 106030 | КРОНТИФ |  |  |  |  | чугун | [8 empty] | Да | [15 empty] | 100 | [20 empty] | РФ | [16 empty] | отвод | [14 empty] | 27 | 13
261200016 | Отвод ЧК(чугунная канализация) 150гр. Ду100, Кронтиф | 106030 | КРОНТИФ |  |  |  |  | чугун | [8 empty] | Да | [15 empty] | 100 | [20 empty] | РФ | [16 empty] | отвод | [14 empty] | 27 | 14
261200021 | Отвод ЧК(чугунная канализация) 90гр. Ду150 /колено, Кронтиф | 106030 | КРОНТИФ |  |  |  |  | чугун | [8 empty] | Да | [15 empty] | 150 | [20 empty] | РФ | [16 empty] | отвод | [14 empty] | 27 | 15
261200025 | Отвод ЧК(чугунная канализация) 135гр. Ду150, Кронтиф | 106030 | КРОНТИФ |  |  |  |  | чугун | [8 empty] | Да | [15 empty] | 150 | [20 empty] | РФ | [16 empty] | отвод | [14 empty] | 27 | 16
261300001 | Тройник ЧК(чугунная канализация) прямой 90гр. Дн 50- 50, Кронтиф | 106030 | КРОНТИФ |  |  |  |  | чугун | [8 empty] | Да | [6 empty] | равнопроходной | [8 empty] | 50-50 | [20 empty] | РФ | [16 empty] | тройник | [14 empty] | 28 | 10
261300011 | Тройник ЧК(чугунная канализация) прямой 90гр. Дн 100- 50, Кронтиф | 106030 | КРОНТИФ |  |  |  |  | чугун | [8 empty] | Да | [6 empty] | переходной | [8 empty] | 100-50 | [20 empty] | РФ | [16 empty] | тройник | [14 empty] | 28 | 11
261300012 | Тройник ЧК(чугунная канализация) прямой 90гр. Дн 100-100, Кронтиф | 106030 | КРОНТИФ |  |  |  |  | чугун | [8 empty] | Да | [6 empty] | равнопроходной | [8 empty] | 100-100 | [20 empty] | РФ | [16 empty] | тройник | [14 empty] | 28 | 12
261300013 | Тройник ЧК(чугунная канализация) прямой 90гр. Дн 100-100 длинный, Кронтиф | 106030 | КРОНТИФ |  |  |  |  | чугун | [8 empty] | Да | [6 empty] | равнопроходной | [8 empty] | 100-100 | [20 empty] | РФ | [16 empty] | тройник | [14 empty] | 28 | 13
261300022 | Тройник ЧК(чугунная канализация) прямой 90гр. Дн 150-100, Кронтиф | 106030 | КРОНТИФ |  |  |  |  | чугун | [8 empty] | Да | [6 empty] | переходной | [8 empty] | 150-100 | [20 empty] | РФ | [16 empty] | тройник | [14 empty] | 28 | 14
261300023 | Тройник ЧК(чугунная канализация) прямой 90гр. Дн 150-150, Кронтиф | 106030 | КРОНТИФ |  |  |  |  | чугун | [8 empty] | Да | [6 empty] | равнопроходной | [8 empty] | 150-150 | [20 empty] | РФ | [16 empty] | тройник | [14 empty] | 28 | 15
261300212 | Тройник ЧК(чугунная канализация) прямой 90гр. Дн 100>50-100 переходный, Кронтиф | 106030 | КРОНТИФ |  |  |  |  | чугун | [8 empty] | Да | [6 empty] | переходной | [8 empty] | 100-50-100 | [20 empty] | РФ | [16 empty] | тройник | [14 empty] | 28 | 16
261300301 | Тройник ЧК(чугунная канализация) косой 45гр. Дн 50- 50, Кронтиф | 106030 | КРОНТИФ |  |  |  |  | чугун | [8 empty] | Да | [6 empty] | равнопроходной | [8 empty] | 50-50 | [20 empty] | РФ | [16 empty] | тройник | [14 empty] | 28 | 17
261300311 | Тройник ЧК(чугунная канализация) косой 45гр. Дн 100- 50, Кронтиф | 106030 | КРОНТИФ |  |  |  |  | чугун | [8 empty] | Да | [6 empty] | переходной | [8 empty] | 100-50 | [20 empty] | РФ | [16 empty] | тройник | [14 empty] | 28 | 18
261300312 | Тройник ЧК(чугунная канализация) косой 45гр. Дн 100-100, Кронтиф | 106030 | КРОНТИФ |  |  |  |  | чугун | [8 empty] | Да | [6 empty] | равнопроходной | [8 empty] | 100-100 | [20 empty] | РФ | [16 empty] | тройник | [14 empty] | 28 | 19
261300322 | Тройник ЧК(чугунная канализация) косой 45гр. Дн 150-100, Кронтиф | 106030 | КРОНТИФ |  |  |  |  | чугун | [8 empty] | Да | [6 empty] | переходной | [8 empty] | 150-100 | [20 empty] | РФ | [16 empty] | тройник | [14 empty] | 28 | 20
261300323 | Тройник ЧК(чугунная канализация) косой 45гр. Дн 150-150, Кронтиф | 106030 | КРОНТИФ |  |  |  |  | чугун | [8 empty] | Да | [6 empty] | равнопроходной | [8 empty] | 150-150 | [20 empty] | РФ | [16 empty] | тройник | [14 empty] | 28 | 21
261300401 | Крестовина ЧК(чугунная канализация) прямая 90гр. Ду 50- 50- 50, Кронтиф | 106030 | КРОНТИФ |  |  |  |  | чугун | [8 empty] | Да | [6 empty] | равнопроходной | [8 empty] | 50-50-50 | [20 empty] | РФ | [16 empty] | крестовина | [14 empty] | 29 | 10
261300411 | Крестовина ЧК(чугунная канализация) прямая 90гр. Ду 100- 50- 50, Кронтиф | 106030 | КРОНТИФ |  |  |  |  | чугун | [8 empty] | Да | [6 empty] | переходной | [8 empty] | 100-50-50 | [20 empty] | РФ | [16 empty] | крестовина | [14 empty] | 29 | 11
261300412 | Крестовина ЧК(чугунная канализация) прямая 90гр. Ду 100-100-100, Кронтиф | 106030 | КРОНТИФ |  |  |  |  | чугун | [8 empty] | Да | [6 empty] | равнопроходной | [8 empty] | 100-100-100 | [20 empty] | РФ | [16 empty] | крестовина | [14 empty] | 29 | 12
261300501 | Крестовина ЧК(чугунная канализация) косая 45гр. Ду 50- 50- 50, Кронтиф | 106030 | КРОНТИФ |  |  |  |  | чугун | [8 empty] | Да | [6 empty] | равнопроходной | [8 empty] | 50-50-50 | [20 empty] | РФ | [16 empty] | крестовина | [14 empty] | 29 | 13
261300512 | Крестовина ЧК(чугунная канализация) косая 45гр. Ду 100-100-100, Кронтиф | 106030 | КРОНТИФ |  |  |  |  | чугун | [8 empty] | Да | [6 empty] | равнопроходной | [8 empty] | 100-100-100 | [20 empty] | РФ | [16 empty] | крестовина | [14 empty] | 29 | 14
261300611 | Крестовина ЧК(чугунная канализация) 2-плоскостная Ду 100-100-50 правая, Кронтиф | 106030 | КРОНТИФ |  |  |  |  | чугун | [8 empty] | Да | [6 empty] | переходной | [8 empty] | 100-100-50 | [20 empty] | РФ | [16 empty] | крестовина | [14 empty] | 29 | 15
261300612 | Крестовина ЧК(чугунная канализация) 2-плоскостная Ду 100-100-50 левая, Кронтиф | 106030 | КРОНТИФ |  |  |  |  | чугун | [8 empty] | Да | [6 empty] | переходной | [8 empty] | 100-100-50 | [20 empty] | РФ | [16 empty] | крестовина | [14 empty] | 29 | 16
261400001 | Ревизия ЧК (чугунная канализация) Дн50 в сборе с крышкой, Кронтиф | 106030 | КРОНТИФ |  |  |  |  | чугун | [8 empty] | Да | [15 empty] | 50 | [20 empty] | РФ | [16 empty] | ревизия | [14 empty] | 30 | 10
261400011 | Ревизия ЧК (чугунная канализация) Дн100 в сборе с крышкой, Кронтиф | 106030 | КРОНТИФ |  |  |  |  | чугун | [8 empty] | Да | [15 empty] | 100 | [20 empty] | РФ | [16 empty] | ревизия | [14 empty] | 30 | 11
261400021 | Ревизия ЧК (чугунная канализация) Дн150 в сборе с крышкой, Кронтиф | 106030 | КРОНТИФ |  |  |  |  | чугун | [8 empty] | Да | [15 empty] | 150 | [20 empty] | РФ | [16 empty] | ревизия | [14 empty] | 30 | 12
261400101 | Заглушка ЧК(чугунная канализация) Ду 50 в сборе с крышкой | 106030 | УНИВЕРСАЛ |  |  |  |  | чугун | [24 empty] | 50 | [20 empty] | РФ | [16 empty] | заглушка | [14 empty] | 31 | 10
261400111 | Заглушка ЧК(чугунная канализация) Ду 100 в сборе с крышкой | 106030 | УНИВЕРСАЛ |  |  |  |  | чугун | [24 empty] | 100 | [20 empty] | РФ | [16 empty] | заглушка | [14 empty] | 31 | 11
261400221 | Трап ЧК(чугунная канализация) Дн 50 горизонтальный круглый, Кронтиф | 106030 | КРОНТИФ |  |  |  |  | чугун | [8 empty] | Да | [15 empty] | 50 | [20 empty] | РФ | [16 empty] | трап | [14 empty] | 32 | 10
261400222 | Трап ЧК(чугунная канализация) Дн 100 горизонтальный круглый, Кронтиф | 106030 | КРОНТИФ |  |  |  |  | чугун | [8 empty] | Да | [15 empty] | 100 | [20 empty] | РФ | [16 empty] | трап | [14 empty] | 32 | 11
261400601 | Трап ЧК(чугунная канализация) Дн 50 вертикальный круглый, Кронтиф | 106030 | КРОНТИФ |  |  |  |  | чугун | [8 empty] | Да | [15 empty] | 50 | [20 empty] | РФ | [16 empty] | трап | [14 empty] | 32 | 12
261400602 | Трап ЧК(чугунная канализация) Дн 100 вертикальный круглый, Кронтиф | 106030 | КРОНТИФ |  |  |  |  | чугун | [8 empty] | Да | [15 empty] | 100 | [20 empty] | РФ | [16 empty] | трап | [14 empty] | 32 | 13
| Фасонные части. | 106030
262100310 | Патрубок (переход) ПП(полипропилен) д/канализации Дн 50- 40 с уплотнительным кольцом | 106030 | no name |  |  |  |  | PP-R | [8 empty] | Да | [6 empty] | переходной | [8 empty] | 50-40 | [20 empty] | РФ | [16 empty] | патрубок
262100331 | Патрубок (переход) ПП(полипропилен) д/канализации Дн110- 50 с уплотнительным кольцом | 106030 | no name |  |  |  |  | PP-R | [8 empty] | Да | [6 empty] | переходной | [8 empty] | 110-50 | [20 empty] | РФ | [16 empty] | патрубок
262100332 | Патрубок (переход) ПП(полипропилен) д/канализации Дн110- 50 с уплотнительным кольцом укороченный | 106030 | no name |  |  |  |  | PP-R | [8 empty] | Да | [6 empty] | переходной | [8 empty] | 110-50 | [20 empty] | РФ | [16 empty] | патрубок
262100360 | Патрубок (переход) ПП(полипропилен) д/канализации Дн 32- 40 с уплотнительным кольцом | 106030 | no name |  |  |  |  | PP-R | [8 empty] | Да | [6 empty] | переходной | [8 empty] | 32-40 | [20 empty] | РФ | [16 empty] | патрубок
262100361 | Патрубок (переход) ПП(полипропилен) д/канализации Дн 32- 50 с уплотнительным кольцом | 106030 | no name |  |  |  |  | PP-R | [8 empty] | Да | [6 empty] | переходной | [8 empty] | 32-50 | [20 empty] | РФ | [16 empty] | патрубок
262100362 | Патрубок ПП(полипропилен) д/канализации Дн 50х 135 компенсационный с уплотнительным кольцом | 106030 | no name |  |  |  |  | PP-R | [8 empty] | Да | [15 empty] | 50 | 135 | [19 empty] | РФ | [16 empty] | патрубок
262100363 | Патрубок ПП(полипропилен) д/канализации Дн110х 185 компенсационный с уплотнительным кольцом | 106030 | no name |  |  |  |  | PP-R | [8 empty] | Да | [15 empty] | 110 | 185 | [19 empty] | РФ | [16 empty] | патрубок
262100531 | Патрубок (переход) ПП(полипропилен) д/канализации Дн110-50 шумопоглощающий с уплотнительным кольцом белый | 106030 | no name |  |  |  |  | PP-R | [8 empty] | Да | [6 empty] | переходной | [8 empty] | 110-50 | [20 empty] | РФ | [16 empty] | патрубок
262100563 | Патрубок ПП(полипропилен) д/канализации Дн110-185 компенсационный шумопоглощающий с уплотнительным кольцом белый | 106030 | no name |  |  |  |  | PP-R | [8 empty] | Да | [15 empty] | 110 | 185 | [19 empty] | РФ | [16 empty] | патрубок
262100600 | Муфта ПП(полипропилен) д/канализации Дн 40 2-х раструбная с уплотнительным кольцом | 106030 | no name |  |  |  |  | PP-R | [8 empty] | Да | [15 empty] | 40 | [20 empty] | РФ | [16 empty] | муфта
262100601 | Муфта ПП(полипропилен) д/канализации Дн 50 2-х раструбная с уплотнительным кольцом | 106030 | no name |  |  |  |  | PP-R | [8 empty] | Да | [15 empty] | 50 | [20 empty] | РФ | [16 empty] | муфта
262100603 | Муфта ПП(полипропилен) д/канализации Дн110 2-х раструбная с уплотнительным кольцом | 106030 | no name |  |  |  |  | PP-R | [8 empty] | Да | [15 empty] | 110 | [20 empty] | РФ | [16 empty] | муфта
262100606 | Муфта ПП(полипропилен) д/канализации Дн 32 2-х раструбная с уплотнительным кольцом | 106030 | no name |  |  |  |  | PP-R | [8 empty] | Да | [15 empty] | 32 | [20 empty] | РФ | [16 empty] | муфта
262100610 | Муфта ПП(полипропилен) д/канализации Дн 40 надвижная с уплотнительным кольцом | 106030 | no name |  |  |  |  | PP-R | [8 empty] | Да | [15 empty] | 40 | [20 empty] | РФ | [16 empty] | муфта
262100611 | Муфта ПП(полипропилен) д/канализации Дн 50 надвижная с уплотнительным кольцом | 106030 | no name |  |  |  |  | PP-R | [8 empty] | Да | [15 empty] | 50 | [20 empty] | РФ | [16 empty] | муфта
262100613 | Муфта ПП(полипропилен) д/канализации Дн110 надвижная с уплотнительным кольцом | 106030 | no name |  |  |  |  | PP-R | [8 empty] | Да | [15 empty] | 110 | [20 empty] | РФ | [16 empty] | муфта
262100616 | Муфта ПП(полипропилен) д/канализации Дн 32 надвижная с уплотнительным кольцом | 106030 | no name |  |  |  |  | PP-R | [8 empty] | Да | [15 empty] | 32 | [20 empty] | РФ | [16 empty] | муфта
262100803 | Муфта ПП(полипропилен) д/канализации Дн110 2-х раструбная шумопоглощающая тс уплотнительным кольцом белая | 106030 | no name |  |  |  |  | PP-R | [8 empty] | Да | [15 empty] | 110 | [20 empty] | РФ | [16 empty] | муфта
262100811 | Муфта ПП(полипропилен) д/канализации Дн 50 надвижная шумопоглощающая с уплотнительным кольцом белая | 106030 | no name |  |  |  |  | PP-R | [8 empty] | Да | [15 empty] | 50 | [20 empty] | РФ | [16 empty] | муфта
262100813 | Муфта ПП(полипропилен) д/канализации Дн110 надвижная шумопоглощающая с уплотнительным кольцом белая | 106030 | no name |  |  |  |  | PP-R | [8 empty] | Да | [15 empty] | 110 | [20 empty] | РФ | [16 empty] | муфта
262200002 | Отвод ПП(полипропилен) д/канализации 45гр. Дн 40 с уплотнительным кольцом | 106030 | no name |  |  |  |  | PP-R | [24 empty] | 40 | [20 empty] | РФ | [16 empty] | отвод
262200005 | Отвод ПП(полипропилен) д/канализации 90гр. Дн 40 с уплотнительным кольцом | 106030 | no name |  |  |  |  | PP-R | [24 empty] | 40 | [20 empty] | РФ | [16 empty] | отвод
262200010 | Отвод ПП(полипропилен) д/канализации 15гр. Дн 50 с уплотнительным кольцом | 106030 | no name |  |  |  |  | PP-R | [24 empty] | 50 | [20 empty] | РФ | [16 empty] | отвод
262200011 | Отвод ПП(полипропилен) д/канализации 30гр. Дн 50 с уплотнительным кольцом | 106030 | no name |  |  |  |  | PP-R | [24 empty] | 50 | [20 empty] | РФ | [16 empty] | отвод
262200012 | Отвод ПП(полипропилен) д/канализации 45гр. Дн 50 с уплотнительным кольцом | 106030 | no name |  |  |  |  | PP-R | [24 empty] | 50 | [20 empty] | РФ | [16 empty] | отвод
262200013 | Отвод ПП(полипропилен) д/канализации 67гр. Дн 50 с уплотнительным кольцом | 106030 | no name |  |  |  |  | PP-R | [24 empty] | 50 | [20 empty] | РФ | [16 empty] | отвод
262200015 | Отвод ПП(полипропилен) д/канализации 90гр. Дн 50 с уплотнительным кольцом | 106030 | no name |  |  |  |  | PP-R | [24 empty] | 50 | [20 empty] | РФ | [16 empty] | отвод
262200030 | Отвод ПП(полипропилен) д/канализации 15гр. Дн110 с уплотнительным кольцом | 106030 | no name |  |  |  |  | PP-R | [24 empty] | 110 | [20 empty] | РФ | [16 empty] | отвод
262200031 | Отвод ПП(полипропилен) д/канализации 30гр. Дн110 с уплотнительным кольцом | 106030 | no name |  |  |  |  | PP-R | [24 empty] | 110 | [20 empty] | РФ | [16 empty] | отвод
262200032 | Отвод ПП(полипропилен) д/канализации 45гр. Дн110 с уплотнительным кольцом | 106030 | no name |  |  |  |  | PP-R | [24 empty] | 110 | [20 empty] | РФ | [16 empty] | отвод
262200033 | Отвод ПП(полипропилен) д/канализации 67гр. Дн110 с уплотнительным кольцом | 106030 | no name |  |  |  |  | PP-R | [24 empty] | 110 | [20 empty] | РФ | [16 empty] | отвод
262200035 | Отвод ПП(полипропилен) д/канализации 90гр. Дн110 с уплотнительным кольцом | 106030 | no name |  |  |  |  | PP-R | [24 empty] | 110 | [20 empty] | РФ | [16 empty] | отвод
262200062 | Отвод ПП(полипропилен) д/канализации 45гр. Дн 32 с уплотнительным кольцом | 106030 | no name |  |  |  |  | PP-R | [24 empty] | 32 | [20 empty] | РФ | [16 empty] | отвод
262200065 | Отвод ПП(полипропилен) д/канализации 90гр. Дн 32 с уплотнительным кольцом | 106030 | no name |  |  |  |  | PP-R | [24 empty] | 32 | [20 empty] | РФ | [16 empty] | отвод
262200085 | Отвод ПП(полипропилен) д/канализации 90гр. Дн110 с патрубком Дн 50 прямой с уплотнительным кольцом | 106030 | no name |  |  |  |  | PP-R | [15 empty] | переходной | [8 empty] | 110-50 | [20 empty] | РФ | [16 empty] | отвод
262200095 | Отвод ПП(полипропилен) д/канализации 90гр. Дн110 с патрубком Дн 50 фронтальный с уплотнительным кольцом | 106030 | no name |  |  |  |  | PP-R | [15 empty] | переходной | [8 empty] | 110-50 | [20 empty] | РФ | [16 empty] | отвод
262200096 | Отвод ПП(полипропилен) д/канализации 90гр. Дн110 с патрубком Дн 50 правый с уплотнительным кольцом | 106030 | no name |  |  |  |  | PP-R | [15 empty] | переходной | [8 empty] | 110-50 | [20 empty] | РФ | [16 empty] | отвод
262200097 | Отвод ПП(полипропилен) д/канализации 90гр. Дн110 с патрубком Дн 50 левый с уплотнительным кольцом | 106030 | no name |  |  |  |  | PP-R | [15 empty] | переходной | [8 empty] | 110-50 | [20 empty] | РФ | [16 empty] | отвод
262212001 | Отвод ПП(полипропилен) д/канализации 30гр. Дн 40 с уплотнительным кольцом | 106030 | no name |  |  |  |  | PP-R | [24 empty] | 40 | [20 empty] | Германия | [16 empty] | отвод
262300000 | Тройник ПП(полипропилен) д/канализации прямой 90гр. Дн 40- 40 с уплотнительным кольцом | 106030 | no name |  |  |  |  | PP-R | [15 empty] | равнопроходной | [8 empty] | 40 | [20 empty] | РФ | [16 empty] | тройник
262300005 | Тройник ПП(полипропилен) д/канализации прямой 90гр. Дн 50- 40 с уплотнительным кольцом | 106030 | no name |  |  |  |  | PP-R | [15 empty] | переходной | [8 empty] | 50-40 | [20 empty] | РФ | [16 empty] | тройник
262300006 | Тройник ПП(полипропилен) д/канализации прямой 90гр. Дн 50- 50 с уплотнительным кольцом | 106030 | no name |  |  |  |  | PP-R | [15 empty] | равнопроходной | [8 empty] | 50 | [20 empty] | РФ | [16 empty] | тройник
262300015 | Тройник ПП(полипропилен) д/канализации прямой 90гр. Дн110- 50 с уплотнительным кольцом | 106030 | no name |  |  |  |  | PP-R | [15 empty] | переходной | [8 empty] | 110-50 | [20 empty] | РФ | [16 empty] | тройник
262300017 | Тройник ПП(полипропилен) д/канализации прямой 90гр. Дн110-110 с уплотнительным кольцом | 106030 | no name |  |  |  |  | PP-R | [15 empty] | равнопроходной | [8 empty] | 110 | [20 empty] | РФ | [16 empty] | тройник
262300028 | Тройник ПП(полипропилен) д/канализации прямой 90гр. Дн 32- 32 с уплотнительным кольцом | 106030 | no name |  |  |  |  | PP-R | [15 empty] | равнопроходной | [8 empty] | 32 | [20 empty] | РФ | [16 empty] | тройник
262300030 | Тройник ПП(полипропилен) д/канализации косой 45гр. Дн 40- 40 с уплотнительным кольцом | 106030 | no name |  |  |  |  | PP-R | [15 empty] | равнопроходной | [8 empty] | 40 | [20 empty] | РФ | [16 empty] | тройник
262300035 | Тройник ПП(полипропилен) д/канализации косой 45гр. Дн 50- 40 с уплотнительным кольцом | 106030 | no name |  |  |  |  | PP-R | [15 empty] | переходной | [8 empty] | 50-40 | [20 empty] | РФ | [16 empty] | тройник
262300036 | Тройник ПП(полипропилен) д/канализации косой 45гр. Дн 50- 50 с уплотнительным кольцом | 106030 | no name |  |  |  |  | PP-R | [15 empty] | равнопроходной | [8 empty] | 50 | [20 empty] | РФ | [16 empty] | тройник
262300045 | Тройник ПП(полипропилен) д/канализации косой 45гр. Дн110- 50 с уплотнительным кольцом | 106030 | no name |  |  |  |  | PP-R | [15 empty] | переходной | [8 empty] | 110-50 | [20 empty] | РФ | [16 empty] | тройник
262300047 | Тройник ПП(полипропилен) д/канализации косой 45гр. Дн110-110 с уплотнительным кольцом | 106030 | no name |  |  |  |  | PP-R | [15 empty] | равнопроходной | [8 empty] | 110 | [20 empty] | РФ | [16 empty] | тройник
262300058 | Тройник ПП(полипропилен) д/канализации косой 45гр. Дн 32- 32 с уплотнительным кольцом | 106030 | no name |  |  |  |  | PP-R | [15 empty] | равнопроходной | [8 empty] | 32 | [20 empty] | РФ | [16 empty] | тройник
262300206 | Тройник ПП(полипропилен) д/канализации прям.90гр.Дн 50- 50 шумопоглощающий с уплотнительным кольцом белый | 106030 | no name |  |  |  |  | PP-R | [15 empty] | равнопроходной | [8 empty] | 50 | [20 empty] | РФ | [16 empty] | тройник
262300215 | Тройник ПП(полипропилен) д/канализации прям.90гр.Дн110- 50 шумопоглощающий с уплотнительным кольцом белый | 106030 | no name |  |  |  |  | PP-R | [15 empty] | переходной | [8 empty] | 110-50 | [20 empty] | РФ | [16 empty] | тройник
262300217 | Тройник ПП(полипропилен) д/канализации прям.90гр.Дн110-110 шумопоглощающий с уплотнительным кольцом белый | 106030 | no name |  |  |  |  | PP-R | [15 empty] | равнопроходной | [8 empty] | 110 | [20 empty] | РФ | [16 empty] | тройник
262300236 | Тройник ПП(полипропилен) д/канализации косой 45гр.Дн 50- 50 шумопоглощающий с уплотнительным кольцом бел | 106030 | no name |  |  |  |  | PP-R | [15 empty] | равнопроходной | [8 empty] | 50 | [20 empty] | РФ | [16 empty] | тройник
262300245 | Тройник ПП(полипропилен) д/канализации косой 45гр.Дн110- 50 шумопоглощающий с уплотнительным кольцом бел | 106030 | no name |  |  |  |  | PP-R | [15 empty] | равнопроходной | [8 empty] | 110-50 | [20 empty] | РФ | [16 empty] | тройник
262300247 | Тройник ПП(полипропилен) д/канализации косой 45гр.Дн110-110 шумопоглощающий с уплотнительным кольцом бел | 106030 | no name |  |  |  |  | PP-R | [15 empty] | равнопроходной | [8 empty] | 110 | [20 empty] | РФ | [16 empty] | тройник
262300536 | Крестовина ПП(полипропилен) д/канализации прямая 90гр. Дн 50- 50- 50 с уплотнительным кольцом | 106030 | no name |  |  |  |  | PP-R | [8 empty] | Да | [6 empty] | равнопроходной | [8 empty] | 50 | [20 empty] | РФ | [16 empty] | крестовина
262300545 | Крестовина ПП(полипропилен) д/канализации прямая 90гр. Дн110- 50- 50 с уплотнительным кольцом | 106030 | no name |  |  |  |  | PP-R | [8 empty] | Да | [6 empty] | переходной | [8 empty] | 110-50-50 | [20 empty] | РФ | [16 empty] | крестовина
262300547 | Крестовина ПП(полипропилен) д/канализации прямая 90гр. Дн110-110-110 с уплотнительным кольцом | 106030 | no name |  |  |  |  | PP-R | [8 empty] | Да | [6 empty] | равнопроходной | [8 empty] | 110 | [20 empty] | РФ | [16 empty] | крестовина
262300548 | Крестовина ПП(полипропилен) д/канализации прямая 90гр. Дн110-110- 50 с уплотнительным кольцом | 106030 | no name |  |  |  |  | PP-R | [8 empty] | Да | [6 empty] | переходной | [8 empty] | 110-110-50 | [20 empty] | РФ | [16 empty] | крестовина
262300566 | Крестовина ПП(полипропилен) д/канализации косая 45гр. Дн 50- 50- 50 с уплотнительным кольцом | 106030 | no name |  |  |  |  | PP-R | [8 empty] | Да | [6 empty] | равнопроходной | [8 empty] | 50 | [20 empty] | РФ | [16 empty] | крестовина
262300575 | Крестовина ПП(полипропилен) д/канализации косая 45гр. Дн110- 50- 50 с уплотнительным кольцом | 106030 | no name |  |  |  |  | PP-R | [8 empty] | Да | [6 empty] | переходной | [8 empty] | 110-50-50 | [20 empty] | РФ | [16 empty] | крестовина
262300577 | Крестовина ПП(полипропилен) д/канализации косая 45гр. Дн110-110-110 с уплотнительным кольцом | 106030 | no name |  |  |  |  | PP-R | [8 empty] | Да | [6 empty] | равнопроходной | [8 empty] | 110 | [20 empty] | РФ | [16 empty] | крестовина
262300611 | Крестовина ПП(полипропилен) д/канализации 2-плоскостная правая Дн110-110- 50 с уплотнительным кольцом | 106030 | no name |  |  |  |  | PP-R | [8 empty] | Да | [6 empty] | переходной | [8 empty] | 110-110-50 | [20 empty] | РФ | [16 empty] | крестовина
262300612 | Крестовина ПП(полипропилен) д/канализации 2-плоскостная левая Дн110-110- 50 с уплотнительным кольцом | 106030 | no name |  |  |  |  | PP-R | [8 empty] | Да | [6 empty] | переходной | [8 empty] | 110-110-50 | [20 empty] | РФ | [16 empty] | крестовина
262300621 | Крестовина ПП(полипропилен) д/канализации 2-плоскостная универсальная Дн110-110-110 с уплотнительным кольцом | 106030 | no name |  |  |  |  | PP-R | [8 empty] | Да | [6 empty] | равнопроходной | [8 empty] | 110 | [20 empty] | РФ | [16 empty] | крестовина
262312000 | Тройник ПП(полипропилен) д/канализации прямой 87гр. Дн 40- 40 с уплотнительным кольцом ГЕР | 106030 | no name |  |  |  |  | PP-R | [15 empty] | равнопроходной | [8 empty] | 40 | [20 empty] | Германия | [16 empty] | тройник
262312030 | Тройник ПП(полипропилен) д/канализации косой 45гр. Дн 40- 40 с уплотнительным кольцом ГЕР | 106030 | no name |  |  |  |  | PP-R | [15 empty] | равнопроходной | [8 empty] | 40 | [20 empty] | Германия | [16 empty] | тройник
262312515 | Крестовина ПП(полипропилен) д/канализации косая 67гр. Дн110- 50- 50 с уплотнительным кольцом ГЕР | 106030 | no name |  |  |  |  | PP-R | [8 empty] | Да | [6 empty] | переходной | [8 empty] | 110-50-50 | [20 empty] | Германия | [16 empty] | крестовина
262400010 | Заглушка ПП(полипропилен) д/канализации Дн 40 | 106030 | no name |  |  |  |  | PP-R | [24 empty] | 40 | [20 empty] | РФ | [16 empty] | заглушка
262400011 | Заглушка ПП(полипропилен) д/канализации Дн 50 | 106030 | no name |  |  |  |  | PP-R | [24 empty] | 50 | [20 empty] | РФ | [16 empty] | заглушка
262400013 | Заглушка ПП(полипропилен) д/канализации Дн110 | 106030 | no name |  |  |  |  | PP-R | [24 empty] | 110 | [20 empty] | РФ | [16 empty] | заглушка
262400041 | Переход (трапер) ПП(полипропилен) Дн 50 с гладк.конца ЧК(чугунная канализация) Дн 50 | 106030 | no name |  |  |  |  | PP-R | [8 empty] | Да | [15 empty] | 50 | [20 empty] | РФ | [16 empty] | переход
262400043 | Переход (трапер) ПП(полипропилен) Дн110 с гладк.конца ЧК(чугунная канализация) Дн100 | 106030 | no name |  |  |  |  | PP-R | [8 empty] | Да | [15 empty] | 110 | [20 empty] | РФ | [16 empty] | переход
262400201 | Трап ПП(полипропилен) Дн 50 , горловина-пластиковая,150х150 горизонтальный выпуск, РосТурПласт 11385 | 106030 | РОСТУРПЛАСТ |  |  |  |  | PP-R | [24 empty] | 50 | [20 empty] | РФ | [16 empty] | трап
262400203 | Трап ПП(полипропилен) Дн110 , горловина-пластиковая,150х150 горизонтальный выпуск, РосТурПласт 11383 | 106030 | РОСТУРПЛАСТ |  |  |  |  | PP-R | [24 empty] | 110 | [20 empty] | РФ | [16 empty] | трап
262400211 | Трап ПП(полипропилен) Дн 50 , горловина-нержавеющая сталь, 100х100 горизонтальный выпуск | 106030 | Татполимер |  | 262400211..262400213 - trap PP gorizontalnyj s nerzhaveyushchej reshetkoj - chertezh 1.jpg |  |  | PP-R | [24 empty] | 50 | [20 empty] | РФ | [16 empty] | трап
262400213 | Трап ПП(полипропилен) Дн110 , горловина-нержавеющая сталь, 150х150 горизонтальный выпуск | 106030 | Татполимер |  | 262400211..262400213 - trap PP gorizontalnyj s nerzhaveyushchej reshetkoj - chertezh 1.jpg |  |  | PP-R | [24 empty] | 110 | [20 empty] | РФ | [16 empty] | трап
262400220 | Трап ПП(полипропилен) Дн 50 , горловина-нержавеющая сталь, 100х100 гор.регулятор ORIO TO-3210 | 106030 | ОРИО |  |  |  |  | PP-R | [24 empty] | 50 | [20 empty] | РФ | [16 empty] | трап
262400221 | Трап ПП(полипропилен) Дн 50 , горловина-нержавеющая сталь, 150х150 горизонтальный выпуск | 106030 | Татполимер |  |  |  |  | PP-R | [24 empty] | 50 | [20 empty] | РФ | [16 empty] | трап
262400251 | Трап ПП(полипропилен) Дн 50 , горловина-пластиковая,150х150 вертикальный выпуск, РосТурПласт 11382 | 106030 | РОСТУРПЛАСТ |  |  |  |  | PP-R | [24 empty] | 50 | [20 empty] | РФ | [16 empty] | трап
262400253 | Трап ПП(полипропилен) Дн110 , горловина-пластиковая,150х150 вертикальный выпуск, РосТурПласт 11380 | 106030 | РОСТУРПЛАСТ |  |  |  |  | PP-R | [24 empty] | 110 | [20 empty] | РФ | [16 empty] | трап
262400261 | Трап ПП(полипропилен) Дн 50 , горловина-нержавеющая сталь, 100х100 вертикальный выпуск | 106030 | Татполимер |  |  |  |  | PP-R | [24 empty] | 50 | [20 empty] | РФ | [16 empty] | трап
262400263 | Трап ПП(полипропилен) Дн110 , горловина-нержавеющая сталь, 150х150 вертикальный выпуск | 106030 | Татполимер |  |  |  |  | PP-R | [24 empty] | 110 | [20 empty] | РФ | [16 empty] | трап
262400271 | Трап ПП(полипропилен) Дн 50 горловина-нержавеющая сталь 150х150 вертикальный выпуск | 106030 | Татполимер |  |  |  |  | PP-R | [24 empty] | 50 | [20 empty] | РФ | [16 empty] | трап
262400301 | Клапан ПП(полипропилен) Дн 50 вакуумный (аэратор) | 106030 | no name |  |  |  |  | PP-R | [8 empty] | Да | [15 empty] | 50 | [20 empty] | РФ | [16 empty] | клапан
262400303 | Клапан ПП(полипропилен) Дн110 вакуумный (аэратор) | 106030 | no name |  |  |  |  | PP-R | [8 empty] | Да | [15 empty] | 110 | [20 empty] | РФ | [16 empty] | клапан
262400311 | Клапан (затвор) ПП(полипропилен) Дн 50 обратный | 106030 | no name |  |  |  |  | PP-R | [8 empty] | Да | [15 empty] | 50 | [20 empty] | РФ | [16 empty] | клапан
262400351 | Зонт ПП(полипропилен) Дн 50 вентиляционный | 106030 | no name |  |  |  |  | PP-R | [24 empty] | 50 | [20 empty] | РФ | [16 empty] | зонт
262400353 | Зонт ПП(полипропилен) Дн110 вентиляционный | 106030 | no name |  |  |  |  | PP-R | [24 empty] | 110 | [20 empty] | РФ | [16 empty] | зонт
262412035 | Переход (трапер) ПП(полипропилен) Дн 50 с гладк.конца ЧК(чугунная канализация) Дн 50 ГЕР | 106030 | no name |  |  |  |  | PP-R | [8 empty] | Да | [15 empty] | 50 | [20 empty] | Германия | [16 empty] | переход
262412037 | Переход (трапер) ПП(полипропилен) Дн110 с гладк.конца ЧК(чугунная канализация) Дн100 ГЕР | 106030 | no name |  |  |  |  | PP-R | [8 empty] | Да | [15 empty] | 110 | [20 empty] | Германия | [16 empty] | переход
268000206 | Муфта противопожарная д/пластиковых труб Ду 50 Огракс-ПМ | 106030 | ОГРАКС |  |  |  |  | сталь | [24 empty] | 50 | [20 empty] | РФ | [16 empty] | муфта
268000211 | Муфта противопожарная д/пластиковых труб Ду 110 Огракс-ПМ | 106030 | ОГРАКС |  |  |  |  | сталь | [24 empty] | 110 | [20 empty] | РФ | [16 empty] | муфта
268000286 | Муфта противопожарная д/пластиковых труб Ду 50 ПМ- 50 ОГНЕЗА | 106030 | ОГНЕЗА |  |  |  |  | сталь | [24 empty] | 50 | [20 empty] | РФ | [16 empty] | муфта
268000290 | Муфта противопожарная д/пластиковых труб Ду 110 ПМ-110 ОГНЕЗА | 106030 | ОГНЕЗА |  |  |  |  | сталь | [24 empty] | 110 | [20 empty] | РФ | [16 empty] | муфта
268000306 | Муфта противопожарная д/пластиковых труб Ду 50 ПМ- 50 замковая ОГНЕЗА | 106030 | ОГНЕЗА |  |  |  |  | сталь | [24 empty] | 50 | [20 empty] | РФ | [16 empty] | муфта
268000310 | Муфта противопожарная д/пластиковых труб Ду 110 ПМ-110 замковая ОГНЕЗА | 106030 | ОГНЕЗА |  |  |  |  | сталь | [24 empty] | 110 | [20 empty] | РФ | [16 empty] | муфта
274100501 | Переход ПВХ д/наружной канализациии Дн 160-110 эксцентрический | 106030 | no name |  |  |  |  | ПВХ | [8 empty] | Да | [6 empty] | переходной | [8 empty] | 160-110 | [20 empty] | РФ | [16 empty] | переход
274100502 | Переход ПВХ д/наружной канализациии Дн 200-160 эксцентрический | 106030 | no name |  |  |  |  | ПВХ | [8 empty] | Да | [6 empty] | переходной | [8 empty] | 200-160 | [20 empty] | РФ | [16 empty] | переход
274100503 | Переход ПВХ д/наружной канализациии Дн 250-200 эксцентрический | 106030 | no name |  |  |  |  | ПВХ | [8 empty] | Да | [6 empty] | переходной | [8 empty] | 250-200 | [20 empty] | не указана | [16 empty] | переход
274100701 | Муфта ПВХ д/наружной канализациии Дн 110 надвижная | 106030 | no name |  |  |  |  | ПВХ | [8 empty] | Да | [15 empty] | 110 | [20 empty] | РФ | [16 empty] | муфта
274100702 | Муфта ПВХ д/наружной канализациии Дн 160 надвижная | 106030 | no name |  |  |  |  | ПВХ | [8 empty] | Да | [15 empty] | 160 | [20 empty] | РФ | [16 empty] | муфта
274100703 | Муфта ПВХ д/наружной канализациии Дн 200 надвижная | 106030 | no name |  |  |  |  | ПВХ | [8 empty] | Да | [15 empty] | 200 | [20 empty] | не указана | [16 empty] | муфта
274100704 | Муфта ПВХ д/наружной канализациии Дн 250 надвижная | 106030 | no name |  |  |  |  | ПВХ | [8 empty] | Да | [15 empty] | 250 | [20 empty] | не указана | [16 empty] | муфта
274200001 | Отвод ПВХ д/наружной канализациии 90гр. Дн 110 | 106030 | no name |  |  |  |  | ПВХ | [8 empty] | Да | [15 empty] | 110 | [20 empty] | РФ | [16 empty] | отвод
274200002 | Отвод ПВХ д/наружной канализациии 90гр. Дн 160 | 106030 | no name |  |  |  |  | ПВХ | [8 empty] | Да | [15 empty] | 160 | [20 empty] | РФ | [16 empty] | отвод
274200003 | Отвод ПВХ д/наружной канализациии 90гр. Дн 200 | 106030 | no name |  |  |  |  | ПВХ | [8 empty] | Да | [15 empty] | 200 | [20 empty] | РФ | [16 empty] | отвод
274200004 | Отвод ПВХ д/наружной канализациии 90гр. Дн 250 | 106030 | no name |  |  |  |  | ПВХ | [8 empty] | Да | [15 empty] | 250 | [20 empty] | не указана | [16 empty] | отвод
274200121 | Отвод ПВХ д/наружной канализации 45гр. Дн 110 | 106030 | no name |  |  |  |  | ПВХ | [8 empty] | Да | [15 empty] | 110 | [20 empty] | РФ | [16 empty] | отвод
274200122 | Отвод ПВХ д/наружной канализации 45гр. Дн 160 | 106030 | no name |  |  |  |  | ПВХ | [8 empty] | Да | [15 empty] | 160 | [20 empty] | РФ | [16 empty] | отвод
274200123 | Отвод ПВХ д/наружной канализации 45гр. Дн 200 | 106030 | no name |  |  |  |  | ПВХ | [8 empty] | Да | [15 empty] | 200 | [20 empty] | РФ | [16 empty] | отвод
274200124 | Отвод ПВХ д/наружной канализации 45гр. Дн 250 | 106030 | no name |  |  |  |  | ПВХ | [8 empty] | Да | [15 empty] | 250 | [20 empty] | не указана | [16 empty] | отвод
274200501 | Тройник ПВХ (поливинилхлорид) д/наружной канализациии 90гр. Дн 110-110 | 106030 | no name |  |  |  |  | ПВХ | [15 empty] | равнопроходной | [8 empty] | 110 | [20 empty] | РФ | [16 empty] | тройник
274200502 | Тройник ПВХ (поливинилхлорид) д/наружной канализациии 90гр. Дн 160-110 | 106030 | no name |  |  |  |  | ПВХ | [15 empty] | переходной | [8 empty] | 160-110 | [20 empty] | РФ | [16 empty] | тройник
274200503 | Тройник ПВХ (поливинилхлорид) д/наружной канализациии 90гр. Дн 160-160 | 106030 | no name |  |  |  |  | ПВХ | [15 empty] | равнопроходной | [8 empty] | 160 | [20 empty] | РФ | [16 empty] | тройник
274200504 | Тройник ПВХ (поливинилхлорид) д/наружной канализациии 90гр. Дн 200-110 | 106030 | no name |  |  |  |  | ПВХ | [15 empty] | переходной | [8 empty] | 200-110 | [20 empty] | РФ | [16 empty] | тройник
274200505 | Тройник ПВХ (поливинилхлорид) д/наружной канализациии 90гр. Дн 200-160 | 106030 | no name |  |  |  |  | ПВХ | [15 empty] | переходной | [8 empty] | 200-160 | [20 empty] | РФ | [16 empty] | тройник
274200506 | Тройник ПВХ (поливинилхлорид) д/наружной канализациии 90гр. Дн 200-200 | 106030 | no name |  |  |  |  | ПВХ | [15 empty] | равнопроходной | [8 empty] | 200 | [20 empty] | не указана | [16 empty] | тройник
274200507 | Тройник ПВХ (поливинилхлорид) д/наружной канализациии 90гр. Дн 250-110 | 106030 | no name |  |  |  |  | ПВХ | [15 empty] | переходной | [8 empty] | 250-110 | [20 empty] | не указана | [16 empty] | тройник
274200508 | Тройник ПВХ (поливинилхлорид) д/наружной канализациии 90гр. Дн 250-160 | 106030 | no name |  |  |  |  | ПВХ | [15 empty] | переходной | [8 empty] | 250-160 | [20 empty] | не указана | [16 empty] | тройник
274200509 | Тройник ПВХ (поливинилхлорид) д/наружной канализациии 90гр. Дн 250-200 | 106030 | no name |  |  |  |  | ПВХ | [15 empty] | переходной | [8 empty] | 250-200 | [20 empty] | не указана | [16 empty] | тройник
274200510 | Тройник ПВХ (поливинилхлорид) д/наружной канализациии 90гр. Дн 250-250 | 106030 | no name |  |  |  |  | ПВХ | [15 empty] | равнопроходной | [8 empty] | 250 | [20 empty] | не указана | [16 empty] | тройник
274200701 | Тройник ПВХ (поливинилхлорид) д/наружной канализациии 45гр. Дн 110-110 | 106030 | no name |  |  |  |  | ПВХ | [15 empty] | равнопроходной | [8 empty] | 110 | [20 empty] | РФ | [16 empty] | тройник
274200702 | Тройник ПВХ (поливинилхлорид) д/наружной канализациии 45гр. Дн 160-110 | 106030 | no name |  |  |  |  | ПВХ | [15 empty] | переходной | [8 empty] | 160-110 | [20 empty] | РФ | [16 empty] | тройник
274200703 | Тройник ПВХ (поливинилхлорид) д/наружной канализациии 45гр. Дн 160-160 | 106030 | no name |  |  |  |  | ПВХ | [15 empty] | равнопроходной | [8 empty] | 160 | [20 empty] | РФ | [16 empty] | тройник
274200704 | Тройник ПВХ (поливинилхлорид) д/наружной канализациии 45гр. Дн 200-110 | 106030 | no name |  |  |  |  | ПВХ | [15 empty] | переходной | [8 empty] | 200-110 | [20 empty] | РФ | [16 empty] | тройник
274200705 | Тройник ПВХ (поливинилхлорид) д/наружной канализациии 45гр. Дн 200-160 | 106030 | no name |  |  |  |  | ПВХ | [15 empty] | переходной | [8 empty] | 200-160 | [20 empty] | РФ | [16 empty] | тройник
274200706 | Тройник ПВХ (поливинилхлорид) д/наружной канализациии 45гр. Дн 200-200 | 106030 | no name |  |  |  |  | ПВХ | [15 empty] | равнопроходной | [8 empty] | 200 | [20 empty] | РФ | [16 empty] | тройник
274200707 | Тройник ПВХ (поливинилхлорид) д/наружной канализациии 45гр. Дн 250-110 | 106030 | no name |  |  |  |  | ПВХ | [15 empty] | переходной | [8 empty] | 250-110 | [20 empty] | не указана | [16 empty] | тройник
274200708 | Тройник ПВХ (поливинилхлорид) д/наружной канализациии 45гр. Дн 250-160 | 106030 | no name |  |  |  |  | ПВХ | [15 empty] | переходной | [8 empty] | 250-160 | [20 empty] | не указана | [16 empty] | тройник
274200709 | Тройник ПВХ (поливинилхлорид) д/наружной канализациии 45гр. Дн 250-200 | 106030 | no name |  |  |  |  | ПВХ | [15 empty] | переходной | [8 empty] | 250-200 | [20 empty] | не указана | [16 empty] | тройник
274200710 | Тройник ПВХ (поливинилхлорид) д/наружной канализациии 45гр. Дн 250-250 | 106030 | no name |  |  |  |  | ПВХ | [15 empty] | равнопроходной | [8 empty] | 250 | [20 empty] | не указана | [16 empty] | тройник
274300001 | Ревизия ПВХ (поливинилхлорид) д/наружной канализации Дн 110 с крышкой | 106030 | no name |  |  |  |  | ПВХ | [8 empty] | Да | [15 empty] | 110 | [20 empty] | РФ | [16 empty] | ревизия
274300002 | Ревизия ПВХ (поливинилхлорид) д/наружной канализации Дн 160 с крышкой | 106030 | no name |  |  |  |  | ПВХ | [8 empty] | Да | [15 empty] | 160 | [20 empty] | РФ | [16 empty] | ревизия
274300003 | Ревизия ПВХ (поливинилхлорид) д/наружной канализации Дн 200 с крышкой | 106030 | no name |  |  |  |  | ПВХ | [8 empty] | Да | [15 empty] | 200 | [20 empty] | РФ | [16 empty] | ревизия
274300004 | Ревизия ПВХ (поливинилхлорид) д/наружной канализации Дн 250 с крышкой | 106030 | no name |  |  |  |  | ПВХ | [8 empty] | Да | [15 empty] | 250 | [20 empty] | не указана | [16 empty] | ревизия
274300051 | Заглушка ПВХ (поливинилхлорид) д/наружной канализациии Дн 110 | 106030 | no name |  |  |  |  | ПВХ | [24 empty] | 110 | [20 empty] | РФ | [16 empty] | заглушка
274300052 | Заглушка ПВХ (поливинилхлорид) д/наружной канализациии Дн 160 | 106030 | no name |  |  |  |  | ПВХ | [24 empty] | 160 | [20 empty] | РФ | [16 empty] | заглушка
274300053 | Заглушка ПВХ (поливинилхлорид) д/наружной канализациии Дн 200 | 106030 | no name |  |  |  |  | ПВХ | [24 empty] | 200 | [20 empty] | РФ | [16 empty] | заглушка
274300054 | Заглушка ПВХ (поливинилхлорид) д/наружной канализациии Дн 250 | 106030 | no name |  |  |  |  | ПВХ | [24 empty] | 250 | [20 empty] | не указана | [16 empty] | заглушка
274300101 | Клапан (затвор) ПВХ (поливинилхлорид) д/наружной канализациии Дн 110 обратный | 106030 | no name |  |  |  |  | ПВХ | [8 empty] | Да | [15 empty] | 110 | [20 empty] | РФ | [16 empty] | клапан
274300102 | Клапан (затвор) ПВХ (поливинилхлорид) д/наружной канализациии Дн 160 обратный | 106030 | no name |  |  |  |  | ПВХ | [8 empty] | Да | [15 empty] | 160 | [20 empty] | РФ | [16 empty] | клапан
274300103 | Клапан (затвор) ПВХ (поливинилхлорид) д/наружной канализациии Дн 200 обратный | 106030 | no name |  |  |  |  | ПВХ | [8 empty] | Да | [15 empty] | 200 | [20 empty] | РФ | [16 empty] | клапан
КИП. (Контрольно-измерительные приборы) (100000 / 107000)
181100000 | Счетчик воды до 90 градусов СВК-15-1,5 муфтовый 110мм БАЗ | 107010 | БАЗ |  | 181100000 - schetchik vody svk baz - harakteristiki 1.jpg |  |  | латунь | Да | [11 empty] | штуцер-штуцер |  | 90 | [9 empty] | 15 |  |  |  |  | 16 |  |  |  | 1.5 | [11 empty] | РФ |  |  |  | СВК | крыльчатый | [11 empty] | счётчик воды | [12 empty] | монтажный комплект
181100010 | Счетчик воды до 90 градусов СВК15-3И муфтовый АПЗ с импульсный выход | 107010 | АРЗАМАС |  |  |  |  | латунь | Да | [11 empty] | штуцер-штуцер |  | 90 | [9 empty] | 15 |  |  |  |  | 10 |  |  |  | 1.5 | [11 empty] | РФ |  |  |  | СВК | крыльчатый | [11 empty] | счётчик воды | [12 empty] | монтажный комплект
181100020 | Счетчик воды до 90 градусов СВК 15-3 муфтовый 110мм АПЗ | 107010 | АРЗАМАС |  |  |  |  | латунь | Да | [11 empty] | штуцер-штуцер |  | 90 | [9 empty] | 15 |  |  |  |  | 10 |  |  |  | 1.5 | [11 empty] | РФ |  |  |  | СВК | крыльчатый | [11 empty] | счётчик воды | [12 empty] | монтажный комплект
181100021 | Счетчик воды до 90 градусов СВК 20-5 муфтовый 130мм АПЗ | 107010 | АРЗАМАС |  |  |  |  | латунь | Да | [11 empty] | штуцер-штуцер |  | 90 | [9 empty] | 20 |  |  |  |  | 10 |  |  |  | 2.5 | [11 empty] | РФ |  |  |  | СВК | крыльчатый | [11 empty] | счётчик воды | [12 empty] | монтажный комплект
181100027 | Счетчик воды до 120 градусов ВСКМ-15 муфтовый 80мм, ПК Прибор | 107010 | ПК ПРИБОР |  |  |  |  | латунь | Да | [11 empty] | штуцер-штуцер |  | 120 | [9 empty] | 15 |  |  |  |  | 16 |  |  |  | 1.5 | [11 empty] | РФ |  |  |  | ВСКМ | крыльчатый | [11 empty] | счётчик воды | [12 empty] | монтажный комплект
181100028 | Счетчик воды до 120 градусов ВСКМ-15 муфтовый 110мм б/МК, ПК Прибор | 107010 | ПК ПРИБОР |  |  |  |  | латунь | Да | [11 empty] | штуцер-штуцер |  | 120 | [9 empty] | 15 |  |  |  |  | 16 |  |  |  | 1.5 | [11 empty] | РФ |  |  |  | ВСКМ | крыльчатый | [11 empty] | счётчик воды | [12 empty] | монтажный комплект
181100030 | Счетчик воды до 120 градусов ВСКМ-15 муфтовый 110мм, ПК Прибор | 107010 | ПК ПРИБОР |  |  |  |  | латунь | Да | [11 empty] | штуцер-штуцер |  | 120 | [9 empty] | 15 |  |  |  |  | 16 |  |  |  | 1.5 | [11 empty] | РФ |  |  |  | ВСКМ | крыльчатый | [11 empty] | счётчик воды | [12 empty] | монтажный комплект
181100031 | Счетчик воды до 120 градусов ВСКМ-20 муфтовый 130мм, ПК Прибор | 107010 | ПК ПРИБОР |  |  |  |  | латунь | Да | [11 empty] | штуцер-штуцер |  | 120 | [9 empty] | 20 |  |  |  |  | 16 |  |  |  | 2.5 | [11 empty] | РФ |  |  |  | ВСКМ | крыльчатый | [11 empty] | счётчик воды | [12 empty] | монтажный комплект
181100034 | Счетчик воды до 90гр. ОСВУ-15 муфтовый 110мм б/МК | 107010
181100035 | Счетчик воды до 90гр. ОСВУ-15 муфтовый 110мм +обр.кл. | 107010
181100036 | Счетчик воды до 90гр. ОСВУ-15 муфтовый 110мм | 107010
181100039 | Счетчик воды до 90гр. Пульсар-15 муфтовый 80мм с обратным клапаном | 107010 | Пульсар |  |  |  |  | латунь | Да | [11 empty] | штуцер-штуцер |  | 90 | [9 empty] | 15 |  |  |  |  | 10 | [15 empty] | РФ |  |  |  | Пульсар | [12 empty] | счётчик воды
181100040 | Счетчик воды до 90гр. Пульсар-15 муфтовый 110мм с обратным клапаном | 107010 | Пульсар |  |  |  |  | латунь | Да | [11 empty] | штуцер-штуцер |  | 90 | [9 empty] | 15 |  |  |  |  | 10 | [15 empty] | РФ |  |  |  | Пульсар | [12 empty] | счётчик воды
181100050 | Счетчик воды до 30 градусов СХ-15 муфтовый 80мм, ВДП | 107010 | ВОДОПРИБОР |  |  |  |  | латунь | Да | [11 empty] | штуцер-штуцер |  | 30 | [9 empty] | 15 |  |  |  |  | 10 |  |  |  | 1.5 | [11 empty] | РФ |  |  |  | СХ | крыльчатый | [11 empty] | счётчик воды | [12 empty] | монтажный комплект
181100060 | Счетчик воды до 90 градусов СГ-15 муфтовый 80мм, ВДП | 107010 | ВОДОПРИБОР |  |  |  |  | латунь | Да | [11 empty] | штуцер-штуцер |  | 90 | [9 empty] | 15 |  |  |  |  | 10 |  |  |  | 1.5 | [11 empty] | РФ |  |  |  | СГ | крыльчатый | [11 empty] | счётчик воды | [12 empty] | монтажный комплект
181100080 | Счетчик воды до 50 градусов ВСХ-15 муфтовый 110мм, Тепловодомер | 107010 | ТЕПЛОВОДОМЕР |  |  |  |  | латунь | Да | [11 empty] | штуцер-штуцер |  | 50 | [9 empty] | 15 |  |  |  |  | 16 |  |  |  | 1.5 | [11 empty] | Польша |  |  |  | ВСХ | крыльчатый | [11 empty] | счётчик воды | [12 empty] | монтажный комплект
181100081 | Счетчик воды до 50 градусов ВСХ-20 муфтовый 130мм, Тепловодомер | 107010 | ТЕПЛОВОДОМЕР |  |  |  |  | латунь | Да | [11 empty] | штуцер-штуцер |  | 50 | [9 empty] | 20 |  |  |  |  | 16 |  |  |  | 2.5 | [11 empty] | Польша |  |  |  | ВСХ | крыльчатый | [11 empty] | счётчик воды | [12 empty] | монтажный комплект
181100082 | Счетчик воды до 50 градусов ВСХ(Н)-25 муфтовый 260мм, Тепловодомер | 107010 | ТЕПЛОВОДОМЕР |  |  |  |  | латунь | Да | [11 empty] | штуцер-штуцер |  | 50 | [9 empty] | 25 |  |  |  |  | 16 |  |  |  | 3.5 | [11 empty] | Польша |  |  |  | ВСХ(Н) | крыльчатый | [11 empty] | счётчик воды | [12 empty] | монтажный комплект
181100083 | Счетчик воды до 50 градусов ВСХ(Н)-32 муфтовый 260мм, Тепловодомер | 107010 | ТЕПЛОВОДОМЕР |  |  |  |  | латунь | Да | [11 empty] | штуцер-штуцер |  | 50 | [9 empty] | 32 |  |  |  |  | 16 |  |  |  | 6 | [11 empty] | Польша |  |  |  | ВСХ(Н) | крыльчатый | [11 empty] | счётчик воды | [12 empty] | монтажный комплект
181100084 | Счетчик воды до 50 градусов ВСХ(Н)-40 муфтовый 300мм, Тепловодомер | 107010 | ТЕПЛОВОДОМЕР |  |  |  |  | латунь | Да | [11 empty] | штуцер-штуцер |  | 50 | [9 empty] | 40 |  |  |  |  | 16 |  |  |  | 10 | [11 empty] | Польша |  |  |  | ВСХ(Н) | крыльчатый | [11 empty] | счётчик воды | [12 empty] | монтажный комплект
181100090 | Счетчик воды до 95 градусов ВСГ-15 муфтовый 110мм, Тепловодомер | 107010 | ТЕПЛОВОДОМЕР |  |  |  |  | латунь | Да | [11 empty] | штуцер-штуцер |  | 95 | [9 empty] | 15 |  |  |  |  | 16 |  |  |  | 1.5 | [11 empty] | Польша |  |  |  | ВСГ | крыльчатый | [11 empty] | счётчик воды | [12 empty] | монтажный комплект
181100091 | Счетчик воды до 95 градусов ВСГ-20 муфтовый 130мм, Тепловодомер | 107010 | ТЕПЛОВОДОМЕР |  |  |  |  | латунь | Да | [11 empty] | штуцер-штуцер |  | 95 | [9 empty] | 20 |  |  |  |  | 16 |  |  |  | 2.5 | [11 empty] | Польша |  |  |  | ВСГ | крыльчатый | [11 empty] | счётчик воды | [12 empty] | монтажный комплект
181100092 | Счетчик воды до 150 градусов ВСГ(Н)-25 муфтовый 260мм, Тепловодомер | 107010 | ТЕПЛОВОДОМЕР |  |  |  |  | латунь | Да | [11 empty] | штуцер-штуцер |  | 150 | [9 empty] | 25 |  |  |  |  | 16 |  |  |  | 3.5 | [11 empty] | Польша |  |  |  | ВСГ(Н) | крыльчатый | [11 empty] | счётчик воды | [12 empty] | монтажный комплект
181100093 | Счетчик воды до 150 градусов ВСГ(Н)-32 муфтовый 260мм, Тепловодомер | 107010 | ТЕПЛОВОДОМЕР |  |  |  |  | латунь | Да | [11 empty] | штуцер-штуцер |  | 150 | [9 empty] | 32 |  |  |  |  | 16 |  |  |  | 6 | [11 empty] | Польша |  |  |  | ВСГ(Н) | крыльчатый | [11 empty] | счётчик воды | [12 empty] | монтажный комплект
181100094 | Счетчик воды до 150 градусов ВСГ(Н)-40 муфтовый 300мм, Тепловодомер | 107010 | ТЕПЛОВОДОМЕР |  |  |  |  | латунь | Да | [11 empty] | штуцер-штуцер |  | 150 | [9 empty] | 40 |  |  |  |  | 16 |  |  |  | 10 | [11 empty] | Польша |  |  |  | ВСГ(Н) | крыльчатый | [11 empty] | счётчик воды | [12 empty] | монтажный комплект
181100110 | Счетчик воды до 40 градусов ВКМ-15 муфтовый 110мм мокроходный, ПК Прибор | 107010 | ПК ПРИБОР |  |  |  |  | латунь | Да | [11 empty] | штуцер-штуцер |  | 40 | [9 empty] | 15 |  |  |  |  | 16 |  |  |  | 1.5 | [11 empty] | РФ |  |  |  | ВКМ | крыльчатый | [11 empty] | счётчик воды | [12 empty] | монтажный комплект
181100111 | Счетчик воды до 40 градусов ВКМ-20 муфтовый 130мм мокроходный, ПК Прибор | 107010 | ПК ПРИБОР |  |  |  |  | латунь | Да | [11 empty] | штуцер-штуцер |  | 40 | [9 empty] | 20 |  |  |  |  | 16 |  |  |  | 2.5 | [11 empty] | РФ |  |  |  | ВКМ | крыльчатый | [11 empty] | счётчик воды | [12 empty] | монтажный комплект
181100112 | Счетчик воды до 40 градусов ВКМ-25 муфтовый 160мм мокроходный, ПК Прибор | 107010 | ПК ПРИБОР |  |  |  |  | латунь | Да | [11 empty] | штуцер-штуцер |  | 40 | [9 empty] | 25 |  |  |  |  | 16 |  |  |  | 3.5 | [11 empty] | РФ |  |  |  | ВКМ | крыльчатый | [11 empty] | счётчик воды | [12 empty] | монтажный комплект
181100113 | Счетчик воды до 40 градусов ВКМ-32 муфтовый 160мм мокроходный, ПК Прибор | 107010 | ПК ПРИБОР |  |  |  |  | латунь | Да | [11 empty] | штуцер-штуцер |  | 40 | [9 empty] | 32 |  |  |  |  | 16 |  |  |  | 6 | [11 empty] | РФ |  |  |  | ВКМ | крыльчатый | [11 empty] | счётчик воды | [12 empty] | монтажный комплект
181100122 | Счетчик воды до 40 градусов ВКМ-25М муфтовый 260мм мокроходный, ПК Прибор | 107010 | ПК ПРИБОР |  |  |  |  | латунь | Да | [11 empty] | штуцер-штуцер |  | 40 | [9 empty] | 25 |  |  |  |  | 16 |  |  |  | 10 | [11 empty] | РФ |  |  |  | ВКМ | крыльчатый | [11 empty] | счётчик воды | [12 empty] | монтажный комплект
181100123 | Счетчик воды до 40 градусов ВКМ-32М муфтовый 260мм мокроходный, ПК Прибор | 107010 | ПК ПРИБОР |  |  |  |  | латунь | Да | [11 empty] | штуцер-штуцер |  | 40 | [9 empty] | 32 |  |  |  |  | 16 |  |  |  | 6 | [11 empty] | РФ |  |  |  | ВКМ | крыльчатый | [11 empty] | счётчик воды | [12 empty] | монтажный комплект
181100124 | Счетчик воды до 40 градусов ВКМ-40М муфтовый 300мм мокроходный, ПК Прибор | 107010 | ПК ПРИБОР |  |  |  |  | латунь | Да | [11 empty] | штуцер-штуцер |  | 40 | [9 empty] | 40 |  |  |  |  | 16 |  |  |  | 10 | [11 empty] | РФ |  |  |  | ВКМ | крыльчатый | [11 empty] | счётчик воды | [12 empty] | монтажный комплект
181100125 | Счетчик воды до 40 градусов ВКМ-50М муфтовый 300мм мокроходный, ПК Прибор | 107010 | ПК ПРИБОР |  |  |  |  | латунь | Да | [11 empty] | штуцер-штуцер |  | 40 | [9 empty] | 50 |  |  |  |  | 16 |  |  |  | 15 | [11 empty] | РФ |  |  |  | ВКМ | крыльчатый | [11 empty] | счётчик воды | [12 empty] | монтажный комплект
181100132 | Счетчик воды до 120 градусов ВСКМ-25 муфтовый 260мм, ПК Прибор | 107010 | ПК ПРИБОР |  |  |  |  | латунь | Да | [11 empty] | штуцер-штуцер |  | 120 | [9 empty] | 25 |  |  |  |  | 16 |  |  |  | 3.5 | [11 empty] | РФ |  |  |  | ВСКМ | крыльчатый | [11 empty] | счётчик воды | [12 empty] | монтажный комплект
181100133 | Счетчик воды до 120 градусов ВСКМ-32 муфтовый 260мм, ПК Прибор | 107010 | ПК ПРИБОР |  |  |  |  | латунь | Да | [11 empty] | штуцер-штуцер |  | 120 | [9 empty] | 32 |  |  |  |  | 16 |  |  |  | 6 | [11 empty] | РФ |  |  |  | ВСКМ | крыльчатый | [11 empty] | счётчик воды | [12 empty] | монтажный комплект
181100134 | Счетчик воды до 120 градусов ВСКМ-40 муфтовый 300мм, ПК Прибор | 107010 | ПК ПРИБОР |  |  |  |  | латунь | Да | [11 empty] | штуцер-штуцер |  | 120 | [9 empty] | 40 |  |  |  |  | 16 |  |  |  | 10 | [11 empty] | РФ |  |  |  | ВСКМ | крыльчатый | [11 empty] | счётчик воды | [12 empty] | монтажный комплект
181100135 | Счетчик воды до 120 градусов ВСКМ-50 муфтовый 300мм, ПК Прибор | 107010 | ПК ПРИБОР |  |  |  |  | латунь | Да | [11 empty] | штуцер-штуцер |  | 120 | [9 empty] | 50 |  |  |  |  | 16 |  |  |  | 15 | [11 empty] | РФ |  |  |  | ВСКМ | крыльчатый | [11 empty] | счётчик воды | [12 empty] | монтажный комплект
181100138 | Счетчик воды до 120 градусов ВСКМ-50Ф фланцевый 300мм, ПК Прибор | 107010 | ПК ПРИБОР |  |  |  |  | чугун | Да | [11 empty] | фланцевое |  | 120 | [9 empty] | 50 |  |  |  |  | 16 |  |  |  | 15 | [11 empty] | РФ |  |  |  | ВСКМ | турбинный | [11 empty] | счётчик воды | [12 empty] | монтажный комплект
181100141 | Счетчик воды до 90 градусов СКБ-20 муфтовый 130мм, ВДП | 107010 | ВОДОПРИБОР |  |  |  |  | латунь | Да | [11 empty] | штуцер-штуцер |  | 90 | [9 empty] | 20 |  |  |  |  | 16 |  |  |  | 2.5 | [11 empty] | РФ |  |  |  | СКБ | крыльчатый | [11 empty] | счётчик воды | [12 empty] | монтажный комплект
181100142 | Счетчик воды до 90 градусов СКБ-25 муфтовый 170мм, ВДП | 107010 | ВОДОПРИБОР |  |  |  |  | латунь | Да | [11 empty] | штуцер-штуцер |  | 90 | [9 empty] | 25 |  |  |  |  | 16 |  |  |  | 3.5 | [11 empty] | РФ |  |  |  | СКБ | крыльчатый | [11 empty] | счётчик воды | [12 empty] | монтажный комплект
181100143 | Счетчик воды до 90 градусов СКБ-32 муфтовый 170мм, ВДП | 107010 | ВОДОПРИБОР |  |  |  |  | латунь | Да | [11 empty] | штуцер-штуцер |  | 90 | [9 empty] | 32 |  |  |  |  | 16 |  |  |  | 6 | [11 empty] | РФ |  |  |  | СКБ | крыльчатый | [11 empty] | счётчик воды | [12 empty] | монтажный комплект
181100144 | Счетчик воды до 90 градусов СКБ-40 муфтовый 190мм, ВДП | 107010 | ВОДОПРИБОР |  |  |  |  | латунь | Да | [11 empty] | штуцер-штуцер |  | 90 | [9 empty] | 40 |  |  |  |  | 16 |  |  |  | 10 | [11 empty] | РФ |  |  |  | СКБ | крыльчатый | [11 empty] | счётчик воды | [12 empty] | монтажный комплект
181100152 | Счетчик воды до 90 градусов ОСВУ-25 муфтовый 170мм, ПК Прибор | 107010 | ПК ПРИБОР |  |  |  |  | латунь | Да | [11 empty] | штуцер-штуцер |  | 90 | [9 empty] | 25 |  |  |  |  | 16 |  |  |  | 3.5 | [11 empty] | РФ |  |  |  | ОСВУ | крыльчатый | [11 empty] | счётчик воды | [12 empty] | монтажный комплект
181100153 | Счетчик воды до 90 градусов ОСВУ-32 муфтовый 170мм, ПК Прибор | 107010 | ПК ПРИБОР |  |  |  |  | латунь | Да | [11 empty] | штуцер-штуцер |  | 90 | [9 empty] | 32 |  |  |  |  | 16 |  |  |  | 6 | [11 empty] | РФ |  |  |  | ОСВУ | крыльчатый | [11 empty] | счётчик воды | [12 empty] | монтажный комплект
181100154 | Счетчик воды до 90 градусов ОСВУ-40 муфтовый 190мм, ПК Прибор | 107010 | ПК ПРИБОР |  |  |  |  | латунь | Да | [11 empty] | штуцер-штуцер |  | 90 | [9 empty] | 40 |  |  |  |  | 16 |  |  |  | 10 | [11 empty] | РФ |  |  |  | ОСВУ | крыльчатый | [11 empty] | счётчик воды | [12 empty] | монтажный комплект
181100505 | Счетчик воды до 50 градусов ВМХ- 50 фланцевый 200мм, ВДП | 107010 | ВОДОПРИБОР |  |  |  |  | чугун | Да | [11 empty] | фланцевое |  | 50 | [9 empty] | 50 |  |  |  |  | 16 |  |  |  | 45 | [11 empty] | РФ |  |  |  | ВМХм | турбинный | [11 empty] | счётчик воды
181100506 | Счетчик воды до 50 градусов ВМХ- 65 фланцевый 200мм, ВДП | 107010 | ВОДОПРИБОР |  |  |  |  | чугун | Да | [11 empty] | фланцевое |  | 50 | [9 empty] | 65 |  |  |  |  | 16 |  |  |  | 60 | [11 empty] | РФ |  |  |  | ВМХм | турбинный | [11 empty] | счётчик воды
181100507 | Счетчик воды до 50 градусов ВМХ Ду 80 фланцевый 225мм, ВДП | 107010 | ВОДОПРИБОР |  |  |  |  | чугун | Да | [11 empty] | фланцевое |  | 50 | [9 empty] | 80 |  |  |  |  | 16 |  |  |  | 120 | [11 empty] | РФ |  |  |  | ВМХм | турбинный | [11 empty] | счётчик воды
181100508 | Счетчик воды до 50 градусов ВМХ-100 фланцевый 250мм, ВДП | 107010 | ВОДОПРИБОР |  |  |  |  | чугун | Да | [11 empty] | фланцевое |  | 50 | [9 empty] | 100 |  |  |  |  | 16 |  |  |  | 150 | [11 empty] | РФ |  |  |  | ВМХм | турбинный | [11 empty] | счётчик воды
181100510 | Счетчик воды до 50 градусов ВМХ-150 фланцевый 300мм, ВДП | 107010 | ВОДОПРИБОР |  |  |  |  | чугун | Да | [11 empty] | фланцевое |  | 50 | [9 empty] | 150 |  |  |  |  | 16 |  |  |  | 250 | [11 empty] | РФ |  |  |  | ВМХм | турбинный | [11 empty] | счётчик воды
181100511 | Счетчик воды до 50 градусов ВМХ-200 фланцевый 350мм, ВДП | 107010 | ВОДОПРИБОР |  |  |  |  | чугун | Да | [11 empty] | фланцевое |  | 50 | [9 empty] | 200 |  |  |  |  | 16 |  |  |  | 500 | [11 empty] | РФ |  |  |  | ВМХм | турбинный | [11 empty] | счётчик воды
181100515 | Счетчик воды до 150 градусов ВМГ- 50 фланцевый 200мм, ВДП | 107010 | ВОДОПРИБОР |  |  |  |  | чугун | Да | [11 empty] | фланцевое |  | 150 | [9 empty] | 50 |  |  |  |  | 16 |  |  |  | 15 | [11 empty] | РФ |  |  |  | ВМГ | турбинный | [11 empty] | счётчик воды
181100516 | Счетчик воды до 150 градусов ВМГ- 65 фланцевый 200мм, ВДП | 107010 | ВОДОПРИБОР |  |  |  |  | чугун | Да | [11 empty] | фланцевое |  | 150 | [9 empty] | 65 |  |  |  |  | 16 |  |  |  | 25 | [11 empty] | РФ |  |  |  | ВМГ | турбинный | [11 empty] | счётчик воды
181100517 | Счетчик воды до 150 градусов ВМГ Ду 80 фланцевый 225мм, ВДП | 107010 | ВОДОПРИБОР |  |  |  |  | чугун | Да | [11 empty] | фланцевое |  | 150 | [9 empty] | 80 |  |  |  |  | 16 |  |  |  | 45 | [11 empty] | РФ |  |  |  | ВМГ | турбинный | [11 empty] | счётчик воды
181100518 | Счетчик воды до 150 градусов ВМГ-100 фланцевый 250мм, ВДП | 107010 | ВОДОПРИБОР |  |  |  |  | чугун | Да | [11 empty] | фланцевое |  | 150 | [9 empty] | 100 |  |  |  |  | 16 |  |  |  | 70 | [11 empty] | РФ |  |  |  | ВМГ | турбинный | [11 empty] | счётчик воды
181100520 | Счетчик воды до 150 градусов ВМГ-150 фланцевый 300мм, ВДП | 107010 | ВОДОПРИБОР |  |  |  |  | чугун | Да | [11 empty] | фланцевое |  | 150 | [9 empty] | 150 |  |  |  |  | 16 |  |  |  | 150 | [11 empty] | РФ |  |  |  | ВМГ | турбинный | [11 empty] | счётчик воды
181100521 | Счетчик воды до 150 градусов ВМГ-200 фланцевый 350мм, ВДП | 107010 | ВОДОПРИБОР |  |  |  |  | чугун | Да | [11 empty] | фланцевое |  | 150 | [9 empty] | 200 |  |  |  |  | 16 |  |  |  | 250 | [11 empty] | РФ |  |  |  | ВМГ | турбинный | [11 empty] | счётчик воды
181100525 | Счетчик воды до 30 градусов СТВХ- 50 фланцевый 200мм, ПК Прибор | 107010 | ПК ПРИБОР |  |  |  |  | чугун | Да | [11 empty] | фланцевое |  | 30 | [9 empty] | 50 |  |  |  |  | 16 |  |  |  | 45 | [11 empty] | РФ |  |  |  | СТВХ | турбинный | [11 empty] | счётчик воды
181100526 | Счетчик воды до 30 градусов СТВХ- 65 фланцевый 200мм, ПК Прибор | 107010 | ПК ПРИБОР |  |  |  |  | чугун | Да | [11 empty] | фланцевое |  | 30 | [9 empty] | 65 |  |  |  |  | 16 |  |  |  | 60 | [11 empty] | РФ |  |  |  | СТВХ | турбинный | [11 empty] | счётчик воды
181100527 | Счетчик воды до 30 градусов СТВХ Ду 80 фланцевый 225мм, ПК Прибор | 107010 | ПК ПРИБОР |  |  |  |  | чугун | Да | [11 empty] | фланцевое |  | 30 | [9 empty] | 80 |  |  |  |  | 16 |  |  |  | 100 | [11 empty] | РФ |  |  |  | СТВХ | турбинный | [11 empty] | счётчик воды
181100528 | Счетчик воды до 30 градусов СТВХ-100 фланцевый 250мм, ПК Прибор | 107010 | ПК ПРИБОР |  |  |  |  | чугун | Да | [11 empty] | фланцевое |  | 30 | [9 empty] | 100 |  |  |  |  | 16 |  |  |  | 150 | [11 empty] | РФ |  |  |  | СТВХ | турбинный | [11 empty] | счётчик воды
181100529 | Счетчик воды до 30 градусов СТВХ-150 фланцевый 300мм, ПК Прибор | 107010 | ПК ПРИБОР |  |  |  |  | чугун | Да | [11 empty] | фланцевое |  | 30 | [9 empty] | 150 |  |  |  |  | 16 |  |  |  | 250 | [11 empty] | РФ |  |  |  | СТВХ | турбинный | [11 empty] | счётчик воды
181100531 | Счетчик воды до 30 градусов СТВХ-200 фланцевый 350мм, ПК Прибор | 107010 | ПК ПРИБОР |  |  |  |  | чугун | Да | [11 empty] | фланцевое |  | 30 | [9 empty] | 200 |  |  |  |  | 16 |  |  |  | 350 | [11 empty] | РФ |  |  |  | СТВХ | турбинный | [11 empty] | счётчик воды
181100535 | Счетчик воды до 120 градусов СТВУ- 50 фланцевый 200мм, ПК Прибор | 107010 | ПК ПРИБОР |  |  |  |  | чугун | Да | [11 empty] | фланцевое |  | 120 | [9 empty] | 50 |  |  |  |  | 16 |  |  |  | 15 | [11 empty] | РФ |  |  |  | СТВУ | турбинный | [11 empty] | счётчик воды
181100536 | Счетчик воды до 120 градусов СТВУ- 65 фланцевый 200мм, ПК Прибор | 107010 | ПК ПРИБОР |  |  |  |  | чугун | Да | [11 empty] | фланцевое |  | 120 | [9 empty] | 65 |  |  |  |  | 16 |  |  |  | 25 | [11 empty] | РФ |  |  |  | СТВУ | турбинный | [11 empty] | счётчик воды
181100537 | Счетчик воды до 120 градусов СТВУ Ду 80 фланцевый 225мм, ПК Прибор | 107010 | ПК ПРИБОР |  |  |  |  | чугун | Да | [11 empty] | фланцевое |  | 120 | [9 empty] | 80 |  |  |  |  | 16 |  |  |  | 45 | [11 empty] | РФ |  |  |  | СТВУ | турбинный | [11 empty] | счётчик воды
181100538 | Счетчик воды до 120 градусов СТВУ-100 фланцевый 250мм, ПК Прибор | 107010 | ПК ПРИБОР |  |  |  |  | чугун | Да | [11 empty] | фланцевое |  | 120 | [9 empty] | 100 |  |  |  |  | 16 |  |  |  | 70 | [11 empty] | РФ |  |  |  | СТВУ | турбинный | [11 empty] | счётчик воды
181100539 | Счетчик воды до 120 градусов СТВУ-150 фланцевый 300мм, ПК Прибор | 107010 | ПК ПРИБОР |  |  |  |  | чугун | Да | [11 empty] | фланцевое |  | 120 | [9 empty] | 150 |  |  |  |  | 16 |  |  |  | 150 | [11 empty] | РФ |  |  |  | СТВУ | турбинный | [11 empty] | счётчик воды
181100546 | Счетчик воды до 30 градусов СТВХ- 65 УК фланцевый 260мм, ПК Прибор | 107010 | ПК ПРИБОР |  |  |  |  | чугун | Да | [11 empty] | фланцевое |  | 30 | [9 empty] | 65 |  |  |  |  | 16 |  |  |  | 60 | [11 empty] | РФ |  |  |  | СТВХ | турбинный | [11 empty] | счётчик воды
181100547 | Счетчик воды до 30 градусов СТВХ Ду 80 УК фланцевый 270мм, ПК Прибор | 107010 | ПК ПРИБОР |  |  |  |  | чугун | Да | [11 empty] | фланцевое |  | 30 | [9 empty] | 80 |  |  |  |  | 16 |  |  |  | 100 | [11 empty] | РФ |  |  |  | СТВХ | турбинный | [11 empty] | счётчик воды
181100548 | Счетчик воды до 30 градусов СТВХ-100 УК фланцевый 300мм, ПК Прибор | 107010 | ПК ПРИБОР |  |  |  |  | чугун | Да | [11 empty] | фланцевое |  | 30 | [9 empty] | 100 |  |  |  |  | 16 |  |  |  | 150 | [11 empty] | РФ |  |  |  | СТВХ | турбинный | [11 empty] | счётчик воды
181100584 | Счетчик воды до 50 градусов ВСХН- 40 фланцевый 200мм, Тепловодомер | 107010 | ТЕПЛОВОДОМЕР |  |  |  |  | чугун | Да | [11 empty] | фланцевое |  | 50 | [9 empty] | 40 |  |  |  |  | 16 |  |  |  | 10 | [11 empty] | Польша |  |  |  | ВСХН | крыльчатый | [11 empty] | счётчик воды
181100585 | Счетчик воды до 50 градусов ВСХН- 50 фланцевый 200мм, Тепловодомер | 107010 | ТЕПЛОВОДОМЕР |  |  |  |  | чугун | Да | [11 empty] | фланцевое |  | 50 | [9 empty] | 50 |  |  |  |  | 16 |  |  |  | 50 | [11 empty] | Польша |  |  |  | ВСХН | турбинный | [11 empty] | счётчик воды
181100586 | Счетчик воды до 50 градусов ВСХН- 65 фланцевый 200мм, Тепловодомер | 107010 | ТЕПЛОВОДОМЕР |  |  |  |  | чугун | Да | [11 empty] | фланцевое |  | 50 | [9 empty] | 65 |  |  |  |  | 16 |  |  |  | 60 | [11 empty] | Польша |  |  |  | ВСХН | турбинный | [11 empty] | счётчик воды
181100587 | Счетчик воды до 50 градусов ВСХН Ду 80 фланцевый 225мм, Тепловодомер | 107010 | ТЕПЛОВОДОМЕР |  |  |  |  | чугун | Да | [11 empty] | фланцевое |  | 50 | [9 empty] | 80 |  |  |  |  | 16 |  |  |  | 120 | [11 empty] | Польша |  |  |  | ВСХН | турбинный | [11 empty] | счётчик воды
181100588 | Счетчик воды до 50 градусов ВСХН-100 фланцевый 250мм, Тепловодомер | 107010 | ТЕПЛОВОДОМЕР |  |  |  |  | чугун | Да | [11 empty] | фланцевое |  | 50 | [9 empty] | 100 |  |  |  |  | 16 |  |  |  | 230 | [11 empty] | Польша |  |  |  | ВСХН | турбинный | [11 empty] | счётчик воды
181100589 | Счетчик воды до 50 градусов ВСХН-125 фланцевый 250мм, Тепловодомер | 107010 | ТЕПЛОВОДОМЕР |  |  |  |  | чугун | Да | [11 empty] | фланцевое |  | 50 | [9 empty] | 125 |  |  |  |  | 16 |  |  |  | 250 | [11 empty] | Польша |  |  |  | ВСХН | турбинный | [11 empty] | счётчик воды
181100590 | Счетчик воды до 50 градусов ВСХН-150 фланцевый 300мм, Тепловодомер | 107010 | ТЕПЛОВОДОМЕР |  |  |  |  | чугун | Да | [11 empty] | фланцевое |  | 50 | [9 empty] | 150 |  |  |  |  | 16 |  |  |  | 400 | [11 empty] | Польша |  |  |  | ВСХН | турбинный | [11 empty] | счётчик воды
181100591 | Счетчик воды до 50 градусов ВСХН-200 фланцевый 350мм, Тепловодомер | 107010 | ТЕПЛОВОДОМЕР |  |  |  |  | чугун | Да | [11 empty] | фланцевое |  | 50 | [9 empty] | 200 |  |  |  |  | 16 |  |  |  | 750 | [11 empty] | Польша |  |  |  | ВСХН | турбинный | [11 empty] | счётчик воды
181100592 | Счетчик воды до 50 градусов ВСХН-250 фланцевый 450мм, Тепловодомер | 107010 | ТЕПЛОВОДОМЕР |  |  |  |  | чугун | Да | [11 empty] | фланцевое |  | 50 | [9 empty] | 250 |  |  |  |  | 16 |  |  |  | 1100 | [11 empty] | Польша |  |  |  | ВСХН | турбинный | [11 empty] | счётчик воды
181100594 | Счетчик воды до 150 градусов ВСГН- 40 фланцевый 200мм, Тепловодомер | 107010 | ТЕПЛОВОДОМЕР |  |  |  |  | чугун | Да | [11 empty] | фланцевое |  | 150 | [9 empty] | 40 |  |  |  |  | 16 |  |  |  | 15 | [11 empty] | Польша |  |  |  | ВСГН | крыльчатый | [11 empty] | счётчик воды
181100595 | Счетчик воды до 150 градусов ВСГН- 50 фланцевый 200мм, Тепловодомер | 107010 | ТЕПЛОВОДОМЕР |  |  |  |  | чугун | Да | [11 empty] | фланцевое |  | 150 | [9 empty] | 50 |  |  |  |  | 16 |  |  |  | 15 | [11 empty] | Польша |  |  |  | ВСГН | турбинный | [11 empty] | счётчик воды
181100596 | Счетчик воды до 150 градусов ВСГН- 65 фланцевый 200мм, Тепловодомер | 107010 | ТЕПЛОВОДОМЕР |  |  |  |  | чугун | Да | [11 empty] | фланцевое |  | 150 | [9 empty] | 65 |  |  |  |  | 16 |  |  |  | 25 | [11 empty] | Польша |  |  |  | ВСГН | турбинный | [11 empty] | счётчик воды
181100597 | Счетчик воды до 150 градусов ВСГН Ду 80 фланцевый 225мм, Тепловодомер | 107010 | ТЕПЛОВОДОМЕР |  |  |  |  | чугун | Да | [11 empty] | фланцевое |  | 150 | [9 empty] | 80 |  |  |  |  | 16 |  |  |  | 45 | [11 empty] | Польша |  |  |  | ВСГН | турбинный | [11 empty] | счётчик воды
181100598 | Счетчик воды до 150 градусов ВСГН-100 фланцевый 250мм, Тепловодомер | 107010 | ТЕПЛОВОДОМЕР |  |  |  |  | чугун | Да | [11 empty] | фланцевое |  | 150 | [9 empty] | 100 |  |  |  |  | 16 |  |  |  | 70 | [11 empty] | Польша |  |  |  | ВСГН | турбинный | [11 empty] | счётчик воды
181100599 | Счетчик воды до 150 градусов ВСГН-125 фланцевый 250мм, Тепловодомер | 107010 | ТЕПЛОВОДОМЕР |  |  |  |  | чугун | Да | [11 empty] | фланцевое |  | 150 | [9 empty] | 125 |  |  |  |  | 16 |  |  |  | 100 | [11 empty] | Польша |  |  |  | ВСГН | турбинный | [11 empty] | счётчик воды
181100600 | Счетчик воды до 150 градусов ВСГН-150 фланцевый 300мм, Тепловодомер | 107010 | ТЕПЛОВОДОМЕР |  |  |  |  | чугун | Да | [11 empty] | фланцевое |  | 150 | [9 empty] | 150 |  |  |  |  | 16 |  |  |  | 150 | [11 empty] | Польша |  |  |  | ВСГН | турбинный | [11 empty] | счётчик воды
181100601 | Счетчик воды до 150 градусов ВСГН-200 фланцевый 350мм, Тепловодомер | 107010 | ТЕПЛОВОДОМЕР |  |  |  |  | чугун | Да | [11 empty] | фланцевое |  | 150 | [9 empty] | 200 |  |  |  |  | 16 |  |  |  | 250 | [11 empty] | Польша |  |  |  | ВСГН | турбинный | [11 empty] | счётчик воды
181100602 | Счетчик воды до 150 градусов ВСГН-250 фланцевый 450мм, Тепловодомер | 107010 | ТЕПЛОВОДОМЕР |  |  |  |  | чугун | Да | [11 empty] | фланцевое |  | 150 | [9 empty] | 250 |  |  |  |  | 16 |  |  |  | 500 | [11 empty] | Польша |  |  |  | ВСГН | турбинный | [11 empty] | счётчик воды
181100615 | Счетчик воды комбинированный до 50 градусов ВСХНК- 50/20 фланцевый 270мм, Тепловодомер | 107010 | ТЕПЛОВОДОМЕР |  |  |  |  | чугун | Да | [11 empty] | фланцевое |  | 50 | [9 empty] | 50- 20 |  |  |  |  | 16 |  |  |  | 50 | [11 empty] | Польша |  |  |  | ВСХНК | комбинированный | [11 empty] | счётчик воды
181100616 | Счетчик воды комбинированный до 50 градусов ВСХНК- 65/20 фланцевый 300мм, Тепловодомер | 107010 | ТЕПЛОВОДОМЕР |  |  |  |  | чугун | Да | [11 empty] | фланцевое |  | 50 | [9 empty] | 65- 20 |  |  |  |  | 16 |  |  |  | 60 | [11 empty] | Польша |  |  |  | ВСХНК | комбинированный | [11 empty] | счётчик воды
181100617 | Счетчик воды комбинированный до 50 градусов ВСХНК- 80/20 фланцевый 300мм, Тепловодомер | 107010 | ТЕПЛОВОДОМЕР |  |  |  |  | чугун | Да | [11 empty] | фланцевое |  | 50 | [9 empty] | 80- 20 |  |  |  |  | 16 |  |  |  | 120 | [11 empty] | Польша |  |  |  | ВСХНК | комбинированный | [11 empty] | счётчик воды
181100618 | Счетчик воды комбинированный до 50 градусов ВСХНК-100/20 фланцевый 360мм, Тепловодомер | 107010 | ТЕПЛОВОДОМЕР |  |  |  |  | чугун | Да | [11 empty] | фланцевое |  | 50 | [9 empty] | 100- 20 |  |  |  |  | 16 |  |  |  | 230 | [11 empty] | Польша |  |  |  | ВСХНК | комбинированный | [11 empty] | счётчик воды
181100620 | Счетчик воды комбинированный до 50 градусов ВСХНК-150/40 фланцевый 500мм, Тепловодомер | 107010 | ТЕПЛОВОДОМЕР |  |  |  |  | чугун | Да | [11 empty] | фланцевое |  | 50 | [9 empty] | 150- 40 |  |  |  |  | 16 |  |  |  | 400 | [11 empty] | Польша |  |  |  | ВСХНК | комбинированный | [11 empty] | счётчик воды
181100902 | Монтажный комплект латунный к счетчику воды Ду 25 | 107010 | no name |  |  |  |  | латунь | [12 empty] | американка | [11 empty] | 25 | [20 empty] | РФ | [16 empty] | комплектующие
181100910 | Монтажный комплект латунный к счетчику воды Ду 15 | 107010 | no name |  |  |  |  | латунь | [12 empty] | американка | [11 empty] | 15 | [20 empty] | РФ | [16 empty] | комплектующие
181100911 | Монтажный комплект латунный к счетчику воды Ду 20 | 107010 | no name |  |  |  |  | латунь | [12 empty] | американка | [11 empty] | 20 | [20 empty] | РФ | [16 empty] | комплектующие
181200039 | Счетчик воды до 90гр. Пульсар-15 муфтовый 80мм с обратным клапаном импульсный | 107010 | Пульсар |  |  |  |  | латунь | Да | [11 empty] | штуцер-штуцер |  | 90 | [9 empty] | 15 |  |  |  |  | 10 | [15 empty] | РФ |  |  |  | Пульсар | [12 empty] | счётчик воды
181200040 | Счетчик воды до 90гр. Пульсар-15 муфтовый с обратным клапаном импульсный выход | 107010 | Пульсар |  |  |  |  | латунь | Да | [11 empty] | штуцер-штуцер |  | 90 | [9 empty] | 15 |  |  |  |  | 10 | [15 empty] | РФ |  |  |  | Пульсар | [12 empty] | счётчик воды
181200050 | Счетчик воды до 30 градусов СХИ-15 муфтовый импульсный выход, ВДП | 107010 | ВОДОПРИБОР |  |  |  |  | латунь | Да | [11 empty] | штуцер-штуцер |  | 30 | [9 empty] | 15 |  |  |  |  | 16 |  |  |  | 1.5 | [11 empty] | РФ |  |  |  | СХИ | крыльчатый | [11 empty] | счётчик воды | [12 empty] | монтажный комплект
181200060 | Счетчик воды до 90 градусов СГИ-15 муфтовый импульсный выход, ВДП | 107010 | ВОДОПРИБОР |  |  |  |  | латунь | Да | [11 empty] | штуцер-штуцер |  | 90 | [9 empty] | 15 |  |  |  |  | 16 |  |  |  | 1.5 | [11 empty] | РФ |  |  |  | СГИ | крыльчатый | [11 empty] | счётчик воды | [12 empty] | монтажный комплект
181200080 | Счетчик воды до 50 градусов ВСХд-15 муфтовый импульсный выход, Тепловодомер | 107010 | ТЕПЛОВОДОМЕР |  |  |  |  | латунь | Да | [11 empty] | штуцер-штуцер |  | 50 | [9 empty] | 15 |  |  |  |  | 16 |  |  |  | 1.5 | [11 empty] | Польша |  |  |  | ВСХд | крыльчатый | [11 empty] | счётчик воды | [12 empty] | монтажный комплект
181200081 | Счетчик воды до 50 градусов ВСХд-20 муфтовый импульсный выход, Тепловодомер | 107010 | ТЕПЛОВОДОМЕР |  |  |  |  | латунь | Да | [11 empty] | штуцер-штуцер |  | 50 | [9 empty] | 20 |  |  |  |  | 16 |  |  |  | 2.5 | [11 empty] | Польша |  |  |  | ВСХд | крыльчатый | [11 empty] | счётчик воды | [12 empty] | монтажный комплект
181200082 | Счетчик воды до 50 градусов ВСХ(Н)д-25 муфтовый импульсный выход, Тепловодомер | 107010 | ТЕПЛОВОДОМЕР |  |  |  |  | латунь | Да | [11 empty] | штуцер-штуцер |  | 50 | [9 empty] | 25 |  |  |  |  | 16 |  |  |  | 3.5 | [11 empty] | Польша |  |  |  | ВСХНд | крыльчатый | [11 empty] | счётчик воды | [12 empty] | монтажный комплект
181200083 | Счетчик воды до 50 градусов ВСХ(Н)д-32 муфтовый импульсный выход, Тепловодомер | 107010 | ТЕПЛОВОДОМЕР |  |  |  |  | латунь | Да | [11 empty] | штуцер-штуцер |  | 50 | [9 empty] | 32 |  |  |  |  | 16 |  |  |  | 6 | [11 empty] | Польша |  |  |  | ВСХ(Н) | крыльчатый | [11 empty] | счётчик воды | [12 empty] | монтажный комплект
181200084 | Счетчик воды до 50 градусов ВСХ(Н)д-40 муфтовый импульсный выход, Тепловодомер | 107010 | ТЕПЛОВОДОМЕР |  |  |  |  | латунь | Да | [11 empty] | штуцер-штуцер |  | 50 | [9 empty] | 40 |  |  |  |  | 16 |  |  |  | 10 | [11 empty] | Польша |  |  |  | ВСХ(Н) | крыльчатый | [11 empty] | счётчик воды | [12 empty] | монтажный комплект
181200090 | Счетчик воды до 95 градусов ВСГд-15 муфтовый импульсный выход, Тепловодомер | 107010 | ТЕПЛОВОДОМЕР |  |  |  |  | латунь | Да | [11 empty] | штуцер-штуцер |  | 95 | [9 empty] | 15 |  |  |  |  | 16 |  |  |  | 1.5 | [11 empty] | Польша |  |  |  | ВСГд | крыльчатый | [11 empty] | счётчик воды | [12 empty] | монтажный комплект
181200091 | Счетчик воды до 95 градусов ВСГд-20 муфтовый импульсный выход, Тепловодомер | 107010 | ТЕПЛОВОДОМЕР |  |  |  |  | латунь | Да | [11 empty] | штуцер-штуцер |  | 95 | [9 empty] | 20 |  |  |  |  | 16 |  |  |  | 2.5 | [11 empty] | Польша |  |  |  | ВСГд | крыльчатый | [11 empty] | счётчик воды | [12 empty] | монтажный комплект
181200102 | Счетчик воды до 150 градусов ВСТ(Н)-25 муфтовый импульсный выход, Тепловодомер | 107010 | ТЕПЛОВОДОМЕР |  |  |  |  | латунь | Да | [11 empty] | штуцер-штуцер |  | 150 | [9 empty] | 25 |  |  |  |  | 16 |  |  |  | 3.5 | [11 empty] | Польша |  |  |  | ВСТ(Н) | крыльчатый | [11 empty] | счётчик воды | [12 empty] | монтажный комплект
181200103 | Счетчик воды до 150 градусов ВСТ(Н)-32 муфтовый импульсный выход, Тепловодомер | 107010 | ТЕПЛОВОДОМЕР |  |  |  |  | латунь | Да | [11 empty] | штуцер-штуцер |  | 150 | [9 empty] | 32 |  |  |  |  | 16 |  |  |  | 6 | [11 empty] | Польша |  |  |  | ВСТ(Н) | крыльчатый | [11 empty] | счётчик воды | [12 empty] | монтажный комплект
181200104 | Счетчик воды до 150 градусов ВСТ(Н)-40 муфтовый импульсный выход, Тепловодомер | 107010 | ТЕПЛОВОДОМЕР |  |  |  |  | латунь | Да | [11 empty] | штуцер-штуцер |  | 150 | [9 empty] | 40 |  |  |  |  | 16 |  |  |  | 10 | [11 empty] | Польша |  |  |  | ВСТ(Н) | крыльчатый | [11 empty] | счётчик воды | [12 empty] | монтажный комплект
181200110 | Счетчик воды до 40 градусов ВКМ-15 с герконовым датчиком, муфтовый мокроход.с импульсный выход, ПК Прибор | 107010 | ПК ПРИБОР |  |  |  |  | латунь | Да | [11 empty] | штуцер-штуцер |  | 40 | [9 empty] | 15 |  |  |  |  | 16 |  |  |  | 1.5 | [11 empty] | РФ |  |  |  | ВКМ | крыльчатый | [11 empty] | счётчик воды | [12 empty] | монтажный комплект
181200111 | Счетчик воды до 40 градусов ВКМ-20 с герконовым датчиком, муфтовый мокроход.с импульсный выход, ПК Прибор | 107010 | ПК ПРИБОР |  |  |  |  | латунь | Да | [11 empty] | штуцер-штуцер |  | 40 | [9 empty] | 20 |  |  |  |  | 16 |  |  |  | 2.5 | [11 empty] | РФ |  |  |  | ВКМ | крыльчатый | [11 empty] | счётчик воды | [12 empty] | монтажный комплект
181200112 | Счетчик воды до 40 градусов ВКМ-25 с герконовым датчиком, муфтовый мокроход.с импульсный выход, ПК Прибор | 107010 | ПК ПРИБОР |  |  |  |  | латунь | Да | [11 empty] | штуцер-штуцер |  | 40 | [9 empty] | 25 |  |  |  |  | 16 |  |  |  | 3.5 | [11 empty] | РФ |  |  |  | ВКМ | крыльчатый | [11 empty] | счётчик воды | [12 empty] | монтажный комплект
181200113 | Счетчик воды до 40 градусов ВКМ-32 с герконовым датчиком, муфтовый мокроход.с импульсный выход, ПК Прибор | 107010 | ПК ПРИБОР |  |  |  |  | латунь | Да | [11 empty] | штуцер-штуцер |  | 40 | [9 empty] | 32 |  |  |  |  | 16 |  |  |  | 6 | [11 empty] | РФ |  |  |  | ВКМ | крыльчатый | [11 empty] | счётчик воды | [12 empty] | монтажный комплект
181200122 | Счетчик воды до 40 градусов ВКМ-25М с герконовым датчиком, муфтовый мокроход.с импульсный выход, ПК Прибор | 107010 | ПК ПРИБОР |  |  |  |  | латунь | Да | [11 empty] | штуцер-штуцер |  | 40 | [9 empty] | 25 |  |  |  |  | 16 |  |  |  | 3.5 | [11 empty] | РФ |  |  |  | ВКМ | крыльчатый | [11 empty] | счётчик воды | [12 empty] | монтажный комплект
181200123 | Счетчик воды до 40 градусов ВКМ-32М с герконовым датчиком, муфтовый мокроход.с импульсный выход, ПК Прибор | 107010 | ПК ПРИБОР |  |  |  |  | латунь | Да | [11 empty] | штуцер-штуцер |  | 40 | [9 empty] | 32 |  |  |  |  | 16 |  |  |  | 6 | [11 empty] | РФ |  |  |  | ВКМ | крыльчатый | [11 empty] | счётчик воды | [12 empty] | монтажный комплект
181200124 | Счетчик воды до 40 градусов ВКМ-40М с герконовым датчиком, муфтовый мокроход.с импульсный выход, ПК Прибор | 107010 | ПК ПРИБОР |  |  |  |  | латунь | Да | [11 empty] | штуцер-штуцер |  | 40 | [9 empty] | 40 |  |  |  |  | 16 |  |  |  | 10 | [11 empty] | РФ |  |  |  | ВКМ | крыльчатый | [11 empty] | счётчик воды | [12 empty] | монтажный комплект
181200125 | Счетчик воды до 40 градусов ВКМ-50М с герконовым датчиком, муфтовый мокроход.с импульсный выход, ПК Прибор | 107010 | ПК ПРИБОР |  |  |  |  | латунь | Да | [11 empty] | штуцер-штуцер |  | 40 | [9 empty] | 50 |  |  |  |  | 16 |  |  |  | 15 | [11 empty] | РФ |  |  |  | ВКМ | крыльчатый | [11 empty] | счётчик воды | [12 empty] | монтажный комплект
181200130 | Счетчик воды до 120 градусов ВСКМ-15 с герконовым датчиком, муфтовый импульсный выход, ПК Прибор | 107010 | ПК ПРИБОР |  |  |  |  | латунь | Да | [11 empty] | штуцер-штуцер |  | 120 | [9 empty] | 15 |  |  |  |  | 16 |  |  |  | 1.5 | [11 empty] | РФ |  |  |  | ВСКМ | крыльчатый | [11 empty] | счётчик воды | [12 empty] | монтажный комплект
181200131 | Счетчик воды до 120 градусов ВСКМ-20 с герконовым датчиком, муфтовый импульсный выход, ПК Прибор | 107010 | ПК ПРИБОР |  |  |  |  | латунь | Да | [11 empty] | штуцер-штуцер |  | 120 | [9 empty] | 20 |  |  |  |  | 16 |  |  |  | 2.5 | [11 empty] | РФ |  |  |  | ВСКМ | крыльчатый | [11 empty] | счётчик воды | [12 empty] | монтажный комплект
181200132 | Счетчик воды до 120 градусов ВСКМ-25 с герконовым датчиком, муфтовый импульсный выход, ПК Прибор | 107010 | ПК ПРИБОР |  |  |  |  | латунь | Да | [11 empty] | штуцер-штуцер |  | 120 | [9 empty] | 25 |  |  |  |  | 16 |  |  |  | 3.5 | [11 empty] | РФ |  |  |  | ВСКМ | крыльчатый | [11 empty] | счётчик воды | [12 empty] | монтажный комплект
181200133 | Счетчик воды до 120 градусов ВСКМ-32 с герконовым датчиком, муфтовый импульсный выход, ПК Прибор | 107010 | ПК ПРИБОР |  |  |  |  | латунь | Да | [11 empty] | штуцер-штуцер |  | 120 | [9 empty] | 32 |  |  |  |  | 16 |  |  |  | 6 | [11 empty] | РФ |  |  |  | ВСКМ | крыльчатый | [11 empty] | счётчик воды | [12 empty] | монтажный комплект
181200134 | Счетчик воды до 120 градусов ВСКМ-40 с герконовым датчиком, муфтовый импульсный выход, ПК Прибор | 107010 | ПК ПРИБОР |  |  |  |  | латунь | Да | [11 empty] | штуцер-штуцер |  | 120 | [9 empty] | 40 |  |  |  |  | 16 |  |  |  | 10 | [11 empty] | РФ |  |  |  | ВСКМ | крыльчатый | [11 empty] | счётчик воды | [12 empty] | монтажный комплект
181200135 | Счетчик воды до 120 градусов ВСКМ-50 с герконовым датчиком, муфтовый импульсный выход, ПК Прибор | 107010 | ПК ПРИБОР |  |  |  |  | латунь | Да | [11 empty] | штуцер-штуцер |  | 120 | [9 empty] | 50 |  |  |  |  | 16 |  |  |  | 15 | [11 empty] | РФ |  |  |  | ВСКМ | крыльчатый | [11 empty] | счётчик воды | [12 empty] | монтажный комплект
181200138 | Счетчик воды до 120 градусов ВСКМ-50Ф с герконовым датчиком, фланцевый импульсный выход, ПК Прибор | 107010 | ПК ПРИБОР |  |  |  |  | чугун | Да | [11 empty] | фланцевое |  | 120 | [9 empty] | 50 |  |  |  |  | 16 |  |  |  | 15 | [11 empty] | РФ |  |  |  | ВСКМ | турбинный | [11 empty] | счётчик воды | [12 empty] | монтажный комплект
181200141 | Счетчик воды до 90 градусов СКБИ-20 муфтовый импульсный выход, ВДП | 107010 | ВОДОПРИБОР |  |  |  |  | латунь | Да | [11 empty] | штуцер-штуцер |  | 90 | [9 empty] | 20 |  |  |  |  | 16 |  |  |  | 2.5 | [11 empty] | РФ |  |  |  | СКБИ | крыльчатый | [11 empty] | счётчик воды | [12 empty] | монтажный комплект
181200142 | Счетчик воды до 90 градусов СКБИ-25 муфтовый импульсный выход, ВДП | 107010 | ВОДОПРИБОР |  |  |  |  | латунь | Да | [11 empty] | штуцер-штуцер |  | 90 | [9 empty] | 25 |  |  |  |  | 16 |  |  |  | 3.5 | [11 empty] | РФ |  |  |  | СКБИ | крыльчатый | [11 empty] | счётчик воды | [12 empty] | монтажный комплект
181200143 | Счетчик воды до 90 градусов СКБИ-32 муфтовый импульсный выход, ВДП | 107010 | ВОДОПРИБОР |  |  |  |  | латунь | Да | [11 empty] | штуцер-штуцер |  | 90 | [9 empty] | 32 |  |  |  |  | 16 |  |  |  | 6 | [11 empty] | РФ |  |  |  | СКБИ | крыльчатый | [11 empty] | счётчик воды | [12 empty] | монтажный комплект
181200144 | Счетчик воды до 90 градусов СКБИ-40 муфтовый импульсный выход, ВДП | 107010 | ВОДОПРИБОР |  |  |  |  | латунь | Да | [11 empty] | штуцер-штуцер |  | 90 | [9 empty] | 40 |  |  |  |  | 16 |  |  |  | 10 | [11 empty] | РФ |  |  |  | СКБИ | крыльчатый | [11 empty] | счётчик воды | [12 empty] | монтажный комплект
181200152 | Счетчик воды до 90 градусов ОСВУ-25 с герконовым датчиком, муфтовый импульсный выход, ПК Прибор | 107010 | ПК ПРИБОР |  |  |  |  | латунь | Да | [11 empty] | штуцер-штуцер |  | 90 | [9 empty] | 25 |  |  |  |  | 16 |  |  |  | 3.5 | [11 empty] | РФ |  |  |  | ОСВУ | крыльчатый | [11 empty] | счётчик воды | [12 empty] | монтажный комплект
181200153 | Счетчик воды до 90 градусов ОСВУ-32 с герконовым датчиком, муфтовый импульсный выход, ПК Прибор | 107010 | ПК ПРИБОР |  |  |  |  | латунь | Да | [11 empty] | штуцер-штуцер |  | 90 | [9 empty] | 32 |  |  |  |  | 16 |  |  |  | 6 | [11 empty] | РФ |  |  |  | ОСВУ | крыльчатый | [11 empty] | счётчик воды | [12 empty] | монтажный комплект
181200154 | Счетчик воды до 90 градусов ОСВУ-40 с герконовым датчиком, муфтовый импульсный выход, ПК Прибор | 107010 | ПК ПРИБОР |  |  |  |  | латунь | Да | [11 empty] | штуцер-штуцер |  | 90 | [9 empty] | 40 |  |  |  |  | 16 |  |  |  | 10 | [11 empty] | РФ |  |  |  | ОСВУ | крыльчатый | [11 empty] | счётчик воды | [12 empty] | монтажный комплект
181200506 | Счетчик воды до 50гр. ВМХ- 65 , фланцевый, +ДГКИ импульсный выход, ВДП. | 107010 | ВОДОПРИБОР |  |  |  |  | чугун | Да | [11 empty] | фланцевое |  | 50 | [9 empty] | 65 |  |  |  |  | 16 |  |  |  | 60 | [11 empty] | РФ |  |  |  | ВМХ | турбинный | [11 empty] | счётчик воды
181200507 | Счетчик воды до 50гр. ВМХ Ду 80 , фланцевый, +ДГКИ импульсный выход, ВДП. | 107010 | ВОДОПРИБОР |  |  |  |  | чугун | Да | [11 empty] | фланцевое |  | 50 | [9 empty] | 80 |  |  |  |  | 16 |  |  |  | 120 | [11 empty] | РФ |  |  |  | ВМХ | турбинный | [11 empty] | счётчик воды
181200510 | Счетчик воды до 50гр. ВМХ-150 , фланцевый, +ДГКИ импульсный выход, ВДП. | 107010 | ВОДОПРИБОР |  |  |  |  | чугун | Да | [11 empty] | фланцевое |  | 50 | [9 empty] | 150 |  |  |  |  | 16 |  |  |  | 250 | [11 empty] | РФ |  |  |  | ВМХ | турбинный | [11 empty] | счётчик воды
181200525 | Счетчик воды до 30 градусов СТВХ- 50 с герконовым датчиком, фланцевый импульсный выход, ПК Прибор | 107010 | ПК ПРИБОР |  |  |  |  | чугун | Да | [11 empty] | фланцевое |  | 30 | [9 empty] | 50 |  |  |  |  | 16 |  |  |  | 45 | [11 empty] | РФ |  |  |  | СТВХ | турбинный | [11 empty] | счётчик воды
181200526 | Счетчик воды до 30 градусов СТВХ- 65 с герконовым датчиком, фланцевый импульсный выход, ПК Прибор | 107010 | ПК ПРИБОР |  |  |  |  | чугун | Да | [11 empty] | фланцевое |  | 30 | [9 empty] | 65 |  |  |  |  | 16 |  |  |  | 60 | [11 empty] | РФ |  |  |  | СТВХ | турбинный | [11 empty] | счётчик воды
181200527 | Счетчик воды до 30 градусов СТВХ Ду 80 с герконовым датчиком, фланцевый импульсный выход, ПК Прибор | 107010 | ПК ПРИБОР |  |  |  |  | чугун | Да | [11 empty] | фланцевое |  | 30 | [9 empty] | 80 |  |  |  |  | 16 |  |  |  | 100 | [11 empty] | РФ |  |  |  | СТВХ | турбинный | [11 empty] | счётчик воды
181200528 | Счетчик воды до 30 градусов СТВХ-100 с герконовым датчиком, фланцевый импульсный выход, ПК Прибор | 107010 | ПК ПРИБОР |  |  |  |  | чугун | Да | [11 empty] | фланцевое |  | 30 | [9 empty] | 100 |  |  |  |  | 16 |  |  |  | 150 | [11 empty] | РФ |  |  |  | СТВХ | турбинный | [11 empty] | счётчик воды
181200530 | Счетчик воды до 30 градусов СТВХ-150 с герконовым датчиком, фланцевый импульсный выход, ПК Прибор | 107010 | ПК ПРИБОР |  |  |  |  | чугун | Да | [11 empty] | фланцевое |  | 30 | [9 empty] | 150 |  |  |  |  | 16 |  |  |  | 250 | [11 empty] | РФ |  |  |  | СТВХ | турбинный | [11 empty] | счётчик воды
181200531 | Счетчик воды до 30 градусов СТВХ-200 с герконовым датчиком, фланцевый импульсный выход, ПК Прибор | 107010 | ПК ПРИБОР |  |  |  |  | чугун | Да | [11 empty] | фланцевое |  | 30 | [9 empty] | 200 |  |  |  |  | 16 |  |  |  | 350 | [11 empty] | РФ |  |  |  | СТВХ | турбинный | [11 empty] | счётчик воды
181200535 | Счетчик воды до 120 градусов СТВУ- 50 с герконовым датчиком, фланцевый импульсный выход, ПК Прибор | 107010 | ПК ПРИБОР |  |  |  |  | чугун | Да | [11 empty] | фланцевое |  | 120 | [9 empty] | 50 |  |  |  |  | 16 |  |  |  | 15 | [11 empty] | РФ |  |  |  | СТВУ | турбинный | [11 empty] | счётчик воды
181200536 | Счетчик воды до 120 градусов СТВУ- 65 с герконовым датчиком, фланцевый импульсный выход, ПК Прибор | 107010 | ПК ПРИБОР |  |  |  |  | чугун | Да | [11 empty] | фланцевое |  | 120 | [9 empty] | 65 |  |  |  |  | 16 |  |  |  | 25 | [11 empty] | РФ |  |  |  | СТВУ | турбинный | [11 empty] | счётчик воды
181200537 | Счетчик воды до 120 градусов СТВУ Ду 80 с герконовым датчиком, фланцевый импульсный выход, ПК Прибор | 107010 | ПК ПРИБОР |  |  |  |  | чугун | Да | [11 empty] | фланцевое |  | 120 | [9 empty] | 80 |  |  |  |  | 16 |  |  |  | 45 | [11 empty] | РФ |  |  |  | СТВУ | турбинный | [11 empty] | счётчик воды
181200538 | Счетчик воды до 120 градусов СТВУ-100 с герконовым датчиком, фланцевый импульсный выход, ПК Прибор | 107010 | ПК ПРИБОР |  |  |  |  | чугун | Да | [11 empty] | фланцевое |  | 120 | [9 empty] | 100 |  |  |  |  | 16 |  |  |  | 70 | [11 empty] | РФ |  |  |  | СТВУ | турбинный | [11 empty] | счётчик воды
181200540 | Счетчик воды до 120 градусов СТВУ-150 с герконовым датчиком, фланцевый импульсный выход, ПК Прибор | 107010 | ПК ПРИБОР |  |  |  |  | чугун | Да | [11 empty] | фланцевое |  | 120 | [9 empty] | 150 |  |  |  |  | 16 |  |  |  | 150 | [11 empty] | РФ |  |  |  | СТВУ | турбинный | [11 empty] | счётчик воды
181200546 | Счетчик воды до 30 градусов СТВХ- 65 УК с герконовым датчиком, фланцевый импульсный выход, ПК Прибор | 107010 | ПК ПРИБОР |  |  |  |  | чугун | Да | [11 empty] | фланцевое |  | 30 | [9 empty] | 65 |  |  |  |  | 16 |  |  |  | 60 | [11 empty] | РФ |  |  |  | СТВХ | турбинный | [11 empty] | счётчик воды
181200547 | Счетчик воды до 30 градусов СТВХ Ду 80 УК с герконовым датчиком, фланцевый импульсный выход, ПК Прибор | 107010 | ПК ПРИБОР |  |  |  |  | чугун | Да | [11 empty] | фланцевое |  | 30 | [9 empty] | 80 |  |  |  |  | 16 |  |  |  | 100 | [11 empty] | РФ |  |  |  | СТВХ | турбинный | [11 empty] | счётчик воды
181200548 | Счетчик воды до 30 градусов СТВХ-100 УК с герконовым датчиком, фланцевый импульсный выход, ПК Прибор | 107010 | ПК ПРИБОР |  |  |  |  | чугун | Да | [11 empty] | фланцевое |  | 30 | [9 empty] | 100 |  |  |  |  | 16 |  |  |  | 150 | [11 empty] | РФ |  |  |  | СТВХ | турбинный | [11 empty] | счётчик воды
181200565 | Счетчик воды комбинированный до 30 градусов СТВК1- 50/15 с герконовым датчиком, фланцевый импульсный выход, ПК Прибор | 107010 | ПК ПРИБОР |  |  |  |  | чугун | Да | [11 empty] | фланцевое |  | 30 | [9 empty] | 50- 15 |  |  |  |  | 16 |  |  |  | 45 | [11 empty] | РФ |  |  |  | СТВК1 | комбинированный | [11 empty] | счётчик воды
181200567 | Счетчик воды комбинированный до 30 градусов СТВК1- 80/20 с герконовым датчиком, фланцевый импульсный выход, ПК Прибор | 107010 | ПК ПРИБОР |  |  |  |  | чугун | Да | [11 empty] | фланцевое |  | 30 | [9 empty] | 80- 20 |  |  |  |  | 16 |  |  |  | 100 | [11 empty] | РФ |  |  |  | СТВК1 | комбинированный | [11 empty] | счётчик воды
181200568 | Счетчик воды комбинированный до 30 градусов СТВК1-100/20 с герконовым датчиком, фланцевый импульсный выход, ПК Прибор | 107010 | ПК ПРИБОР |  |  |  |  | чугун | Да | [11 empty] | фланцевое |  | 30 | [9 empty] | 100- 20 |  |  |  |  | 16 |  |  |  | 150 | [11 empty] | РФ |  |  |  | СТВК1 | комбинированный | [11 empty] | счётчик воды
181200575 | Счетчик воды комбинированный до 30 градусов СТВК2- 50/15 с герконовым датчиком, фланцевый импульсный выход, ПК Прибор | 107010 | ПК ПРИБОР |  |  |  |  | чугун | Да | [11 empty] | фланцевое |  | 30 | [9 empty] | 50- 15 |  |  |  |  | 16 |  |  |  | 45 | [11 empty] | РФ |  |  |  | СТВК2 | комбинированный | [11 empty] | счётчик воды
181200577 | Счетчик воды комбинированный до 30 градусов СТВК2- 80/20 с герконовым датчиком, фланцевый импульсный выход, ПК Прибор | 107010 | ПК ПРИБОР |  |  |  |  | чугун | Да | [11 empty] | фланцевое |  | 30 | [9 empty] | 80- 20 |  |  |  |  | 16 |  |  |  | 100 | [11 empty] | РФ |  |  |  | СТВК2 | комбинированный | [11 empty] | счётчик воды
181200578 | Счетчик воды комбинированный до 30 градусов СТВК2-100/20 с герконовым датчиком, фланцевый импульсный выход, ПК Прибор | 107010 | ПК ПРИБОР |  |  |  |  | чугун | Да | [11 empty] | фланцевое |  | 30 | [9 empty] | 100- 20 |  |  |  |  | 16 |  |  |  | 150 | [11 empty] | РФ |  |  |  | СТВК2 | комбинированный | [11 empty] | счётчик воды
181200580 | Счетчик воды комбинированный до 30 градусов СТВК2-150/40 с герконовым датчиком, фланцевый импульсный выход, ПК Прибор | 107010 | ПК ПРИБОР |  |  |  |  | чугун | Да | [11 empty] | фланцевое |  | 30 | [9 empty] | 150- 40 |  |  |  |  | 16 |  |  |  | 250 | [11 empty] | РФ |  |  |  | СТВК2 | комбинированный | [11 empty] | счётчик воды
181200585 | Счетчик воды до 50 градусов ВСХНд- 50 фланцевый импульсный выход, Тепловодомер | 107010 | ТЕПЛОВОДОМЕР |  |  |  |  | чугун | Да | [11 empty] | фланцевое |  | 50 | [9 empty] | 50 |  |  |  |  | 16 |  |  |  | 50 | [11 empty] | Польша |  |  |  | ВСХНд | турбинный | [11 empty] | счётчик воды
181200586 | Счетчик воды до 50 градусов ВСХНд- 65 фланцевый импульсный выход, Тепловодомер | 107010 | ТЕПЛОВОДОМЕР |  |  |  |  | чугун | Да | [11 empty] | фланцевое |  | 50 | [9 empty] | 65 |  |  |  |  | 16 |  |  |  | 60 | [11 empty] | Польша |  |  |  | ВСХНд | турбинный | [11 empty] | счётчик воды
181200587 | Счетчик воды до 50 градусов ВСХНд Ду 80 фланцевый импульсный выход, Тепловодомер | 107010 | ТЕПЛОВОДОМЕР |  |  |  |  | чугун | Да | [11 empty] | фланцевое |  | 50 | [9 empty] | 80 |  |  |  |  | 16 |  |  |  | 120 | [11 empty] | Польша |  |  |  | ВСХНд | турбинный | [11 empty] | счётчик воды
181200588 | Счетчик воды до 50 градусов ВСХНд-100 фланцевый импульсный выход, Тепловодомер | 107010 | ТЕПЛОВОДОМЕР |  |  |  |  | чугун | Да | [11 empty] | фланцевое |  | 50 | [9 empty] | 100 |  |  |  |  | 16 |  |  |  | 230 | [11 empty] | Польша |  |  |  | ВСХНд | турбинный | [11 empty] | счётчик воды
181200589 | Счетчик воды до 50 градусов ВСХНд-125 фланцевый импульсный выход, Тепловодомер | 107010 | ТЕПЛОВОДОМЕР |  |  |  |  | чугун | Да | [11 empty] | фланцевое |  | 50 | [9 empty] | 125 |  |  |  |  | 16 |  |  |  | 250 | [11 empty] | Польша |  |  |  | ВСХНд | турбинный | [11 empty] | счётчик воды
181200590 | Счетчик воды до 50 градусов ВСХНд-150 фланцевый импульсный выход, Тепловодомер | 107010 | ТЕПЛОВОДОМЕР |  |  |  |  | чугун | Да | [11 empty] | фланцевое |  | 50 | [9 empty] | 150 |  |  |  |  | 16 |  |  |  | 400 | [11 empty] | Польша |  |  |  | ВСХНд | турбинный | [11 empty] | счётчик воды
181200591 | Счетчик воды до 50 градусов ВСХНд-200 фланцевый импульсный выход, Тепловодомер | 107010 | ТЕПЛОВОДОМЕР |  |  |  |  | чугун | Да | [11 empty] | фланцевое |  | 50 | [9 empty] | 200 |  |  |  |  | 16 |  |  |  | 750 | [11 empty] | Польша |  |  |  | ВСХНд | турбинный | [11 empty] | счётчик воды
181200592 | Счетчик воды до 50 градусов ВСХНд-250 фланцевый импульсный выход, Тепловодомер | 107010 | ТЕПЛОВОДОМЕР |  |  |  |  | чугун | Да | [11 empty] | фланцевое |  | 50 | [9 empty] | 250 |  |  |  |  | 16 |  |  |  | 1100 | [11 empty] | Польша |  |  |  | ВСХНд | турбинный | [11 empty] | счётчик воды
181200604 | Счетчик воды до 150 градусов ВСТН- 40 фланцевый импульсный выход, Тепловодомер | 107010 | ТЕПЛОВОДОМЕР |  |  |  |  | чугун | Да | [11 empty] | фланцевое |  | 150 | [9 empty] | 40 |  |  |  |  | 16 |  |  |  | 15 | [11 empty] | Польша |  |  |  | ВСТН | крыльчатый | [11 empty] | счётчик воды
181200606 | Счетчик воды до 150 градусов ВСТН- 65 фланцевый импульсный выход, Тепловодомер | 107010 | ТЕПЛОВОДОМЕР |  |  |  |  | чугун | Да | [11 empty] | фланцевое |  | 150 | [9 empty] | 65 |  |  |  |  | 16 |  |  |  | 25 | [11 empty] | Польша |  |  |  | ВСТН | турбинный | [11 empty] | счётчик воды
181200607 | Счетчик воды до 150 градусов ВСТН Ду 80 фланцевый импульсный выход, Тепловодомер | 107010 | ТЕПЛОВОДОМЕР |  |  |  |  | чугун | Да | [11 empty] | фланцевое |  | 150 | [9 empty] | 80 |  |  |  |  | 16 |  |  |  | 45 | [11 empty] | Польша |  |  |  | ВСТН | турбинный | [11 empty] | счётчик воды
181200608 | Счетчик воды до 150 градусов ВСТН-100 фланцевый импульсный выход, Тепловодомер | 107010 | ТЕПЛОВОДОМЕР |  |  |  |  | чугун | Да | [11 empty] | фланцевое |  | 150 | [9 empty] | 100 |  |  |  |  | 16 |  |  |  | 70 | [11 empty] | Польша |  |  |  | ВСТН | турбинный | [11 empty] | счётчик воды
181200609 | Счетчик воды до 150 градусов ВСТН-125 фланцевый импульсный выход, Тепловодомер | 107010 | ТЕПЛОВОДОМЕР |  |  |  |  | чугун | Да | [11 empty] | фланцевое |  | 150 | [9 empty] | 125 |  |  |  |  | 16 |  |  |  | 100 | [11 empty] | Польша |  |  |  | ВСТН | турбинный | [11 empty] | счётчик воды
181200610 | Счетчик воды до 150 градусов ВСТН-150 фланцевый импульсный выход, Тепловодомер | 107010 | ТЕПЛОВОДОМЕР |  |  |  |  | чугун | Да | [11 empty] | фланцевое |  | 150 | [9 empty] | 150 |  |  |  |  | 16 |  |  |  | 150 | [11 empty] | Польша |  |  |  | ВСТН | турбинный | [11 empty] | счётчик воды
181200611 | Счетчик воды до 150 градусов ВСТН-200 фланцевый импульсный выход, Тепловодомер | 107010 | ТЕПЛОВОДОМЕР |  |  |  |  | чугун | Да | [11 empty] | фланцевое |  | 150 | [9 empty] | 200 |  |  |  |  | 16 |  |  |  | 250 | [11 empty] | Польша |  |  |  | ВСТН | турбинный | [11 empty] | счётчик воды
181200612 | Счетчик воды до 150 градусов ВСТН-250 фланцевый импульсный выход, Тепловодомер | 107010 | ТЕПЛОВОДОМЕР |  |  |  |  | чугун | Да | [11 empty] | фланцевое |  | 150 | [9 empty] | 250 |  |  |  |  | 16 |  |  |  | 500 | [11 empty] | Польша |  |  |  | ВСТН | турбинный | [11 empty] | счётчик воды
181200615 | Счетчик воды комбинированный до 50 градусов ВСХНКд- 50/20 фланцевый импульсный выход, Тепловодомер | 107010 | ТЕПЛОВОДОМЕР |  |  |  |  | чугун | Да | [11 empty] | фланцевое |  | 50 | [9 empty] | 50- 20 |  |  |  |  | 16 |  |  |  | 50 | [11 empty] | Польша |  |  |  | ВСХНКд | комбинированный | [11 empty] | счётчик воды
181200616 | Счетчик воды комбинированный до 50 градусов ВСХНКд- 65/20 фланцевый импульсный выход, Тепловодомер | 107010 | ТЕПЛОВОДОМЕР |  |  |  |  | чугун | Да | [11 empty] | фланцевое |  | 50 | [9 empty] | 65- 20 |  |  |  |  | 16 |  |  |  | 60 | [11 empty] | Польша |  |  |  | ВСХНКд | комбинированный | [11 empty] | счётчик воды
181200617 | Счетчик воды комбинированный до 50 градусов ВСХНКд- 80/20 фланцевый импульсный выход, Тепловодомер | 107010 | ТЕПЛОВОДОМЕР |  |  |  |  | чугун | Да | [11 empty] | фланцевое |  | 50 | [9 empty] | 80- 20 |  |  |  |  | 16 |  |  |  | 120 | [11 empty] | Польша |  |  |  | ВСХНКд | комбинированный | [11 empty] | счётчик воды
181200618 | Счетчик воды комбинированный до 50 градусов ВСХНКд-100/20 фланцевый импульсный выход, Тепловодомер | 107010 | ТЕПЛОВОДОМЕР |  |  |  |  | чугун | Да | [11 empty] | фланцевое |  | 50 | [9 empty] | 100- 20 |  |  |  |  | 16 |  |  |  | 230 | [11 empty] | Польша |  |  |  | ВСХНКд | комбинированный | [11 empty] | счётчик воды
181200620 | Счетчик воды комбинированный до 50 градусов ВСХНКд-150/40 фланцевый импульсный выход, Тепловодомер | 107010 | ТЕПЛОВОДОМЕР |  |  |  |  | чугун | Да | [11 empty] | фланцевое |  | 50 | [9 empty] | 150- 40 |  |  |  |  | 16 |  |  |  | 400 | [11 empty] | Польша |  |  |  | ВСХНКд | комбинированный | [11 empty] | счётчик воды
| Манометры. | 107020
182102211 | Манометр МТ - 63 до 0,6МПа М12х1,5, Багория | 107020 | БАГОРИЯ |  |  |  |  | сталь | Да | Да | Да | [9 empty] | резьбовое, НР | [11 empty] | 63 |  |  |  |  | 6 | [6 empty] | М12 | [8 empty] | Беларусь |  |  |  | МТ | [12 empty] | манометр
182102212 | Манометр МТ - 63 до 1,0МПа М12х1,5, Багория | 107020 | БАГОРИЯ |  |  |  |  | сталь | Да | Да | Да | [9 empty] | резьбовое, НР | [11 empty] | 63 |  |  |  |  | 10 | [6 empty] | М12 | [8 empty] | Беларусь |  |  |  | МТ | [12 empty] | манометр
182102213 | Манометр МТ - 63 до 1,6МПа М12х1,5, Багория | 107020 | БАГОРИЯ |  |  |  |  | сталь | Да | Да | Да | [9 empty] | резьбовое, НР | [11 empty] | 63 |  |  |  |  | 16 | [6 empty] | М12 | [8 empty] | Беларусь |  |  |  | МТ | [12 empty] | манометр
182102214 | Манометр МТ - 63 до 2,5МПа М12х1,5, Багория | 107020 | БАГОРИЯ |  |  |  |  | сталь | Да | Да | Да | [9 empty] | резьбовое, НР | [11 empty] | 63 |  |  |  |  | 25 | [6 empty] | М12 | [8 empty] | Беларусь |  |  |  | МТ | [12 empty] | манометр
182102311 | Манометр МТ - 100 до 0,6МПа М20х1,5, Багория | 107020 | БАГОРИЯ |  |  |  |  | сталь | Да | Да | Да | [9 empty] | резьбовое, НР | [11 empty] | 100 |  |  |  |  | 6 | [6 empty] | М20 | [8 empty] | Беларусь |  |  |  | МТ | [12 empty] | манометр
182102312 | Манометр МТ - 100 до 1,0МПа М20х1,5, Багория | 107020 | БАГОРИЯ |  |  |  |  | сталь | Да | Да | Да | [9 empty] | резьбовое, НР | [11 empty] | 100 |  |  |  |  | 10 | [6 empty] | М20 | [8 empty] | Беларусь |  |  |  | МТ | [12 empty] | манометр
182102313 | Манометр МТ - 100 до 1,6МПа М20х1,5, Багория | 107020 | БАГОРИЯ |  |  |  |  | сталь | Да | Да | Да | [9 empty] | резьбовое, НР | [11 empty] | 100 |  |  |  |  | 16 | [6 empty] | М20 | [8 empty] | Беларусь |  |  |  | МТ | [12 empty] | манометр
182102314 | Манометр МТ - 100 до 2,5МПа М20х1,5, Багория | 107020 | БАГОРИЯ |  |  |  |  | сталь | Да | Да | Да | [9 empty] | резьбовое, НР | [11 empty] | 100 |  |  |  |  | 25 | [6 empty] | М20 | [8 empty] | Беларусь |  |  |  | МТ | [12 empty] | манометр
182102315 | Манометр МТ - 100 до 4,0МПа М20х1,5, Багория | 107020 | БАГОРИЯ |  |  |  |  | сталь | Да | Да | Да | [9 empty] | резьбовое, НР | [11 empty] | 100 |  |  |  |  | 40 | [6 empty] | М20 | [8 empty] | Беларусь |  |  |  | МТ | [12 empty] | манометр
182102411 | Манометр МТ - 160до 0,6МПа М20х1,5, Багория | 107020 | БАГОРИЯ |  |  |  |  | сталь | Да | Да | Да | [9 empty] | резьбовое, НР | [11 empty] | 100 |  |  |  |  | 6 | [6 empty] | М20 | [8 empty] | Беларусь |  |  |  | МТ | [12 empty] | манометр
182102412 | Манометр МТ - 160до 1,0МПа М20х1,5, Багория | 107020 | БАГОРИЯ |  |  |  |  | сталь | Да | Да | Да | [9 empty] | резьбовое, НР | [11 empty] | 100 |  |  |  |  | 10 | [6 empty] | М20 | [8 empty] | Беларусь |  |  |  | МТ | [12 empty] | манометр
182102413 | Манометр МТ - 160до 1,6МПа М20х1,5, Багория | 107020 | БАГОРИЯ |  |  |  |  | сталь | Да | Да | Да | [9 empty] | резьбовое, НР | [11 empty] | 100 |  |  |  |  | 16 | [6 empty] | М20 | [8 empty] | Беларусь |  |  |  | МТ | [12 empty] | манометр
182102414 | Манометр МТ - 160до 2,5МПа М20х1,5, Багория | 107020 | БАГОРИЯ |  |  |  |  | сталь | Да | Да | Да | [9 empty] | резьбовое, НР | [11 empty] | 100 |  |  |  |  | 25 | [6 empty] | М20 | [8 empty] | Беларусь |  |  |  | МТ | [12 empty] | манометр
182602361 | Манометр МТ - 100 до 0,6МПа G1/2, Багория | 107020 | БАГОРИЯ |  |  |  |  | сталь | Да | Да | Да | [9 empty] | резьбовое, НР | [11 empty] | 100 |  |  |  |  | 6 | [6 empty] | 1/2" | [8 empty] | Беларусь |  |  |  | МТ | [12 empty] | манометр
182602362 | Манометр МТ - 100 до 1,0МПа G1/2, Багория | 107020 | БАГОРИЯ |  |  |  |  | сталь | Да | Да | Да | [9 empty] | резьбовое, НР | [11 empty] | 100 |  |  |  |  | 10 | [6 empty] | 1/2" | [8 empty] | Беларусь |  |  |  | МТ | [12 empty] | манометр
182602363 | Манометр МТ - 100 до 1,6МПа G1/2, Багория | 107020 | БАГОРИЯ |  |  |  |  | сталь | Да | Да | Да | [9 empty] | резьбовое, НР | [11 empty] | 100 |  |  |  |  | 16 | [6 empty] | 1/2" | [8 empty] | Беларусь |  |  |  | МТ | [12 empty] | манометр
182602364 | Манометр МТ - 100 до 2,5МПа G1/2, Багория | 107020 | БАГОРИЯ |  |  |  |  | сталь | Да | Да | Да | [9 empty] | резьбовое, НР | [11 empty] | 100 |  |  |  |  | 25 | [6 empty] | 1/2" | [8 empty] | Беларусь |  |  |  | МТ | [12 empty] | манометр
| Теплосчетчики. | 107030
185100001 | Теплосчетчик Пульсар-0,6-15-У универсальный муфтовый б/монтажного комплекта | 107030 | Пульсар |  |  |  |  | латунь | Да | [11 empty] | штуцер-штуцер | [11 empty] | 15 |  |  |  |  | 16 |  |  |  | 0.6 | [11 empty] | РФ |  |  |  | Пульсар | [12 empty] | теплосчётчик | [12 empty] | без монтажного комплекта
185100002 | Теплосчетчик Пульсар-0,6-15-У универсальный муфтовый с импульсным выходом | 107030 | Пульсар |  |  |  |  | латунь | Да | [11 empty] | штуцер-штуцер | [11 empty] | 15 |  |  |  |  | 16 |  |  |  | 0.6 | [11 empty] | РФ |  |  |  | Пульсар | с импульсным выходом | [11 empty] | теплосчётчик | [12 empty] | без монтажного комплекта
185100021 | Теплосчетчик Пульсар-1,0-15-У универсальный муфтовый б/монтажного комплекта | 107030 | Пульсар |  |  |  |  | латунь | Да | [11 empty] | штуцер-штуцер | [11 empty] | 15 |  |  |  |  | 16 |  |  |  | 1 | [11 empty] | РФ |  |  |  | Пульсар | крыльчатый | [11 empty] | теплосчётчик | [12 empty] | без монтажного комплекта
185100022 | Теплосчетчик Пульсар-1,0-15-У универсальный муфтовый с импульсным выходом | 107030 | Пульсар |  |  |  |  | латунь | Да | [11 empty] | штуцер-штуцер | [11 empty] | 15 |  |  |  |  | 16 |  |  |  | 1 | [11 empty] | РФ |  |  |  | Пульсар | с импульсным выходом | [11 empty] | теплосчётчик | [12 empty] | без монтажного комплекта
185100041 | Теплосчетчик Пульсар-1,5-15-У универсальный муфтовый б/монтажного комплекта | 107030 | Пульсар |  |  |  |  | латунь | Да | [11 empty] | штуцер-штуцер | [11 empty] | 15 |  |  |  |  | 16 |  |  |  | 1.5 | [11 empty] | РФ |  |  |  | Пульсар | крыльчатый | [11 empty] | теплосчётчик | [12 empty] | без монтажного комплекта
185100042 | Теплосчетчик Пульсар-1,5-15-У универсальный муфтовый с импульсным выходом | 107030 | Пульсар |  |  |  |  | латунь | Да | [11 empty] | штуцер-штуцер | [11 empty] | 15 |  |  |  |  | 16 |  |  |  | 1.5 | [11 empty] | РФ |  |  |  | Пульсар | с импульсным выходом | [11 empty] | теплосчётчик | [12 empty] | без монтажного комплекта
185100081 | Теплосчетчик Пульсар-2,5-20-У универсальный муфтовый б/монтажного комплекта | 107030 | Пульсар |  |  |  |  | латунь | Да | [11 empty] | штуцер-штуцер | [11 empty] | 20 |  |  |  |  | 16 |  |  |  | 2.5 | [11 empty] | РФ |  |  |  | Пульсар | крыльчатый | [11 empty] | теплосчётчик | [12 empty] | без монтажного комплекта
185100082 | Теплосчетчик Пульсар-2,5-20-У универсальный муфтовый с импульсным выходом | 107030 | Пульсар |  |  |  |  | латунь | Да | [11 empty] | штуцер-штуцер | [11 empty] | 20 |  |  |  |  | 16 |  |  |  | 2.5 | [11 empty] | РФ |  |  |  | Пульсар | с импульсным выходом | [11 empty] | теплосчётчик | [12 empty] | без монтажного комплекта
185127000 | Теплосчетчик ELF-0,6-15-О д/обратного трубопровода, муфтовый с монтажным комплектом, Тепловодомер | 107030 | ТЕПЛОВОДОМЕР |  |  |  |  | латунь | Да | [11 empty] | штуцер-штуцер | [11 empty] | 15 |  |  |  |  | 16 |  |  |  | 0.6 | [11 empty] | Польша |  |  |  | ELF | обратный | [11 empty] | теплосчётчик | [12 empty] | монтажный комплект
185127005 | Теплосчетчик ELF-0,6-15-П д/прямого трубопровода,муфтовый с монтажным комплектом, Тепловодомер | 107030 | ТЕПЛОВОДОМЕР |  |  |  |  | латунь | Да | [11 empty] | штуцер-штуцер | [11 empty] | 15 |  |  |  |  | 16 |  |  |  | 0.6 | [11 empty] | Польша |  |  |  | ELF | подающий | [11 empty] | теплосчётчик | [12 empty] | монтажный комплект
185127020 | Теплосчетчик ELF-1,5-15-О д/обратного трубопровода, муфтовый с монтажным комплектом, Тепловодомер | 107030 | ТЕПЛОВОДОМЕР |  |  |  |  | латунь | Да | [11 empty] | штуцер-штуцер | [11 empty] | 15 |  |  |  |  | 16 |  |  |  | 1.5 | [11 empty] | Польша |  |  |  | ELF | обратный | [11 empty] | теплосчётчик | [12 empty] | монтажный комплект
185127025 | Теплосчетчик ELF-1,5-15-П д/прямого трубопровода,муфтовый с монтажным комплектом, Тепловодомер | 107030 | ТЕПЛОВОДОМЕР |  |  |  |  | латунь | Да | [11 empty] | штуцер-штуцер | [11 empty] | 15 |  |  |  |  | 16 |  |  |  | 1.5 | [11 empty] | Польша |  |  |  | ELF | подающий | [11 empty] | теплосчётчик | [12 empty] | монтажный комплект
185127030 | Теплосчетчик ELF-1,5-20-О д/обратного трубопровода, муфтовый с монтажным комплектом, Тепловодомер | 107030 | ТЕПЛОВОДОМЕР |  |  |  |  | латунь | Да | [11 empty] | штуцер-штуцер | [11 empty] | 20 |  |  |  |  | 16 |  |  |  | 1.5 | [11 empty] | Польша |  |  |  | ELF | обратный | [11 empty] | теплосчётчик | [12 empty] | монтажный комплект
185127035 | Теплосчетчик ELF-1,5-20-П д/прямого трубопровода,муфтовый с монтажным комплектом, Тепловодомер | 107030 | ТЕПЛОВОДОМЕР |  |  |  |  | латунь | Да | [11 empty] | штуцер-штуцер | [11 empty] | 20 |  |  |  |  | 16 |  |  |  | 1.5 | [11 empty] | Польша |  |  |  | ELF | подающий | [11 empty] | теплосчётчик | [12 empty] | монтажный комплект
185127040 | Теплосчетчик ELF-2,5-20-О д/обратного трубопровода, муфтовый с монтажным комплектом, Тепловодомер | 107030 | ТЕПЛОВОДОМЕР |  |  |  |  | латунь | Да | [11 empty] | штуцер-штуцер | [11 empty] | 20 |  |  |  |  | 16 |  |  |  | 2.5 | [11 empty] | Польша |  |  |  | ELF | обратный | [11 empty] | теплосчётчик | [12 empty] | монтажный комплект
185127045 | Теплосчетчик ELF-2,5-20-П д/прямого трубопровода,муфтовый с монтажным комплектом, Тепловодомер | 107030 | ТЕПЛОВОДОМЕР |  |  |  |  | латунь | Да | [11 empty] | штуцер-штуцер | [11 empty] | 20 |  |  |  |  | 16 |  |  |  | 2.5 | [11 empty] | Польша |  |  |  | ELF | подающий | [11 empty] | теплосчётчик | [12 empty] | монтажный комплект
910723012 | Преобразователь давления д/теплосчетчика Т34-8, ПДТВХ, Danfoss 187F0039 | 107030 | Danfoss | [28 empty] | для теплосчетчика | [21 empty] | Дания | [16 empty] | автоматика
910723014 | Преобразователь давления д/теплосчетчика Т34-8, БП 2-2-24/0,05, Danfoss 187F0040 | 107030 | Danfoss | [28 empty] | для теплосчетчика | [21 empty] | Дания | [16 empty] | автоматика
910723017 | Расходомер ультразвук. SONO 1500 CT, д/теплосчетчика SONOMETER 2000, Ду 20, расход ном. 2,5, 130 x G 1 B, Danfoss 087-8087P | 107030 | Danfoss |  |  |  |  | латунь | Да | [11 empty] | штуцер-штуцер | [10 empty] | для теплосчетчика | 20 |  |  |  |  | 25 |  |  |  | 2.5 | [11 empty] | Дания |  |  |  | SONO 1500 CT | [12 empty] | автоматика
910723018 | Расходомер ультразвук. SONO 1500 CT, д/теплосчетчика SONOMETER 2000, Ду 25, расход ном. 3,5, 260 x G 5/4 B, Danfoss 087-8088P | 107030 | Danfoss |  |  |  |  | латунь | Да | [11 empty] | штуцер-штуцер | [10 empty] | для теплосчетчика | 25 |  |  |  |  | 25 |  |  |  | 3.5 | [11 empty] | Дания |  |  |  | SONO 1500 CT | [12 empty] | автоматика
910723021 | Расходомер ультразвук. SONO 1500 CT, д/теплосчетчика SONOMETER 2000, Ду 25, расход ном. 3,5, фл, Danfoss 087-8089P | 107030 | Danfoss |  |  |  |  | чугун | Да | [11 empty] | фланцевое | [10 empty] | для теплосчетчика | 25 |  |  |  |  | 25 |  |  |  | 3.5 | [11 empty] | Дания |  |  |  | SONO 1500 CT | [12 empty] | автоматика
910723023 | Расходомер ультразвук. SONO 1500 CT, д/теплосчетчика SONOMETER 2000, Ду 32, расход ном. 6, фл, Danfoss 087-8092P | 107030 | Danfoss |  |  |  |  | чугун | Да | [11 empty] | фланцевое | [10 empty] | для теплосчетчика | 32 |  |  |  |  | 25 |  |  |  | 6 | [11 empty] | Дания |  |  |  | SONO 1500 CT | [12 empty] | автоматика
910723024 | Расходомер ультразвук. SONO 1500 CT, д/теплосчетчика SONOMETER 2000, Ду 40, расход ном. 10, фл, Danfoss 087-8094P | 107030 | Danfoss |  |  |  |  | чугун | Да | [11 empty] | фланцевое | [10 empty] | для теплосчетчика | 40 |  |  |  |  | 25 |  |  |  | 10 | [11 empty] | Дания |  |  |  | SONO 1500 CT | [12 empty] | автоматика
910723025 | Расходомер ультразвук. SONO 1500 CT, д/теплосчетчика SONOMETER 2000, Ду 50, расход ном. 15, фл, Danfoss 087-8095P | 107030 | Danfoss |  |  |  |  | чугун | Да | [11 empty] | фланцевое | [10 empty] | для теплосчетчика | 50 |  |  |  |  | 25 |  |  |  | 15 | [11 empty] | Дания |  |  |  | SONO 1500 CT | [12 empty] | автоматика
910723026 | Расходомер ультразвук. SONO 1500 CT, д/теплосчетчика SONOMETER 2000, Ду 65, расход ном. 25, фл, Danfoss 087-8096P | 107030 | Danfoss |  |  |  |  | чугун | Да | [11 empty] | фланцевое | [10 empty] | для теплосчетчика | 65 |  |  |  |  | 25 |  |  |  | 25 | [11 empty] | Дания |  |  |  | SONO 1500 CT | [12 empty] | автоматика
910723027 | Расходомер ультразвук. SONO 1500 CT, д/теплосчетчика SONOMETER 2000, Ду 80, расход ном. 40, фл, Danfoss 087-8124P | 107030 | Danfoss |  |  |  |  | чугун | Да | [11 empty] | фланцевое | [10 empty] | для теплосчетчика | 80 |  |  |  |  | 25 |  |  |  | 40 | [11 empty] | Дания |  |  |  | SONO 1500 CT | [12 empty] | автоматика
910723029 | Теплосчетчик квартирный SonoSelect 10 ультразв., PN16, Ду 15, подающий, расход 0,6, G3/4A 110, Danfoss 014U0145P | 107030 | Danfoss |  |  |  |  | латунь | Да | [11 empty] | штуцер-штуцер | [11 empty] | 15 |  |  |  |  | 16 |  |  |  | 0.6 | [11 empty] | Дания |  |  |  | SonoSelect | подающий | [11 empty] | теплосчётчик
910723030 | Теплосчетчик квартирный SonoSelect 10 ультразв., PN16, Ду 15, обратный, расход 0,6, G3/4A 110, Danfoss 014U0146P | 107030 | Danfoss |  |  |  |  | латунь | Да | [11 empty] | штуцер-штуцер | [11 empty] | 15 |  |  |  |  | 16 |  |  |  | 0.6 | [11 empty] | Дания |  |  |  | SonoSelect | обратный | [11 empty] | теплосчётчик
910723031 | Теплосчетчик квартирный SonoSelect 10 ультразв., PN16, Ду 15, подающий, расход 1,5, G3/4A 110, Danfoss 014U0147P | 107030 | Danfoss |  |  |  |  | латунь | Да | [11 empty] | штуцер-штуцер | [11 empty] | 15 |  |  |  |  | 16 |  |  |  | 1.5 | [11 empty] | Дания |  |  |  | SonoSelect | подающий | [11 empty] | теплосчётчик
910723032 | Теплосчетчик квартирный SonoSelect 10 ультразв., PN16, Ду 15, обратный, расход 1,5, G3/4A 110, Danfoss 014U0148P | 107030 | Danfoss |  |  |  |  | латунь | Да | [11 empty] | штуцер-штуцер | [11 empty] | 15 |  |  |  |  | 16 |  |  |  | 1.5 | [11 empty] | Дания |  |  |  | SonoSelect | обратный | [11 empty] | теплосчётчик
910723035 | Теплосчетчик квартирный SonoSelect 10 ультразв., Ру 16, Ду 20, подающий, расход 2,5, G1A 130, Danfoss 014U0151P | 107030 | Danfoss |  |  |  |  | латунь | Да | [11 empty] | штуцер-штуцер | [11 empty] | 20 |  |  |  |  | 16 |  |  |  | 2.5 | [11 empty] | Дания |  |  |  | SonoSelect | подающий | [11 empty] | теплосчётчик
910723036 | Теплосчетчик квартирный SonoSelect 10 ультразв., Ру 16, Ду 20, обратный, расход 2,5, G1A 130, Danfoss 014U0152P | 107030 | Danfoss |  |  |  |  | латунь | Да | [11 empty] | штуцер-штуцер | [11 empty] | 20 |  |  |  |  | 16 |  |  |  | 2.5 | [11 empty] | Дания |  |  |  | SonoSelect | обратный | [11 empty] | теплосчётчик
910723038 | Теплосчетчик квартирный SonoSelect 10 ультразв., Ру 16, Ду 25, обратный, расход 3,5, G5/4A 160, Danfoss 014U0154P | 107030 | Danfoss |  |  |  |  | латунь | Да | [11 empty] | штуцер-штуцер | [11 empty] | 25 |  |  |  |  | 16 |  |  |  | 3.5 | [11 empty] | Дания |  |  |  | SonoSelect | обратный | [11 empty] | теплосчётчик
910723039 | Теплосчетчик квартирный SonoSelect 10 ультразв., PN16, Ду 15, подающий, расход 0,6, G3/4A 110, M-bus, Danfoss 014U0078P | 107030 | Danfoss |  |  |  |  | латунь | Да | [11 empty] | штуцер-штуцер | [11 empty] | 15 |  |  |  |  | 16 |  |  |  | 0.6 | [11 empty] | Дания |  |  |  | SonoSelect | подающий | [11 empty] | теплосчётчик
910723041 | Теплосчетчик квартирный SonoSelect 10 ультразв., PN16, Ду 15, подающий, расход 1,5, G3/4A 110, M-bus, Danfoss 014U0091P | 107030 | Danfoss |  |  |  |  | латунь | Да | [11 empty] | штуцер-штуцер | [11 empty] | 15 |  |  |  |  | 16 |  |  |  | 1.5 | [11 empty] | Дания |  |  |  | SonoSelect | подающий | [11 empty] | теплосчётчик
910723059 | Теплосчетчик квартирный SonoSafe 10 ультразв., PN16, Ду 15, подающий, расход 0,6, G3/4A 110, Danfoss 014U0030P | 107030 | Danfoss |  |  |  |  | латунь | Да | [11 empty] | штуцер-штуцер | [11 empty] | 15 |  |  |  |  | 16 |  |  |  | 0.6 | [11 empty] | Дания |  |  |  | SonoSafe | подающий | [11 empty] | теплосчётчик
910723060 | Теплосчетчик квартирный SonoSafe 10 ультразв., PN16, Ду 15, обратный, расход 0,6, G3/4A 110, Danfoss 014U0031P | 107030 | Danfoss |  |  |  |  | латунь | Да | [11 empty] | штуцер-штуцер | [11 empty] | 15 |  |  |  |  | 16 |  |  |  | 0.6 | [11 empty] | Дания |  |  |  | SonoSafe | обратный | [11 empty] | теплосчётчик
910723061 | Теплосчетчик квартирный SonoSafe 10 ультразв., PN16, Ду 15, подающий, расход 1,5, G3/4A 110, Danfoss 014U0037P | 107030 | Danfoss |  |  |  |  | латунь | Да | [11 empty] | штуцер-штуцер | [11 empty] | 15 |  |  |  |  | 16 |  |  |  | 1.5 | [11 empty] | Дания |  |  |  | SonoSafe | подающий | [11 empty] | теплосчётчик
910723062 | Теплосчетчик квартирный SonoSafe 10 ультразв., PN16, Ду 15, обратный, расход 1,5, G3/4A 110, Danfoss 014U0038P | 107030 | Danfoss |  |  |  |  | латунь | Да | [11 empty] | штуцер-штуцер | [11 empty] | 15 |  |  |  |  | 16 |  |  |  | 1.5 | [11 empty] | Дания |  |  |  | SonoSafe | обратный | [11 empty] | теплосчётчик
910723063 | Теплосчетчик квартирный SonoSafe 10 ультразв., Ру 16, Ду 20, подающий, расход 1,5, G1A 130, Danfoss 014U0044P | 107030 | Danfoss |  |  |  |  | латунь | Да | [11 empty] | штуцер-штуцер | [11 empty] | 20 |  |  |  |  | 16 |  |  |  | 1.5 | [11 empty] | Дания |  |  |  | SonoSafe | подающий | [11 empty] | теплосчётчик
910723065 | Теплосчетчик квартирный SonoSafe 10 ультразв., Ру 16, Ду 20, подающий, расход 2,5, G1A 130, Danfoss 014U0051P | 107030 | Danfoss |  |  |  |  | латунь | Да | [11 empty] | штуцер-штуцер | [11 empty] | 20 |  |  |  |  | 16 |  |  |  | 2.5 | [11 empty] | Дания |  |  |  | SonoSafe | подающий | [11 empty] | теплосчётчик
910723066 | Теплосчетчик квартирный SonoSafe 10 ультразв., Ру 16, Ду 20, обратный, расход 2,5, G1A 130, Danfoss 014U0052P | 107030 | Danfoss |  |  |  |  | латунь | Да | [11 empty] | штуцер-штуцер | [11 empty] | 20 |  |  |  |  | 16 |  |  |  | 2.5 | [11 empty] | Дания |  |  |  | SonoSafe | обратный | [11 empty] | теплосчётчик
910723067 | Теплосчетчик квартирный SonoSafe 10 ультразв., Ру 16, Ду 25, подающий, расход 3,5, G5/4A 160, Danfoss 014U0058P | 107030 | Danfoss |  |  |  |  | латунь | Да | [11 empty] | штуцер-штуцер | [11 empty] | 25 |  |  |  |  | 16 |  |  |  | 3.5 | [11 empty] | Дания |  |  |  | SonoSafe | подающий | [11 empty] | теплосчётчик
910723068 | Теплосчетчик квартирный SonoSafe 10 ультразв., Ру 16, Ду 25, обратный, расход 3,5, G5/4A 160, Danfoss 014U0059P | 107030 | Danfoss |  |  |  |  | латунь | Да | [11 empty] | штуцер-штуцер | [11 empty] | 25 |  |  |  |  | 16 |  |  |  | 3.5 | [11 empty] | Дания |  |  |  | SonoSafe | обратный | [11 empty] | теплосчётчик
910723069 | Теплосчетчик квартирный SonoSafe 10 ультразв., PN16, Ду 15, подающий, расход 0,6, G3/4A 110 M-bus, Danfoss 014U0157P | 107030 | Danfoss |  |  |  |  | латунь | Да | [11 empty] | штуцер-штуцер | [11 empty] | 15 |  |  |  |  | 16 |  |  |  | 0.6 | [11 empty] | Дания |  |  |  | SonoSafe | подающий | [11 empty] | теплосчётчик
910723070 | Теплосчетчик квартирный SonoSafe 10 ультразв., PN16, Ду 15, обратный, расход 0,6, G3/4A 110, M-bus, Danfoss 014U0158P | 107030 | Danfoss |  |  |  |  | латунь | Да | [11 empty] | штуцер-штуцер | [11 empty] | 15 |  |  |  |  | 16 |  |  |  | 0.6 | [11 empty] | Дания |  |  |  | SonoSafe | обратный | [11 empty] | теплосчётчик
910723071 | Теплосчетчик квартирный SonoSafe 10 ультразв., PN16, Ду 15, подающий, расход 1,5, G3/4A 110, M-bus, Danfoss 014U0159P | 107030 | Danfoss |  |  |  |  | латунь | Да | [11 empty] | штуцер-штуцер | [11 empty] | 15 |  |  |  |  | 16 |  |  |  | 1.5 | [11 empty] | Дания |  |  |  | SonoSafe | подающий | [11 empty] | теплосчётчик
910723072 | Теплосчетчик квартирный SonoSafe 10 ультразв., PN16, Ду 15, обратный, расход 1,5, G3/4A 110, M-bus, Danfoss 014U0160P | 107030 | Danfoss |  |  |  |  | латунь | Да | [11 empty] | штуцер-штуцер | [11 empty] | 15 |  |  |  |  | 16 |  |  |  | 1.5 | [11 empty] | Дания |  |  |  | SonoSafe | обратный | [11 empty] | теплосчётчик
910723073 | Теплосчетчик квартирный SonoSafe 10 ультразв., Ру 16, Ду 20, подающий, расход 1,5, G1A 130, M-bus, Danfoss 014U0161P | 107030 | Danfoss |  |  |  |  | латунь | Да | [11 empty] | штуцер-штуцер | [11 empty] | 20 |  |  |  |  | 16 |  |  |  | 1.5 | [11 empty] | Дания |  |  |  | SonoSafe | подающий | [11 empty] | теплосчётчик
910723075 | Теплосчетчик квартирный SonoSafe 10 ультразв., Ру 16, Ду 20, подающий, расход 2,5, G1A 130, M-bus, Danfoss 014U0163P | 107030 | Danfoss |  |  |  |  | латунь | Да | [11 empty] | штуцер-штуцер | [11 empty] | 20 |  |  |  |  | 16 |  |  |  | 2.5 | [11 empty] | Дания |  |  |  | SonoSafe | подающий | [11 empty] | теплосчётчик
910723076 | Теплосчетчик квартирный SonoSafe 10 ультразв., Ру 16, Ду 20, обратный, расход 2,5, G1A 130, M-bus, Danfoss 014U0164P | 107030 | Danfoss |  |  |  |  | латунь | Да | [11 empty] | штуцер-штуцер | [11 empty] | 20 |  |  |  |  | 16 |  |  |  | 2.5 | [11 empty] | Дания |  |  |  | SonoSafe | обратный | [11 empty] | теплосчётчик
910723079 | Модуль коммуникационный д/теплосчетчиков SonoSelect 10/SonoSafe 10, M-bus + 2 имп. входа, Danfoss 014U1998 | 107030 | Danfoss | [28 empty] | для теплосчетчика | [21 empty] | Дания | [16 empty] | автоматика
910723080 | Модуль коммуникационный д/теплосчетчиков SonoSelect 10/SonoSafe 10, 2 имп. входа, Danfoss 014U1995 | 107030 | Danfoss | [28 empty] | для теплосчетчика | [21 empty] | Дания | [16 empty] | автоматика
910723081 | Адаптер д/установки на стену SonoSafe/SonoSelect, Danfoss 014U4070 | 107030 | Danfoss | [28 empty] | для теплосчетчика | [21 empty] | Дания | [16 empty] | комплектующие
910723088 | Патрубок присоединительный с уплотняющей прокладкой д/SONO 1500CT и SonoSafe/SonoSelect, Ду 15, Danfoss 087G6071 | 107030 | Danfoss | [28 empty] | для теплосчетчика | 15 | [20 empty] | Дания | [16 empty] | комплектующие
910723089 | Патрубок присоединительный с уплотняющей прокладкой д/SONO 1500CT и SonoSafe/SonoSelect, Ду 20, Danfoss 087G6072 | 107030 | Danfoss | [28 empty] | для теплосчетчика | 20 | [20 empty] | Дания | [16 empty] | комплектующие
910723090 | Патрубок присоединительный с уплотняющей прокладкой д/SONO 1500CT и SonoSafe/SonoSelect, Ду 25, Danfoss 087G6073 | 107030 | Danfoss | [28 empty] | для теплосчетчика | 25 | [20 empty] | Дания | [16 empty] | комплектующие
910723091 | Компонент M-bus д/мониторинга квартирных теплосчетчиков по витой паре и радиоканалу SonoCollect 110 E-M-80, Danfoss 014U1600 | 107030 | Danfoss | [28 empty] | для теплосчетчика | [21 empty] | Дания | [16 empty] | автоматика
910723109 | Распределитель тепла радиаторный радио INDIV-X-10R, Danfoss 187F000100 | 107030 | Danfoss | [50 empty] | Дания | [16 empty] | автоматика
910723110 | Распределитель тепла радиаторный радио INDIV-X-10R, Danfoss 187F001400 | 107030 | Danfoss | [50 empty] | Дания | [16 empty] | автоматика
910723111 | Концентратор этажный INDIV-X-MULTI, Danfoss 187F000300 | 107030 | Danfoss | [50 empty] | Дания | [16 empty] | автоматика
910723112 | Концентратор домовой INDIV-X-TOTAL, Danfoss 187F0004 | 107030 | Danfoss | [50 empty] | Дания | [16 empty] | автоматика
910723113 | Антенна вандалостойкая 5 метров INDIV-X-A2, Danfoss 187F0010 | 107030 | Danfoss | [28 empty] | для INDIV-X | [21 empty] | Дания | [16 empty] | автоматика
910723114 | Антенна вандалостойкая 10 метров INDIV-X-A3, Danfoss 187F0019 | 107030 | Danfoss | [28 empty] | для INDIV-X | [21 empty] | Дания | [16 empty] | автоматика
910723115 | Блок питания 240 Вт INDIV-X-PWR240, Danfoss 187F0011 | 107030 | Danfoss | [28 empty] | для INDIV-X | [21 empty] | Дания | [16 empty] | автоматика
910723116 | Блок питания 480 Вт INDIV-X-PWR480, Danfoss 187F0012 | 107030 | Danfoss | [28 empty] | для INDIV-X | [21 empty] | Дания | [16 empty] | автоматика
910723117 | Платформа крепежная INDIV-X-WB, Danfoss 187F0015 | 107030 | Danfoss | [28 empty] | для INDIV-X | [21 empty] | Дания | [16 empty] | автоматика
910723118 | Активная разветвительная коробка INDIV-X-AJB, Danfoss 187F0018 | 107030 | Danfoss | [28 empty] | для INDIV-X | [21 empty] | Дания | [16 empty] | автоматика
910723119 | Антенный сплиттер, активный, 2 вх INDIV-X-SP2-A, Danfoss 187F0025 | 107030 | Danfoss | [28 empty] | для INDIV-X | [21 empty] | Дания | [16 empty] | автоматика
910723120 | Антенный сплиттер, пассивный, 2 вх INDIV-X-SP2-P, Danfoss 187F0026 | 107030 | Danfoss | [28 empty] | для INDIV-X | [21 empty] | Дания | [16 empty] | автоматика
910723121 | Импульсный адаптер 16 вх INDIV-X-Pulse16, Danfoss 187F0029 | 107030 | Danfoss | [28 empty] | для INDIV-X | [21 empty] | Дания | [16 empty] | автоматика
910723122 | Кабель для сплиттеров, 6,7м INDIV-X-Cable3, Danfoss 187F0050 | 107030 | Danfoss | [28 empty] | для INDIV-X | [21 empty] | Дания | [16 empty] | автоматика
910723123 | Кабель для сплиттеров, 3,5м INDIV-X-Cable2, Danfoss 187F0051 | 107030 | Danfoss | [28 empty] | для INDIV-X | [21 empty] | Дания | [16 empty] | автоматика
910723124 | Кабель для сплиттеров, 0,5м INDIV-X-Cable1, Danfoss 187F0052 | 107030 | Danfoss | [28 empty] | для INDIV-X | [21 empty] | Дания | [16 empty] | автоматика
910723125 | Датчик тестовый INDIV-X-Test, Danfoss 187F0005 | 107030 | Danfoss | [28 empty] | для INDIV-X | [21 empty] | Дания | [16 empty] | автоматика
910723126 | Программатор инфракрасный INDIV-X-Set, Danfoss 187F0006 | 107030 | Danfoss | [28 empty] | для INDIV-X | [21 empty] | Дания | [16 empty] | автоматика
910723127 | Радио модуль INDIV-X-RM, Danfoss 187F0013 | 107030 | Danfoss | [28 empty] | для INDIV-X | [21 empty] | Дания | [16 empty] | автоматика
910723137 | Распределитель тепла INDIV-X-10T радио walkby, Danfoss 187F0020 | 107030 | Danfoss | [28 empty] | для INDIV-X | [21 empty] | Дания | [16 empty] | автоматика
910723138 | Антенна внешняя для радиомодуля INDIV-X-A5 , Danfoss 187F0059 | 107030 | Danfoss | [28 empty] | для INDIV-X | [21 empty] | Дания | [16 empty] | автоматика
910723139 | Радио модуль INDIV-X-RM-Walkby , Danfoss 187F0021 | 107030 | Danfoss | [28 empty] | для INDIV-X | [21 empty] | Дания | [16 empty] | автоматика
| Автоматика | 107050
184100002 | Термометр ТТЖ /спиртовый -35+50 66мм прямой (П), Стеклоприбор | 107040 | Стеклоприбор |  |  |  |  | стекло | [14 empty] | 50 | [13 empty] | 220 | [16 empty] | Украина | [16 empty] | термометр жидкостной | [14 empty] | 10 | 10
184100004 | Термометр ТТЖ /керосиновый 0+100 66мм прямой (П), Стеклоприбор | 107040 | Стеклоприбор |  |  |  |  | стекло | [14 empty] | 100 | [10 empty] | 66 |  |  | 1 | [16 empty] | Украина | [16 empty] | термометр жидкостной | [14 empty] | 10 | 11
184100005 | Термометр ТТЖ /керосиновый 0+150 66мм прямой (П), Стеклоприбор | 107040 | Стеклоприбор |  |  |  |  | стекло | [14 empty] | 150 | [10 empty] | 66 |  |  | 1 | [16 empty] | Украина | [16 empty] | термометр жидкостной | [14 empty] | 10 | 12
184100006 | Термометр ТТЖ /керосиновый 0+200 66мм прямой (П), Стеклоприбор | 107040 | Стеклоприбор |  |  |  |  | стекло | [14 empty] | 200 | [10 empty] | 66 |  |  | 1 | [16 empty] | Украина | [16 empty] | термометр жидкостной | [14 empty] | 10 | 13
184100012 | Термометр ТТЖ /спиртовый -35+50 103мм прямой (П), Стеклоприбор | 107040 | Стеклоприбор |  |  |  |  | стекло | [14 empty] | 50 | [10 empty] | 103 |  |  | 1 | [16 empty] | Украина | [16 empty] | термометр жидкостной | [14 empty] | 10 | 14
184100014 | Термометр ТТЖ /керосиновый 0+100 103мм прямой (П), Стеклоприбор | 107040 | Стеклоприбор |  |  |  |  | стекло | [14 empty] | 100 | [10 empty] | 103 |  |  | 1 | [16 empty] | Украина | [16 empty] | термометр жидкостной | [14 empty] | 10 | 15
184100015 | Термометр ТТЖ /керосиновый 0+150 103мм прямой (П), Стеклоприбор | 107040 | Стеклоприбор |  |  |  |  | стекло | [14 empty] | 150 | [10 empty] | 103 |  |  | 1 | [16 empty] | Украина | [16 empty] | термометр жидкостной | [14 empty] | 10 | 16
184100016 | Термометр ТТЖ /керосиновый 0+200 103мм прямой (П), Стеклоприбор | 107040 | Стеклоприбор |  |  |  |  | стекло | [14 empty] | 200 | [10 empty] | 103 |  |  | 1 | [16 empty] | Украина | [16 empty] | термометр жидкостной | [14 empty] | 10 | 17
184100024 | Термометр ТТЖ /керосиновый 0+100 163мм прямой (П), Стеклоприбор | 107040 | Стеклоприбор |  |  |  |  | стекло | [14 empty] | 100 | [10 empty] | 163 |  |  | 1 | [16 empty] | Украина | [16 empty] | термометр жидкостной | [14 empty] | 10 | 18
184100025 | Термометр ТТЖ /керосиновый 0+150 163мм прямой (П), Стеклоприбор | 107040 | Стеклоприбор |  |  |  |  | стекло | [14 empty] | 150 | [10 empty] | 163 |  |  | 1 | [16 empty] | Украина | [16 empty] | термометр жидкостной | [14 empty] | 10 | 19
184100026 | Термометр ТТЖ /керосиновый 0+200 163мм прямой (П), Стеклоприбор | 107040 | Стеклоприбор |  |  |  |  | стекло | [14 empty] | 200 | [10 empty] | 163 |  |  | 1 | [16 empty] | Украина | [16 empty] | термометр жидкостной | [14 empty] | 10 | 20
184100102 | Термометр ТТЖ /спиртовый -35+50 104мм угловой (У), Стеклоприбор | 107040 | Стеклоприбор |  |  |  |  | стекло | [14 empty] | 50 | [10 empty] | 104 |  |  | 1 | [16 empty] | Украина | [16 empty] | термометр жидкостной | [14 empty] | 10 | 21
184100104 | Термометр ТТЖ /керосиновый 0+100 104мм угловой (У), Стеклоприбор | 107040 | Стеклоприбор |  |  |  |  | стекло | [14 empty] | 100 | [10 empty] | 104 |  |  | 1 | [16 empty] | Украина | [16 empty] | термометр жидкостной | [14 empty] | 10 | 22
184100105 | Термометр ТТЖ /керосиновый 0+150 104мм угловой (У), Стеклоприбор | 107040 | Стеклоприбор |  |  |  |  | стекло | [14 empty] | 150 | [10 empty] | 104 |  |  | 1 | [16 empty] | Украина | [16 empty] | термометр жидкостной | [14 empty] | 10 | 23
184100106 | Термометр ТТЖ /керосиновый 0+200 104мм угловой (У), Стеклоприбор | 107040 | Стеклоприбор |  |  |  |  | стекло | [14 empty] | 200 | [10 empty] | 104 |  |  | 1 | [16 empty] | Украина | [16 empty] | термометр жидкостной | [14 empty] | 10 | 24
184100114 | Термометр ТТЖ /керосиновый 0+100 141мм угловой (У), Стеклоприбор | 107040 | Стеклоприбор |  |  |  |  | стекло | [14 empty] | 100 | [10 empty] | 141 |  |  | 1 | [16 empty] | Украина | [16 empty] | термометр жидкостной | [14 empty] | 10 | 25
184100115 | Термометр ТТЖ /керосиновый 0+150 141мм угловой (У), Стеклоприбор | 107040 | Стеклоприбор |  |  |  |  | стекло | [14 empty] | 150 | [10 empty] | 141 |  |  | 1 | [16 empty] | Украина | [16 empty] | термометр жидкостной | [14 empty] | 10 | 26
184100116 | Термометр ТТЖ /керосиновый 0+200 141мм угловой (У), Стеклоприбор | 107040 | Стеклоприбор |  |  |  |  | стекло | [14 empty] | 200 | [10 empty] | 141 |  |  | 1 | [16 empty] | Украина | [16 empty] | термометр жидкостной | [14 empty] | 10 | 27
184700001 | Оправа п/термометр стальная оцинкованная 66мм М27х2 прямая (П), Стеклоприбор | 107040 | Стеклоприбор |  |  |  |  | сталь | [12 empty] | резьбовое, НР | [12 empty] | 66 |  |  | 25 | [16 empty] | Украина |  | оцинкованная сталь | [14 empty] | оправа для термометра | [14 empty] | 11 | 10
184700002 | Оправа п/термометр стальная оцинкованная 103мм М27х2 прямая (П), Стеклоприбор | 107040 | Стеклоприбор |  |  |  |  | сталь | [12 empty] | резьбовое, НР | [12 empty] | 103 |  |  | 25 | [16 empty] | Украина |  | оцинкованная сталь | [14 empty] | оправа для термометра | [14 empty] | 11 | 11
184700003 | Оправа п/термометр стальная оцинкованная 163мм М27х2 прямая (П), Стеклоприбор | 107040 | Стеклоприбор |  |  |  |  | сталь | [12 empty] | резьбовое, НР | [12 empty] | 163 |  |  | 25 | [16 empty] | Украина |  | оцинкованная сталь | [14 empty] | оправа для термометра | [14 empty] | 11 | 12
184700051 | Оправа п/термометр стальная оцинкованная 104мм М27х2 угловая (У), Стеклоприбор | 107040 | Стеклоприбор |  |  |  |  | сталь | [12 empty] | резьбовое, НР | [12 empty] | 104 |  |  | 25 | [16 empty] | Украина |  | оцинкованная сталь | [14 empty] | оправа для термометра | [14 empty] | 11 | 13
184700052 | Оправа п/термометр стальная оцинкованная 141мм М27х2 угловая (У), Стеклоприбор | 107040 | Стеклоприбор |  |  |  |  | сталь | [12 empty] | резьбовое, НР | [12 empty] | 141 |  |  | 25 | [16 empty] | Украина |  | оцинкованная сталь | [14 empty] | оправа для термометра | [14 empty] | 11 | 14
184700909 | Бобышка стальная под термометр М27х2 L 21мм | 107040 | no name |  |  |  |  | сталь | [12 empty] | приварное-ВР | [12 empty] | 21 |  |  | 1 | [16 empty] | РФ | [16 empty] | бобышка | [14 empty] | 12 | 10
184700910 | Бобышка стальная под термометр М27х2 L 35мм | 107040 | no name |  |  |  |  | сталь | [12 empty] | приварное-ВР | [12 empty] | 35 |  |  | 50 | [16 empty] | РФ | [16 empty] | бобышка | [14 empty] | 12 | 11
184700911 | Бобышка стальная под термометр М27х2 L 50мм | 107040 | no name |  |  |  |  | сталь | [12 empty] | приварное-ВР | [12 empty] | 50 |  |  | 50 | [16 empty] | РФ | [16 empty] | бобышка | [14 empty] | 12 | 12
184700912 | Бобышка стальная под термометр М27х2 L 55мм | 107040 | no name |  |  |  |  | сталь | [12 empty] | приварное-ВР | [12 empty] | 55 |  |  | 1 | [16 empty] | РФ | [16 empty] | бобышка | [14 empty] | 12 | 13
| Термометры. Оправы. Бобышки. | 107040
182902210 | Устройство отборное под манометр М20х1,5 с наружной резьбой G1/2, Багория | 107040 | БАГОРИЯ |  |  |  |  | сталь | Да | [11 empty] | резьбовое, НР-ВР | [11 empty] | 15 |  |  |  |  | 16 | [6 empty] | М20 - 1/2" | [8 empty] | РБ | [16 empty] | устройство отборное
182902211 | Устройство отборное под манометр М20х1,5 с наружной резьбой G1/2, Багория | 107040 | БАГОРИЯ |  |  |  |  | сталь | Да | [11 empty] | резьбовое, НР-ВР | [11 empty] | 15 |  |  |  |  | 16 | [6 empty] | М20 - 1/2" | [8 empty] | РБ | [16 empty] | устройство отборное
182902271 | Устройство отборное для манометра под трехходовой кран сварка - G1/2, Багория | 107040 | БАГОРИЯ |  |  |  |  | сталь | Да | [11 empty] | приварное-НР | [11 empty] | 15 |  |  |  |  | 16 | [6 empty] | 1/2" | [8 empty] | РБ | [16 empty] | устройство отборное
182902272 | Устройство отборное для манометра под трехходовой кран сварка - G1/2, Багория | 107040 | БАГОРИЯ |  |  |  |  | сталь | Да | [11 empty] | приварное-НР | [11 empty] | 15 |  |  |  |  | 16 | [6 empty] | 1/2" | [8 empty] | РБ | [16 empty] | устройство отборное
184300024 | Термометр биметаллический D 63 L 50мм/лат.0+150/160гр.осевой | 107040 | no name |  |  |  |  | сталь | [12 empty] | резьбовое, НР |  | 150 | [9 empty] | 63 | 50 |  |  | 1 | [16 empty] | Беларусь | [16 empty] | термометр биметаллический
184300025 | Термометр биметаллический D 63 L 50мм/лат.0+200гр.осевой | 107040 | no name |  |  |  |  | сталь | [12 empty] | резьбовое, НР |  | 200 | [9 empty] | 63 | 50 |  |  | 1 | [16 empty] | Беларусь | [16 empty] | термометр биметаллический
184300063 | Термометр биметаллический D 63 L100мм/лат.0+120гр.осевой | 107040 | no name |  |  |  |  | сталь | [12 empty] | резьбовое, НР |  | 120 | [9 empty] | 63 | 100 |  |  | 1 | [16 empty] | Беларусь | [16 empty] | термометр биметаллический
184300064 | Термометр биметаллический D 63 L100мм/лат.0+150/160гр.осевой | 107040 | no name |  |  |  |  | сталь | [12 empty] | резьбовое, НР |  | 150 | [9 empty] | 63 | 100 |  |  | 1 | [16 empty] | Беларусь | [16 empty] | термометр биметаллический
184300065 | Термометр биметаллический D 63 L100мм/лат.0+200гр.осевой | 107040 | no name |  |  |  |  | сталь | [12 empty] | резьбовое, НР |  | 200 | [9 empty] | 63 | 100 |  |  | 1 | [16 empty] | Беларусь | [16 empty] | термометр биметаллический
184300204 | Термометр биметаллический D100 L 40мм/лат.0+160гр.осевой | 107040 | Метер |  |  |  |  | сталь | Да | Да | Да | [9 empty] | резьбовое, НР |  | 160 | [30 empty] | РФ | [16 empty] | термометр биметаллический
184300223 | Термометр биметаллический D100 L 50мм/лат.0+120гр.осевой | 107040 | no name |  |  |  |  | сталь | [12 empty] | резьбовое, НР |  | 120 | [9 empty] | 100 | 50 |  |  | 1 | [16 empty] | Беларусь | [16 empty] | термометр биметаллический
184300224 | Термометр биметаллический D100 L 50мм/лат.0+150/160гр.осевой | 107040 | no name |  |  |  |  | сталь | [12 empty] | резьбовое, НР |  | 150 | [9 empty] | 100 | 50 |  |  | 1 | [16 empty] | Беларусь | [16 empty] | термометр биметаллический
184300225 | Термометр биметаллический D100 L 50мм/лат.0+200гр.осевой | 107040 | no name |  |  |  |  | сталь | [12 empty] | резьбовое, НР |  | 200 | [9 empty] | 100 | 50 |  |  | 1 | [16 empty] | Беларусь | [16 empty] | термометр биметаллический
184300263 | Термометр биметаллический D100 L100мм/лат.0+120гр.осевой | 107040 | no name |  |  |  |  | сталь | [12 empty] | резьбовое, НР |  | 120 | [9 empty] | 100 | 100 |  |  | 1 | [16 empty] | Беларусь | [16 empty] | термометр биметаллический
184300264 | Термометр биметаллический D100 L100мм/лат.0+150/160гр.осевой | 107040 | no name |  |  |  |  | сталь | [12 empty] | резьбовое, НР |  | 150 | [9 empty] | 100 | 100 |  |  | 1 | [16 empty] | Беларусь | [16 empty] | термометр биметаллический
184300265 | Термометр биметаллический D100 L100мм/лат.0+200гр.осевой | 107040 | no name |  |  |  |  | сталь | [12 empty] | резьбовое, НР |  | 200 | [9 empty] | 100 | 100 |  |  | 1 | [16 empty] | Беларусь | [16 empty] | термометр биметаллический
184300763 | Термометр биметаллический D100 L100мм/лат.0+120гр.радиал. | 107040 | no name |  |  |  |  | сталь | [12 empty] | резьбовое, НР |  | 120 | [9 empty] | 100 | 100 |  |  | 1 | [16 empty] | Беларусь | [16 empty] | термометр биметаллический
184300764 | Термометр биметаллический D100 L100мм/лат.0+150/160гр.радиал. | 107040 | no name |  |  |  |  | сталь | [12 empty] | резьбовое, НР |  | 150 | [9 empty] | 100 | 100 |  |  | 1 | [16 empty] | Беларусь | [16 empty] | термометр биметаллический
184300765 | Термометр биметаллический D100 L100мм/лат.0+200гр.радиал. | 107040 | no name |  |  |  |  | сталь | [12 empty] | резьбовое, НР |  | 200 | [9 empty] | 100 | 100 |  |  | 1 | [16 empty] | Беларусь | [16 empty] | термометр биметаллический
184301223 | Термометр биметал D100 L100мм ос/лат 0+150(160) градусов, Метер | 107040 | Метер |  |  |  |  | сталь | Да | Да | Да | [9 empty] | резьбовое, НР |  | 150 | [30 empty] | РФ | [16 empty] | термометр биметаллический
910723007 | Термометр сопротивления д/теплосчетчика Т34-8, КТС-Б-80, Danfoss 187F0034 | 107040 | Danfoss | [17 empty] | штуцер | [10 empty] | для теплосчетчика | 8 | [11 empty] | М20 | [8 empty] | РФ |  |  |  | КТС-Б-80 | [12 empty] | термометр
910723008 | Термометр сопротивления д/теплосчетчика Т34-9, ТС-Б-80, Danfoss 187F0035 | 107040 | Danfoss | [17 empty] | штуцер | [10 empty] | для теплосчетчика | 8 | [11 empty] | М20 | [8 empty] | РФ |  |  |  | ТС-Б-80 | [12 empty] | термометр
184300023 | Термометр биметаллический D 63 L 50мм/лат.0+120гр.осевой | 107040 | no name |  |  |  |  | сталь | [12 empty] | резьбовое, НР |  | 120 | [9 empty] | 63 | 50 |  |  | 1 | [16 empty] | Беларусь | [16 empty] | термометр биметаллический
Сантехническое оборудование (100000 / 108000)
| Ванны и поддоны | 108010
431110000 | Ванна стальная 170х75 Караганда Classic | 108010 | КАРАГАНДА |  | 431110000 - vanna stalnaya white wave classic karaganda - chertezh 1.jpg |  |  | сталь | [23 empty] | для ванны |  | 1700 | 750 | [18 empty] | Казахстан | [16 empty] | ванна
431110010 | Ванна стальная 150х75 Караганда Classic | 108010 | КАРАГАНДА |  | 431110010 - vanna stalnaya white wave classic karaganda - chertezh 1.jpg |  |  | сталь | [23 empty] | для ванны |  | 1500 | 750 | [18 empty] | Казахстан | [16 empty] | ванна
431110020 | Ванна стальная 170х70 Караганда Optimo | 108010 | КАРАГАНДА |  | 431110020 - vanna stalnaya white wave optimo karaganda - chertezh 1.jpg |  |  | сталь | [23 empty] | для ванны |  | 1700 | 700 | [18 empty] | Казахстан | [16 empty] | ванна
432100025 | Ванна чугунная 150х70 Киров Ресса Стандарт | 108010 | КИРОВ |  |  |  |  | чугун | [23 empty] | для ванны |  | 1500 | 700 | [18 empty] | РФ |  |  |  | Ресса стандарт | [12 empty] | ванна
432100530 | Ванна чугунная 170х70 | 108010 | УНИВЕРСАЛ |  |  |  |  | чугун | [23 empty] | для ванны |  | 1700 | 700 | [18 empty] | РФ | [16 empty] | ванна
432100620 | Ванна чугунная 150х70 | 108010 | УНИВЕРСАЛ |  |  |  |  | чугун | [23 empty] | для ванны |  | 1500 | 700 | [18 empty] | РФ | [16 empty] | ванна
445110000 | Поддон стальной 800х800х180 квадратный Караганда | 108010 | КАРАГАНДА |  |  |  |  | сталь | [25 empty] | 800 | 800 | 180 | [17 empty] | Казахстан | [16 empty] | поддон
445110100 | Поддон стальной 800х800х130 квадратный рифлёный Гомель | 108010 | ГОМЕЛЬ |  |  |  |  | сталь | [25 empty] | 800 | 800 | 130 | [17 empty] | Беларусь | [16 empty] | поддон
800400066 | Уравнитель потенциалов д/ванн и поддонов | 108010 | no name | [50 empty] | не указана | [16 empty] | уравнитель
| Гибкие подводки и шланги | 108020
411200109 | Гибкая подводка для воды с оплеткой из нержавеющей стали Ду 15 гайка-гайка 30см, Seagull | 108020 | SEAGULL |  |  |  |  | нержавеющая сталь | Да | [11 empty] | гайка-гайка | [10 empty] | для смесителя | 15 | 300 | [19 empty] | не указана | [16 empty] | гибкая подводка
411200110 | Гибкая подводка для воды с оплеткой из нержавеющей стали Ду 15 гайка-штуцер 30см, Seagull | 108020 | SEAGULL |  |  |  |  | нержавеющая сталь | Да | [11 empty] | гайка-штуцер | [10 empty] | для смесителя | 15 | 300 | [19 empty] | не указана | [16 empty] | гибкая подводка
411200115 | Гибкая подводка для воды с оплеткой из нержавеющей стали Ду 15 гайка-гайка 40см, Seagull | 108020 | SEAGULL |  |  |  |  | нержавеющая сталь | Да | [11 empty] | гайка-гайка | [10 empty] | для смесителя | 15 | 400 | [19 empty] | не указана | [16 empty] | гибкая подводка
411200116 | Гибкая подводка для воды с оплеткой из нержавеющей стали Ду 15 гайка-штуцер 40см, Seagull | 108020 | SEAGULL |  |  |  |  | нержавеющая сталь | Да | [11 empty] | гайка-штуцер | [10 empty] | для смесителя | 15 | 400 | [19 empty] | не указана | [16 empty] | гибкая подводка
411200121 | Гибкая подводка для воды с оплеткой из нержавеющей стали Ду 15 гайка-гайка 50см, Seagull | 108020 | SEAGULL |  |  |  |  | нержавеющая сталь | Да | [11 empty] | гайка-гайка | [10 empty] | для смесителя | 15 | 500 | [19 empty] | не указана | [16 empty] | гибкая подводка
411200122 | Гибкая подводка для воды с оплеткой из нержавеющей стали Ду 15 гайка-штуцер 50см, Seagull | 108020 | SEAGULL |  |  |  |  | нержавеющая сталь | Да | [11 empty] | гайка-штуцер | [10 empty] | для смесителя | 15 | 500 | [19 empty] | не указана | [16 empty] | гибкая подводка
411200124 | Гибкая подводка для воды с оплеткой из нержавеющей стали Ду 15 гайка-гайка 60см, Seagull | 108020 | SEAGULL |  |  |  |  | нержавеющая сталь | Да | [11 empty] | гайка-гайка | [10 empty] | для смесителя | 15 | 600 | [19 empty] | не указана | [16 empty] | гибкая подводка
411200125 | Гибкая подводка для воды с оплеткой из нержавеющей стали Ду 15 гайка-штуцер 60см, Seagull | 108020 | SEAGULL |  |  |  |  | нержавеющая сталь | Да | [11 empty] | гайка-штуцер | [10 empty] | для смесителя | 15 | 600 | [19 empty] | не указана | [16 empty] | гибкая подводка
411200130 | Гибкая подводка для воды с оплеткой из нержавеющей стали Ду 15 гайка-гайка 80см, Seagull | 108020 | SEAGULL |  |  |  |  | нержавеющая сталь | Да | [11 empty] | гайка-гайка | [10 empty] | для смесителя | 15 | 800 | [19 empty] | не указана | [16 empty] | гибкая подводка
411200131 | Гибкая подводка для воды с оплеткой из нержавеющей стали Ду 15 гайка-штуцер 80см, Seagull | 108020 | SEAGULL |  |  |  |  | нержавеющая сталь | Да | [11 empty] | гайка-штуцер | [10 empty] | для смесителя | 15 | 800 | [19 empty] | не указана | [16 empty] | гибкая подводка
411200136 | Гибкая подводка для воды с оплеткой из нержавеющей стали Ду 15 гайка-гайка 100см, Seagull | 108020 | SEAGULL |  |  |  |  | нержавеющая сталь | Да | [11 empty] | гайка-гайка | [10 empty] | для смесителя | 15 | 1000 | [19 empty] | не указана | [16 empty] | гибкая подводка
411200137 | Гибкая подводка для воды с оплеткой из нержавеющей стали Ду 15 гайка-штуцер 100см, Seagull | 108020 | SEAGULL |  |  |  |  | нержавеющая сталь | Да | [11 empty] | гайка-штуцер | [10 empty] | для смесителя | 15 | 1000 | [19 empty] | не указана | [16 empty] | гибкая подводка
411200139 | Гибкая подводка для воды с оплеткой из нержавеющей стали Ду 15 гайка-гайка 120см, Seagull | 108020 | SEAGULL |  |  |  |  | нержавеющая сталь | Да | [11 empty] | гайка-гайка | [10 empty] | для смесителя | 15 | 1200 | [19 empty] | не указана | [16 empty] | гибкая подводка
411200140 | Гибкая подводка для воды с оплеткой из нержавеющей стали Ду 15 гайка-штуцер 120см, Seagull | 108020 | SEAGULL |  |  |  |  | нержавеющая сталь | Да | [11 empty] | гайка-штуцер | [10 empty] | для смесителя | 15 | 1200 | [19 empty] | не указана | [16 empty] | гибкая подводка
411200142 | Гибкая подводка для воды с оплеткой из нержавеющей стали Ду 15 гайка-гайка 150см, Seagull | 108020 | SEAGULL |  |  |  |  | нержавеющая сталь | Да | [11 empty] | гайка-гайка | [10 empty] | для смесителя | 15 | 1500 | [19 empty] | не указана | [16 empty] | гибкая подводка
411200143 | Гибкая подводка для воды с оплеткой из нержавеющей стали Ду 15 гайка-штуцер 150см, Seagull | 108020 | SEAGULL |  |  |  |  | нержавеющая сталь | Да | [11 empty] | гайка-штуцер | [10 empty] | для смесителя | 15 | 1500 | [19 empty] | не указана | [16 empty] | гибкая подводка
411200145 | Гибкая подводка для воды с оплеткой из нержавеющей стали Ду 15 гайка-гайка 180см, Seagull | 108020 | SEAGULL |  |  |  |  | нержавеющая сталь | Да | [11 empty] | гайка-гайка | [10 empty] | для смесителя | 15 | 1800 | [19 empty] | не указана | [16 empty] | гибкая подводка
411200146 | Гибкая подводка для воды с оплеткой из нержавеющей стали Ду 15 гайка-штуцер 180см, Seagull | 108020 | SEAGULL |  |  |  |  | нержавеющая сталь | Да | [11 empty] | гайка-штуцер | [10 empty] | для смесителя | 15 | 1800 | [19 empty] | не указана | [16 empty] | гибкая подводка
411200148 | Гибкая подводка для воды с оплеткой из нержавеющей стали Ду 15 гайка-гайка 200см, Seagull | 108020 | SEAGULL |  |  |  |  | нержавеющая сталь | Да | [11 empty] | гайка-гайка | [10 empty] | для смесителя | 15 | 2000 | [19 empty] | не указана | [16 empty] | гибкая подводка
411200149 | Гибкая подводка для воды с оплеткой из нержавеющей стали Ду 15 гайка-штуцер 200см, Seagull | 108020 | SEAGULL |  |  |  |  | нержавеющая сталь | Да | [11 empty] | гайка-штуцер | [10 empty] | для смесителя | 15 | 2000 | [19 empty] | не указана | [16 empty] | гибкая подводка
411269415 | Гибкая подводка для воды GIGANT с оплеткой из нержавеющей стали Ду 15 гайка-гайка 40см, Seagull | 108020 | SEAGULL |  |  |  |  | нержавеющая сталь | Да | [11 empty] | гайка-гайка | [10 empty] | для смесителя | 15 | 400 | [19 empty] | не указана | [16 empty] | гибкая подводка
411269424 | Гибкая подводка для воды GIGANT с оплеткой из нержавеющей стали Ду15 гайка-гайка 60см, Seagull | 108020 | SEAGULL |  |  |  |  | нержавеющая сталь | Да | [11 empty] | гайка-гайка | [10 empty] | для смесителя | 15 | 600 | [19 empty] | не указана | [16 empty] | гибкая подводка
411800103 | Гибкая подводка для смесителя с оплеткой из нержавеющей стали М10х1 30см (комплект), Seagull | 108020 | SEAGULL |  |  |  |  | нержавеющая сталь | Да | [11 empty] | гайка | [10 empty] | для смесителя |  | 300 | [19 empty] | не указана | [16 empty] | гибкая подводка
411800105 | Гибкая подводка для смесителя с оплеткой из нержавеющей стали М10х1 40см (комплект), Seagull | 108020 | SEAGULL |  |  |  |  | нержавеющая сталь | Да | [11 empty] | гайка | [10 empty] | для смесителя |  | 400 | [19 empty] | не указана | [16 empty] | гибкая подводка
411800107 | Гибкая подводка для смесителя с оплеткой из нержавеющей стали М10х1 50см (комплект), Seagull | 108020 | SEAGULL |  |  |  |  | нержавеющая сталь | Да | [11 empty] | гайка | [10 empty] | для смесителя |  | 500 | [19 empty] | не указана | [16 empty] | гибкая подводка
411800108 | Гибкая подводка для смесителя с оплеткой из нержавеющей стали М10х1 60см (комплект), Seagull | 108020 | SEAGULL |  |  |  |  | нержавеющая сталь | Да | [11 empty] | гайка | [10 empty] | для смесителя |  | 600 | [19 empty] | не указана | [16 empty] | гибкая подводка
411800110 | Гибкая подводка для смесителя с оплеткой из нержавеющей стали М10х1 80см (комплект), Seagull | 108020 | SEAGULL |  |  |  |  | нержавеющая сталь | Да | [11 empty] | гайка | [10 empty] | для смесителя |  | 800 | [19 empty] | не указана | [16 empty] | гибкая подводка
411800112 | Гибкая подводка для смесителя с оплеткой из нержавеющей стали М10х1 100см (комплект), Seagull | 108020 | SEAGULL |  |  |  |  | нержавеющая сталь | Да | [11 empty] | гайка | [10 empty] | для смесителя |  | 1000 | [19 empty] | не указана | [16 empty] | гибкая подводка
411800113 | Гибкая подводка для смесителя с оплеткой из нержавеющей стали М10х1 120см (комплект), Seagull | 108020 | SEAGULL |  |  |  |  | нержавеющая сталь | Да | [11 empty] | гайка | [10 empty] | для смесителя |  | 1200 | [19 empty] | не указана | [16 empty] | гибкая подводка
411800114 | Гибкая подводка для смесителя с оплеткой из нержавеющей стали М10х1 150см (комплект), Seagull | 108020 | SEAGULL |  |  |  |  | нержавеющая сталь | Да | [11 empty] | гайка | [10 empty] | для смесителя |  | 1500 | [19 empty] | не указана | [16 empty] | гибкая подводка
413269121 | Гибкая подводка для газа с оплеткой из нержавеющей стали Ду 15 гайка-гайка 50см | 108020 | no name |  |  |  |  | нержавеющая сталь |  |  | Да | [9 empty] | гайка-гайка | [10 empty] | для смесителя | 15 | 500 | [19 empty] | не указана | [16 empty] | гибкая подводка
413269122 | Гибкая подводка для газа с оплеткой из нержавеющей стали Ду 15 гайка-штуцер 50см | 108020 | no name |  |  |  |  | нержавеющая сталь |  |  | Да | [9 empty] | гайка-штуцер | [10 empty] | для смесителя | 15 | 500 | [19 empty] | не указана | [16 empty] | гибкая подводка
413269124 | Гибкая подводка для газа с оплеткой из нержавеющей стали Ду 15 гайка-гайка 60см | 108020 | no name |  |  |  |  | нержавеющая сталь |  |  | Да | [9 empty] | гайка-гайка | [10 empty] | для смесителя | 15 | 600 | [19 empty] | не указана | [16 empty] | гибкая подводка
413269131 | Гибкая подводка для газа с оплеткой из нержавеющей стали Ду 15 гайка-штуцер 80см | 108020 | no name |  |  |  |  | нержавеющая сталь |  |  | Да | [9 empty] | гайка-штуцер | [10 empty] | для смесителя | 15 | 800 | [19 empty] | не указана | [16 empty] | гибкая подводка
415200501 | Шланг сливной 100см с 2 прямыми наконечниками | 108020 | no name |  |  |  |  | пластик | Да | [22 empty] | для стиральной машины |  | 1000 | [19 empty] | не указана | [16 empty] | шланг
415200503 | Шланг сливной 150см с 2 прямыми наконечниками | 108020 | no name |  |  |  |  | пластик | Да | [22 empty] | для стиральной машины |  | 1500 | [19 empty] | не указана | [16 empty] | шланг
415200504 | Шланг сливной 200см с 2 прямыми наконечниками | 108020 | no name |  |  |  |  | пластик | Да | [22 empty] | для стиральной машины |  | 2000 | [19 empty] | не указана | [16 empty] | шланг
415200505 | Шланг сливной 250см с 2 прямыми наконечниками | 108020 | no name |  |  |  |  | ПВХ | Да | [22 empty] | для стиральной машины |  | 2500 | [19 empty] | не указана | [16 empty] | шланг
415200506 | Шланг сливной 300см с 2 прямыми наконечниками | 108020 | no name |  |  |  |  | ПВХ | Да | [22 empty] | для стиральной машины |  | 3000 | [19 empty] | не указана | [16 empty] | шланг
415200507 | Шланг сливной 350см с 2 прямыми наконечниками | 108020 | no name |  |  |  |  | ПВХ | Да | [22 empty] | для стиральной машины |  | 3500 | [19 empty] | не указана | [16 empty] | шланг
415200508 | Шланг сливной 400см с 2 прямыми наконечниками | 108020 | no name |  |  |  |  | ПВХ | Да | [22 empty] | для стиральной машины |  | 4000 | [19 empty] | не указана | [16 empty] | шланг
415200509 | Шланг сливной 450см с 2 прямыми наконечниками | 108020 | no name |  |  |  |  | ПВХ | Да | [22 empty] | для стиральной машины |  | 4500 | [19 empty] | не указана | [16 empty] | шланг
415200510 | Шланг сливной 500см с 2 прямыми наконечниками | 108020 | no name |  |  |  |  | ПВХ | Да | [22 empty] | для стиральной машины |  | 5000 | [19 empty] | не указана | [16 empty] | шланг
415214003 | Шланг наливной Ду 20 гайка-гайка 150см | 108020 | no name |  |  |  |  | ПВХ | Да | [11 empty] | гайка-гайка | [10 empty] | для стиральной машины | 20 | 1500 | [19 empty] | не указана | [16 empty] | шланг
415214004 | Шланг наливной Ду 20 гайка-гайка 200см | 108020 | no name |  |  |  |  | ПВХ | Да | [11 empty] | гайка-гайка | [10 empty] | для стиральной машины | 20 | 2000 | [19 empty] | не указана | [16 empty] | шланг
415214005 | Шланг наливной Ду 20 гайка-гайка 250см | 108020 | no name |  |  |  |  | ПВХ | Да | [11 empty] | гайка-гайка | [10 empty] | для стиральной машины | 20 | 2500 | [19 empty] | не указана | [16 empty] | шланг
415214006 | Шланг наливной Ду 20 гайка-гайка 300см | 108020 | no name |  |  |  |  | ПВХ | Да | [11 empty] | гайка-гайка | [10 empty] | для стиральной машины | 20 | 3000 | [19 empty] | не указана | [16 empty] | шланг
415214007 | Шланг наливной Ду 20 гайка-гайка 350см | 108020 | no name |  |  |  |  | ПВХ | Да | [11 empty] | гайка-гайка | [10 empty] | для стиральной машины | 20 | 3500 | [19 empty] | не указана | [16 empty] | шланг
415214008 | Шланг наливной Ду 20 гайка-гайка 400см | 108020 | no name |  |  |  |  | ПВХ | Да | [11 empty] | гайка-гайка | [10 empty] | для стиральной машины | 20 | 4000 | [19 empty] | не указана | [16 empty] | шланг
415214010 | Шланг наливной Ду 20 гайка-гайка 500см | 108020 | no name |  |  |  |  | ПВХ | Да | [11 empty] | гайка-гайка | [10 empty] | для стиральной машины | 20 | 5000 | [19 empty] | не указана | [16 empty] | шланг
| Полотенцесушители. | 108030
471100044 | Полотенцесушитель стальной хромированный Ду 20 500х500 М-образный без монтажного комплекта | 108030 | no name |  |  |  |  | хромированная сталь | Да | [11 empty] | штуцер-штуцер | [11 empty] | 20 | 500 | 600 | [9 empty] | 3/4" | [8 empty] | РФ |  |  |  | М-образный | [12 empty] | полотенцесушитель | [6 empty] | М-образный | [5 empty] | без монтажного комплекта
471100046 | Полотенцесушитель стальной хромированный Ду 20 500х600 М-образный без монтажного комплекта | 108030 | no name |  |  |  |  | хромированная сталь | Да | [11 empty] | штуцер-штуцер | [11 empty] | 20 | 500 | 600 | [9 empty] | 3/4" | [8 empty] | РФ |  |  |  | М-образный | [12 empty] | полотенцесушитель | [6 empty] | М-образный | [5 empty] | без монтажного комплекта
471100062 | Полотенцесушитель стальной хромированный Ду 20 600х400 М-образный без монтажного комплекта | 108030 | no name |  |  |  |  | хромированная сталь | Да | [11 empty] | штуцер-штуцер | [11 empty] | 20 | 600 | 400 | [9 empty] | 3/4" | [8 empty] | РФ |  |  |  | М-образный | [12 empty] | полотенцесушитель | [6 empty] | М-образный | [5 empty] | без монтажного комплекта
471100064 | Полотенцесушитель стальной хромированный Ду 20 600х500 М-образный без монтажного комплекта | 108030 | no name |  |  |  |  | хромированная сталь | Да | [11 empty] | штуцер-штуцер | [11 empty] | 20 | 600 | 500 | [9 empty] | 3/4" | [8 empty] | РФ |  |  |  | М-образный | [12 empty] | полотенцесушитель | [6 empty] | М-образный | [5 empty] | без монтажного комплекта
471100066 | Полотенцесушитель стальной хромированный Ду 20 600х600 М-образный без монтажного комплекта | 108030 | no name |  |  |  |  | хромированная сталь | Да | [11 empty] | штуцер-штуцер | [11 empty] | 20 | 600 | 600 | [9 empty] | 3/4" | [8 empty] | РФ |  |  |  | М-образный | [12 empty] | полотенцесушитель | [6 empty] | М-образный | [5 empty] | без монтажного комплекта
471100164 | Полотенцесушитель стальной хромированный Ду 25 500х500 М-образный без монтажного комплекта | 108030 | no name |  |  |  |  | хромированная сталь | Да | [11 empty] | штуцер-штуцер | [11 empty] | 25 | 500 | 500 | [9 empty] | 1" | [8 empty] | РФ |  |  |  | М-образный | [12 empty] | полотенцесушитель | [6 empty] | М-образный | [5 empty] | без монтажного комплекта
471100166 | Полотенцесушитель стальной хромированный Ду 25 500х600 М-образный без монтажного комплекта | 108030 | no name |  |  |  |  | хромированная сталь | Да | [11 empty] | штуцер-штуцер | [11 empty] | 25 | 500 | 600 | [9 empty] | 1" | [8 empty] | РФ |  |  |  | М-образный | [12 empty] | полотенцесушитель | [6 empty] | М-образный | [5 empty] | без монтажного комплекта
471100182 | Полотенцесушитель стальной хромированный Ду 25 600х400 М-образный без монтажного комплекта | 108030 | no name |  |  |  |  | хромированная сталь | Да | [11 empty] | штуцер-штуцер | [11 empty] | 25 | 600 | 400 | [9 empty] | 1" | [8 empty] | РФ |  |  |  | М-образный | [12 empty] | полотенцесушитель | [6 empty] | М-образный | [5 empty] | без монтажного комплекта
471100184 | Полотенцесушитель стальной хромированный Ду 25 600х500 М-образный без монтажного комплекта | 108030 | no name |  |  |  |  | хромированная сталь | Да | [11 empty] | штуцер-штуцер | [11 empty] | 25 | 600 | 600 | [9 empty] | 1" | [8 empty] | РФ |  |  |  | М-образный | [12 empty] | полотенцесушитель | [6 empty] | М-образный | [5 empty] | без монтажного комплекта
471100186 | Полотенцесушитель стальной хромированный Ду 25 600х600 М-образный без монтажного комплекта | 108030 | no name |  |  |  |  | хромированная сталь | Да | [11 empty] | штуцер-штуцер | [11 empty] | 25 | 600 | 600 | [9 empty] | 1" | [8 empty] | РФ |  |  |  | М-образный | [12 empty] | полотенцесушитель | [6 empty] | М-образный | [5 empty] | без монтажного комплекта
471101024 | Полотенцесушитель стальной хромированный Ду 20 330х500 П-образный без монтажного комплекта | 108030 | no name |  |  |  |  | хромированная сталь | Да | [11 empty] | штуцер-штуцер | [11 empty] | 20 | 330 | 500 | [9 empty] | 3/4" | [8 empty] | РФ |  |  |  | П-образный | [12 empty] | полотенцесушитель | [6 empty] | П-образный | [5 empty] | без монтажного комплекта
471101026 | Полотенцесушитель стальной хромированный Ду 20 330х600 П-образный без монтажного комплекта | 108030 | no name |  |  |  |  | хромированная сталь | Да | [11 empty] | штуцер-штуцер | [11 empty] | 20 | 330 | 600 | [9 empty] | 3/4" | [8 empty] | РФ |  |  |  | П-образный | [12 empty] | полотенцесушитель | [6 empty] | П-образный | [5 empty] | без монтажного комплекта
471101144 | Полотенцесушитель стальной хромированный Ду 25 330х500 П-образный без монтажного комплекта | 108030 | no name |  |  |  |  | хромированная сталь | Да | [11 empty] | штуцер-штуцер | [11 empty] | 25 | 330 | 500 | [9 empty] | 1" | [8 empty] | РФ |  |  |  | П-образный | [12 empty] | полотенцесушитель | [6 empty] | П-образный | [5 empty] | без монтажного комплекта
471101146 | Полотенцесушитель стальной хромированный Ду 25 330х600 П-образный без монтажного комплекта | 108030 | no name |  |  |  |  | хромированная сталь | Да | [11 empty] | штуцер-штуцер | [11 empty] | 25 | 330 | 600 | [9 empty] | 1" | [8 empty] | РФ |  |  |  | П-образный | [12 empty] | полотенцесушитель | [6 empty] | П-образный | [5 empty] | без монтажного комплекта
471101164 | Полотенцесушитель стальной хромированный Ду 25 500х500 П-образный без монтажного комплекта | 108030 | no name |  |  |  |  | хромированная сталь | Да | [11 empty] | штуцер-штуцер | [11 empty] | 25 | 500 | 500 | [9 empty] | 1" | [8 empty] | РФ |  |  |  | П-образный | [12 empty] | полотенцесушитель | [6 empty] | П-образный | [5 empty] | без монтажного комплекта
471200186 | Полотенцесушитель стальной эмалированный Ду25 600х600 М-обр. б/МК | 108030 | no name |  |  |  |  | сталь | Да | [11 empty] | штуцер-штуцер | [11 empty] | 25 | 600 | 600 | [9 empty] | 1" | [8 empty] | не указана |  |  |  | М-образный | [12 empty] | полотенцесушитель | [12 empty] | без монтажного комплекта
471500112 | Полотенцесушитель нержавеющая сталь Ду 20 500х500 М-образный без монтажного комплекта | 108030 | no name |  |  |  |  | нержавеющая сталь | Да | [11 empty] | штуцер-штуцер | [11 empty] | 20 | 500 | 500 | [9 empty] | 3/4" | [8 empty] | РФ |  |  |  | М-образный | [12 empty] | полотенцесушитель | [6 empty] | М-образный | [5 empty] | без монтажного комплекта
471500118 | Полотенцесушитель нержавеющая сталь Ду 20 500х600 М-образный без монтажного комплекта | 108030 | no name |  |  |  |  | нержавеющая сталь | Да | [11 empty] | штуцер-штуцер | [11 empty] | 20 | 500 | 600 | [9 empty] | 3/4" | [8 empty] | РФ |  |  |  | М-образный | [12 empty] | полотенцесушитель | [6 empty] | М-образный | [5 empty] | без монтажного комплекта
471500215 | Полотенцесушитель нержавеющая сталь Ду 20 600х600х2,0мм М-образный без монтажного комплекта TRM | 108030 | ТЕРМИНУС |  |  |  |  | нержавеющая сталь | Да | [11 empty] | штуцер-штуцер | [11 empty] | 20 | 600 | 600 | [9 empty] | 3/4" | [8 empty] | РФ |  |  |  | М-образный | [12 empty] | полотенцесушитель | [6 empty] | М-образный | [5 empty] | без монтажного комплекта
471500412 | Полотенцесушитель нержавеющая сталь Ду 25 500х500 М-образный без монтажного комплекта | 108030 | no name |  |  |  |  | нержавеющая сталь | Да | [11 empty] | штуцер-штуцер | [11 empty] | 20 | 500 | 500 | [9 empty] | 1" | [8 empty] | РФ |  |  |  | М-образный | [12 empty] | полотенцесушитель | [6 empty] | М-образный | [5 empty] | без монтажного комплекта
471500418 | Полотенцесушитель нержавеющая сталь Ду 25 500х600 М-образный без монтажного комплекта | 108030 | no name |  |  |  |  | нержавеющая сталь | Да | [11 empty] | штуцер-штуцер | [11 empty] | 20 | 500 | 600 | [9 empty] | 1" | [8 empty] | РФ |  |  |  | М-образный | [12 empty] | полотенцесушитель | [6 empty] | М-образный | [5 empty] | без монтажного комплекта
471500462 | Полотенцесушитель нержавеющая сталь Ду 25 600х500 М-образный без монтажного комплекта | 108030 | no name |  |  |  |  | нержавеющая сталь | Да | [11 empty] | штуцер-штуцер | [11 empty] | 25 | 600 | 500 | [9 empty] | 1" | [8 empty] | РФ |  |  |  | М-образный | [12 empty] | полотенцесушитель | [6 empty] | М-образный | [5 empty] | без монтажного комплекта
471500468 | Полотенцесушитель нержавеющая сталь Ду 25 600х600 М-образный без монтажного комплекта | 108030 | no name |  |  |  |  | нержавеющая сталь | Да | [11 empty] | штуцер-штуцер | [11 empty] | 25 | 600 | 600 | [9 empty] | 1" | [8 empty] | РФ |  |  |  | М-образный | [12 empty] | полотенцесушитель | [6 empty] | М-образный | [5 empty] | без монтажного комплекта
471500515 | Полотенцесушитель нержавеющая сталь Ду 25 600х600х2,0мм М-образный без монтажного комплекта TRM | 108030 | ТЕРМИНУС |  |  |  |  | нержавеющая сталь | Да | [11 empty] | штуцер-штуцер | [11 empty] | 25 | 600 | 600 | [9 empty] | 1" | [8 empty] | РФ |  |  |  | М-образный | [12 empty] | полотенцесушитель | [6 empty] | М-образный | [5 empty] | без монтажного комплекта
471501012 | Полотенцесушитель нержавеющая сталь Ду 20 320х500 П-образный без монтажного комплекта | 108030 | no name |  |  |  |  | нержавеющая сталь | Да | [11 empty] | штуцер-штуцер | [11 empty] | 20 | 320 | 500 | [9 empty] | 3/4" | [8 empty] | РФ |  |  |  | П-образный | [12 empty] | полотенцесушитель | [6 empty] | П-образный | [5 empty] | без монтажного комплекта
471501018 | Полотенцесушитель нержавеющая сталь Ду 20 320х600 П-образный без монтажного комплекта | 108030 | no name |  |  |  |  | нержавеющая сталь | Да | [11 empty] | штуцер-штуцер | [11 empty] | 20 | 320 | 600 | [9 empty] | 3/4" | [8 empty] | РФ |  |  |  | П-образный | [12 empty] | полотенцесушитель | [6 empty] | П-образный | [5 empty] | без монтажного комплекта
471501312 | Полотенцесушитель нержавеющая сталь Ду 25 320х500 П-образный без монтажного комплекта | 108030 | no name |  |  |  |  | нержавеющая сталь | Да | [11 empty] | штуцер-штуцер | [11 empty] | 25 | 320 | 500 | [9 empty] | 1" | [8 empty] | РФ |  |  |  | П-образный | [12 empty] | полотенцесушитель | [6 empty] | П-образный | [5 empty] | без монтажного комплекта
471501318 | Полотенцесушитель нержавеющая сталь Ду 25 320х600 П-образный без монтажного комплекта | 108030 | no name |  |  |  |  | нержавеющая сталь | Да | [11 empty] | штуцер-штуцер | [11 empty] | 25 | 320 | 600 | [9 empty] | 1" | [8 empty] | РФ |  |  |  | П-образный | [12 empty] | полотенцесушитель | [6 empty] | П-образный | [5 empty] | без монтажного комплекта
471501412 | Полотенцесушитель нержавеющая сталь Ду 25 500х500 П-образный без монтажного комплекта | 108030 | no name |  |  |  |  | нержавеющая сталь | Да | [11 empty] | штуцер-штуцер | [11 empty] | 25 | 500 | 500 | [9 empty] | 1" | [8 empty] | РФ |  |  |  | П-образный | [12 empty] | полотенцесушитель | [6 empty] | П-образный | [5 empty] | без монтажного комплекта
471501503 | Полотенцесушитель нержавеющая сталь Ду 25 320х500х2,0мм П-образный без монтажного комплекта TRM | 108030 | ТЕРМИНУС |  |  |  |  | нержавеющая сталь | Да | [11 empty] | штуцер-штуцер | [11 empty] | 25 | 320 | 500 | [9 empty] | 1" | [8 empty] | РФ |  |  |  | П-образный | [12 empty] | полотенцесушитель | [6 empty] | П-образный | [5 empty] | без монтажного комплекта
471501505 | Полотенцесушитель нержавеющая сталь Ду 25 320х600х2,0мм П-образный без монтажного комплекта TRM | 108030 | ТЕРМИНУС |  |  |  |  | нержавеющая сталь | Да | [11 empty] | штуцер-штуцер | [11 empty] | 25 | 320 | 600 | [9 empty] | 1" | [8 empty] | РФ |  |  |  | П-образный | [12 empty] | полотенцесушитель | [6 empty] | П-образный | [5 empty] | без монтажного комплекта
471501513 | Полотенцесушитель нержавеющая сталь Ду 25 500х500х2,0мм П-образный без монтажного комплекта TRM | 108030 | ТЕРМИНУС |  |  |  |  | нержавеющая сталь | Да | [11 empty] | штуцер-штуцер | [11 empty] | 25 | 500 | 500 | [9 empty] | 1" | [8 empty] | РФ |  |  |  | П-образный | [12 empty] | полотенцесушитель | [6 empty] | П-образный | [5 empty] | без монтажного комплекта
471600181 | Полотенцесушитель нержавеющая сталь 400х 830/16п без монтажного комплекта TRM Венера | 108030 | ТЕРМИНУС |  |  |  |  | нержавеющая сталь | Да | [11 empty] | штуцер-штуцер | [12 empty] | 400 | 830 | [18 empty] | РФ |  |  |  | Венера | [12 empty] | полотенцесушитель | [6 empty] | П-образный | [5 empty] | без монтажного комплекта
471600485 | Полотенцесушитель нержавеющая сталь 500х530/4п боковой без монтажного комплекта 320 TRM Классик | 108030 | ТЕРМИНУС |  |  |  |  | нержавеющая сталь | Да | [11 empty] | штуцер-штуцер | [12 empty] | 500 | 530 | [18 empty] | РФ |  |  |  | Классик | [12 empty] | полотенцесушитель | [12 empty] | без монтажного комплекта
471900002 | Монтажный комплект латунный хромированный для полотенцесушителя ДУ20-20 гайка-гайка прямой | 108030
471900003 | Монтажный комплект латунный хромированный для полотенцесушителя Ду 25-15 гайка-гайка прямой | 108030 | no name |  |  |  |  | хромированная латунь | [12 empty] | штуцер-штуцер | [10 empty] | для полотенцесушителя | 25- 15 | [11 empty] | 1-1/2" | [8 empty] | РФ | [16 empty] | монтажный комплект | [12 empty] | 2шт
471900004 | Монтажный комплект латунный хромированный для полотенцесушителя Ду 25-20 гайка-гайка прямой | 108030 | no name |  |  |  |  | хромированная латунь | [12 empty] | штуцер-штуцер | [10 empty] | для полотенцесушителя | 25- 20 | [11 empty] | 1-3/4" | [8 empty] | РФ | [16 empty] | монтажный комплект | [12 empty] | 2шт
471900005 | Монтажный комплект латунный хромированный для полотенцесушителя Ду 25-25 гайка-гайка прямой | 108030 | no name |  |  |  |  | хромированная латунь | [12 empty] | штуцер-штуцер | [10 empty] | для полотенцесушителя | 25- 25 | [11 empty] | 1-1" | [8 empty] | РФ | [16 empty] | монтажный комплект | [12 empty] | 2шт
471900011 | Монтажный комплект латунный хромированный для полотенцесушителя Ду 20-15 гайка-штуцер прямой | 108030 | no name |  |  |  |  | хромированная латунь | [12 empty] | штуцер-штуцер | [11 empty] | 20- 15 | [11 empty] | 3/4-1/2" | [8 empty] | РФ | [16 empty] | монтажный комплект | [12 empty] | 2шт
471900012 | Монтажный комплект латунный хромированный для полотенцесушителя Ду 20-20 гайка-штуцер прямой | 108030 | no name |  |  |  |  | хромированная латунь | [12 empty] | штуцер-штуцер | [11 empty] | 20- 20 | [11 empty] | 3/4-3/4" | [8 empty] | РФ | [16 empty] | монтажный комплект | [12 empty] | 2шт
471900013 | Монтажный комплект латунный хромированный для полотенцесушителя Ду 25-15 гайка-штуцер прямой | 108030 | no name |  |  |  |  | хромированная латунь | [12 empty] | штуцер-штуцер | [10 empty] | для полотенцесушителя | 25- 15 | [11 empty] | 1-1/2" | [8 empty] | РФ | [16 empty] | монтажный комплект | [12 empty] | 2шт
471900014 | Монтажный комплект латунный хромированный для полотенцесушителя Ду 25-20 гайка-штуцер прямой | 108030 | no name |  |  |  |  | хромированная латунь | [12 empty] | штуцер-штуцер | [10 empty] | для полотенцесушителя | 25- 20 | [11 empty] | 1-3/4" | [8 empty] | РФ | [16 empty] | монтажный комплект | [12 empty] | 2шт
471900015 | Монтажный комплект латунный хромированный для полотенцесушителя Ду 25-25 гайка-штуцер прямой | 108030 | no name |  |  |  |  | хромированная латунь | [12 empty] | штуцер-штуцер | [10 empty] | для полотенцесушителя | 25- 25 | [11 empty] | 1-1" | [8 empty] | РФ | [16 empty] | монтажный комплект | [12 empty] | 2шт
471900052 | Монтажный комплект латунный хромированный для полотенцесушителя Ду 20-20 гайка-гайка угловой | 108030 | no name |  |  |  |  | хромированная латунь | [12 empty] | штуцер-штуцер | [11 empty] | 20- 20 | [11 empty] | 3/4-3/4" | [8 empty] | РФ | [16 empty] | монтажный комплект | [12 empty] | 2шт
471900053 | Монтажный комплект латунный хромированный для полотенцесушителя Ду 25-15 гайка-гайка угловой | 108030 | no name |  |  |  |  | хромированная латунь | [12 empty] | штуцер-штуцер | [10 empty] | для полотенцесушителя | 25- 15 | [11 empty] | 1-1/2" | [8 empty] | РФ | [16 empty] | монтажный комплект | [12 empty] | 2шт
471900054 | Монтажный комплект латунный хромированный для полотенцесушителя Ду 25-20 гайка-гайка угловой | 108030 | no name |  |  |  |  | хромированная латунь | [12 empty] | штуцер-штуцер | [10 empty] | для полотенцесушителя | 25- 20 | [11 empty] | 1-3/4" | [8 empty] | РФ | [16 empty] | монтажный комплект | [12 empty] | 2шт
471900055 | Монтажный комплект латунный хромированный для полотенцесушителя Ду 25-25 гайка-гайка угловой | 108030 | no name |  |  |  |  | хромированная латунь | [12 empty] | штуцер-штуцер | [10 empty] | для полотенцесушителя | 25- 25 | [11 empty] | 1-1" | [8 empty] | РФ | [16 empty] | монтажный комплект | [12 empty] | 2шт
471900061 | Монтажный комплект латунный хромированный для полотенцесушителя Ду 20-15 гайка-штуцер угловой | 108030 | no name |  |  |  |  | хромированная латунь | [12 empty] | штуцер-штуцер | [11 empty] | 20- 15 | [11 empty] | 1-1/2" | [8 empty] | РФ | [16 empty] | монтажный комплект | [12 empty] | 2шт
471900063 | Монтажный комплект латунный хромированный для полотенцесушителя Ду 25-15 гайка-штуцер угловой | 108030 | no name |  |  |  |  | хромированная латунь | [12 empty] | штуцер-штуцер | [10 empty] | для полотенцесушителя | 25- 15 | [11 empty] | 1-1/2" | [8 empty] | РФ | [16 empty] | монтажный комплект | [12 empty] | 2шт
471900064 | Монтажный комплект латунный хромированный для полотенцесушителя Ду 25-20 гайка-штуцер угловой | 108030 | no name |  |  |  |  | хромированная латунь | [12 empty] | штуцер-штуцер | [10 empty] | для полотенцесушителя | 25- 20 | [11 empty] | 1-3/4" | [8 empty] | РФ | [16 empty] | монтажный комплект | [12 empty] | 2шт
471900065 | Монтажный комплект латунный хромированный для полотенцесушителя Ду 25-25 гайка-штуцер угловой | 108030 | no name |  |  |  |  | хромированная латунь | [12 empty] | штуцер-штуцер | [10 empty] | для полотенцесушителя | 25- 25 | [11 empty] | 1-1" | [8 empty] | РФ | [16 empty] | монтажный комплект | [12 empty] | 2шт
471900353 | Крепление-хомут стальной хромированный для полотенцесушителя Ду20 б/крепежа | 108030 | no name |  |  |  |  | хромированная сталь | [12 empty] | штуцер-штуцер | [11 empty] | 20 | [20 empty] | РФ | [16 empty] | крепление | [12 empty] | 1шт
471900354 | Крепление-хомут стальной хромированный для полотенцесушителя Ду25 б/крепежа | 108030 | no name |  |  |  |  | хромированная сталь | [12 empty] | штуцер-штуцер | [10 empty] | для полотенцесушителя | 25 | [20 empty] | РФ | [16 empty] | крепление | [12 empty] | 1шт
471900385 | Муфта стальная хромированная для полотенцесушителя Ду25-15 переходная (2 шт.) | 108030 | no name |  |  |  |  | хромированная сталь | [12 empty] | штуцер-штуцер |  |  | переходной | [7 empty] | для полотенцесушителя | 25- 15 | [11 empty] | 1-1/2" | [8 empty] | РФ | [16 empty] | крепление | [12 empty] | 2шт
471900386 | Муфта стальная хромированная для полотенцесушителя Ду25-20 переходная (2 шт.) | 108030 | no name |  |  |  |  | хромированная сталь | [12 empty] | штуцер-штуцер |  |  | переходной | [7 empty] | для полотенцесушителя | 25- 20 | [11 empty] | 1-3/4" | [8 empty] | РФ | [16 empty] | крепление | [12 empty] | 2шт
471900402 | Контргайка стальная хромированная для полотенцесушителя Ду15 (2 шт.) | 108030 | no name |  |  |  |  | хромированная сталь | [12 empty] | штуцер-штуцер | [11 empty] | 15 | [11 empty] | 1/2" | [8 empty] | РФ | [16 empty] | крепление | [12 empty] | 2шт
471900403 | Контргайка стальная хромированная для полотенцесушителя Ду20 (2 шт.) | 108030 | no name |  |  |  |  | хромированная сталь | [12 empty] | штуцер-штуцер | [11 empty] | 20 | [11 empty] | 3/4" | [8 empty] | РФ | [16 empty] | крепление | [12 empty] | 2шт
| Сифоны. | 108040
421100502 | Сифон д/моек бутылочный АНИ A0110 1 1/2 | 108040 | АНИ ПЛАСТ |  |  |  |  | пластик | [23 empty] | для мойки | [12 empty] | 1 1/2" | [8 empty] | РФ | [16 empty] | сифон | [12 empty] | гибкая труба 40/50
421100506 | Сифон д/моек бутылочный АНИ A0145 3 1/2 | 108040 | АНИ ПЛАСТ |  |  |  |  | пластик | [23 empty] | для мойки | [12 empty] | 3 1/2" | [8 empty] | РФ | [16 empty] | сифон | [12 empty] | без комплекта
421100550 | Сифон д/моек бутылочный АНИ A1000 1 1/2 | 108040 | АНИ ПЛАСТ |  |  |  |  | пластик | [23 empty] | для мойки | [12 empty] | 1 1/2" | [8 empty] | РФ | [16 empty] | сифон | [12 empty] | без комплекта
421100602 | Сифон д/мойки бутылочный АНИ A2010 1 1/2 | 108040 | АНИ ПЛАСТ |  |  |  |  | пластик | [23 empty] | для мойки | [12 empty] | 1 1/2" | [8 empty] | РФ | [16 empty] | сифон | [12 empty] | гибкая труба 50
421100603 | Сифон д/мойки бутылочный АНИ A2015 1 1/2 | 108040 | АНИ ПЛАСТ |  |  |  |  | пластик | [23 empty] | для мойки | [12 empty] | 1 1/2" | [8 empty] | РФ | [16 empty] | сифон | [12 empty] | гибкая труба 40/50
421100651 | Сифон д/2-мойки бутылочный АНИ A3500 1 1/2 | 108040 | АНИ ПЛАСТ |  |  |  |  | пластик | [23 empty] | для мойки | [12 empty] | 1 1/2" | [8 empty] | РФ | [16 empty] | сифон | [12 empty] | без комплекта
421100802 | Сифон д/умывальника-мойки бутылочный АНИ Варяг C5010 D63/пл ГТ50 | 108040 | АНИ ПЛАСТ |  |  |  |  | пластик | [23 empty] | для умывальника-мойки | [12 empty] | 1 1/4" | [8 empty] | РФ | [16 empty] | сифон | [12 empty] | гибкая труба 50
421100850 | Сифон д/умывальника-мойки бутылочный АНИ C0100 1 1/2 | 108040 | АНИ ПЛАСТ |  |  |  |  | пластик | [23 empty] | для умывальника-мойки | 40 | [11 empty] | 1 1/2" | [8 empty] | РФ | [16 empty] | сифон | [12 empty] | без комплекта
421100851 | Сифон д/умывальника-мойки бутылочный АНИ C0105 1 1/2 | 108040 | АНИ ПЛАСТ |  |  |  |  | пластик | [23 empty] | для умывальника-мойки | 40 | [11 empty] | 1 1/2" | [8 empty] | РФ | [16 empty] | сифон | [12 empty] | гибкая труба 40
421100852 | Сифон д/умывальника-мойки бутылочный АНИ C0110 1 1/2 | 108040 | АНИ ПЛАСТ |  |  |  |  | пластик | [23 empty] | для умывальника-мойки | 40 | [11 empty] | 1 1/2" | [8 empty] | РФ | [16 empty] | сифон | [12 empty] | гибкая труба 50
421100853 | Сифон д/умывальника-мойки бутылочный АНИ C0115 1 1/2 | 108040 | АНИ ПЛАСТ |  |  |  |  | пластик | [23 empty] | для умывальника-мойки | 40 | [11 empty] | 1 1/2" | [8 empty] | РФ | [16 empty] | сифон | [12 empty] | гибкая труба 40/50
421100901 | Сифон удлиненный д/умывальника бутылочный АНИ C1005 1 1/4 | 108040 | АНИ ПЛАСТ |  |  |  |  | пластик | [23 empty] | для умывальника | 32 | [11 empty] | 1 1/4" | [8 empty] | РФ | [16 empty] | сифон | [12 empty] | гибкая труба 40
421100902 | Сифон удлиненный д/умывальника бутылочный АНИ C1010 1 1/4 | 108040 | АНИ ПЛАСТ |  |  |  |  | пластик | [23 empty] | для умывальника | 32 | [11 empty] | 1 1/4" | [8 empty] | РФ | [16 empty] | сифон | [12 empty] | гибкая труба 50
421100903 | Сифон удлиненный д/умывальника бутылочный АНИ C1015 1 1/4 | 108040 | АНИ ПЛАСТ |  |  |  |  | пластик | [23 empty] | для умывальника | 32 | [11 empty] | 1 1/4" | [8 empty] | РФ | [16 empty] | сифон | [12 empty] | гибкая труба 40/50
421100909 | Сифон д/умывальника бутылочный АНИ C2000 1 1/4 | 108040 | АНИ ПЛАСТ |  |  |  |  | пластик | [23 empty] | для умывальника | 32 | [11 empty] | 1 1/4" | [8 empty] | РФ | [16 empty] | сифон | [12 empty] | без комплекта
421100910 | Сифон д/умывальника бутылочный АНИ C2005 1 1/4 | 108040 | АНИ ПЛАСТ |  |  |  |  | пластик | [23 empty] | для умывальника | 32 | [11 empty] | 1 1/4" | [8 empty] | РФ | [16 empty] | сифон | [12 empty] | гибкая труба 40
421100911 | Сифон д/умывальника бутылочный АНИ C2010 1 1/4 | 108040 | АНИ ПЛАСТ |  |  |  |  | пластик | [23 empty] | для умывальника | 32 | [11 empty] | 1 1/4" | [8 empty] | РФ | [16 empty] | сифон | [12 empty] | гибкая труба 50
421100912 | Сифон д/умывальника бутылочный АНИ C2015 1 1/4 | 108040 | АНИ ПЛАСТ |  |  |  |  | пластик | [23 empty] | для умывальника | 32 | [11 empty] | 1 1/4" | [8 empty] | РФ | [16 empty] | сифон | [12 empty] | гибкая труба 40/50
421102201 | Сифон д/2-моек бутылочный VIR Элит 6190 1 1/2 | 108040 | ВИР ПЛАСТ |  |  |  |  | пластик | [23 empty] | для мойки | 40 | [11 empty] | 1 1/2" | [8 empty] | РФ | [16 empty] | сифон | [12 empty] | без комплекта
421102250 | Сифон д/умывальника-мойки бутылочный VIR Элит612 1 1/2 | 108040 | ВИР ПЛАСТ |  |  |  |  | пластик | [23 empty] | для умывальника-мойки | 40 | [11 empty] | 1 1/2" | [8 empty] | РФ | [16 empty] | сифон | [12 empty] | без комплекта
421102253 | Сифон д/умывальника-мойки бутылочный VIR Элит614 1 1/2 | 108040 | ВИР ПЛАСТ |  |  |  |  | пластик | [23 empty] | для умывальника-мойки | 40 | [11 empty] | 1 1/2" | [8 empty] | РФ | [16 empty] | сифон | [12 empty] | без комплекта
421102259 | Сифон д/умывальника-мойки бутылочный VIR Элит6170 1 1/2 | 108040 | ВИР ПЛАСТ |  |  |  |  | пластик | [23 empty] | для умывальника-мойки | 40 | [11 empty] | 1 1/2" | [8 empty] | РФ | [16 empty] | сифон | [12 empty] | гибкая труба 40/50
421102300 | Сифон д/умывальника-мойки бутылочный VIR Элит611 D63/горловина-пластиковая б/гибкой трубы | 108040 | ВИР ПЛАСТ |  |  |  |  | пластик | [23 empty] | для умывальника-мойки | 40 | [11 empty] | 2" | [8 empty] | РФ | [16 empty] | сифон | [12 empty] | без комплекта
421102400 | Сифон д/умывальника-мойки бутылочный VIR Эконом113 D70/горловина- нержавеющая сталь с гибкой трубой 40 чёрный | 108040 | ВИР ПЛАСТ |  |  |  |  | пластик | [23 empty] | для умывальника-мойки | 40 | [11 empty] | 1 1/2" | [8 empty] | РФ | [16 empty] | сифон | [12 empty] | гибкая труба 40
421102401 | Сифон д/умывальника-мойки бутылочный VIR Эконом114 D70/горловина-нержавеющая сталь с гибкой трубой 40 белый | 108040 | ВИР ПЛАСТ |  |  |  |  | пластик | [23 empty] | для умывальника-мойки | 40 | [11 empty] | 1 1/2" | [8 empty] | РФ | [16 empty] | сифон | [12 empty] | гибкая труба 40
421102403 | Сифон д/умывальника-мойки бутылочный VIR Эконом123 D70/горловина-нержавеющая сталь с гибкой трубой 40 чёрный | 108040 | ВИР ПЛАСТ |  |  |  |  | пластик | [23 empty] | для умывальника-мойки | 40 | [11 empty] | 1 1/2" | [8 empty] | РФ | [16 empty] | сифон | [12 empty] | гибкая труба 40
421102404 | Сифон д/умывальника-мойки бутылочный VIR Эконом124 D70/горловина-нержавеющая сталь с гибкой трубой 40 белый | 108040 | ВИР ПЛАСТ |  |  |  |  | пластик | [23 empty] | для умывальника-мойки | 40 | [11 empty] | 1 1/2" | [8 empty] | РФ | [16 empty] | сифон | [12 empty] | гибкая труба 40
421102450 | Сифон д/умывальника-мойки бутылочный VIR Эконом111 D63/горловина-пластиковая с гибкой трубой 40 чёрный | 108040 | ВИР ПЛАСТ |  |  |  |  | пластик | [23 empty] | для умывальника-мойки | 40 | [11 empty] | 2 1/2" | [8 empty] | РФ | [16 empty] | сифон | [12 empty] | гибкая труба 40
421102451 | Сифон д/умывальника-мойки бутылочный VIR Эконом112 D63/горловина-пластиковая с гибкой трубой 40 белый | 108040 | ВИР ПЛАСТ |  |  |  |  | пластик | [23 empty] | для умывальника-мойки | 40 | [11 empty] | 2 1/2" | [8 empty] | РФ | [16 empty] | сифон | [12 empty] | гибкая труба 40
421102453 | Сифон д/умывальника-мойки бутылочный VIR Эконом122 D63/горловина-пластиковая с гибкой трубой 40 белый | 108040 | ВИР ПЛАСТ |  |  |  |  | пластик | [23 empty] | для умывальника-мойки | 40 | [11 empty] | 2 1/2" | [8 empty] | РФ | [16 empty] | сифон | [12 empty] | гибкая труба 40
421103001 | Сифон д/умывальника-мойки бутылочный ORIO A-4001 1 1/2 | 108040 | ОРИО |  |  |  |  | пластик | [23 empty] | для умывальника-мойки | 40 | [11 empty] | 1 1/2" | [8 empty] | РФ | [16 empty] | сифон | [12 empty] | гибкая труба 40/50
421103007 | Сифон д/умывальника-мойки бутылочный ORIO A-40059 1 1/2 | 108040 | ОРИО |  |  |  |  | пластик | [23 empty] | для умывальника-мойки | 40 | [11 empty] | 1 1/2" | [8 empty] | РФ | [16 empty] | сифон | [12 empty] | гибкая труба 40/50
421103008 | Сифон д/умывальника-мойки бутылочный ORIO A-4006 1 1/2 | 108040 | ОРИО |  |  |  |  | пластик | [23 empty] | для умывальника-мойки | 40 | [11 empty] | 1 1/2" | [8 empty] | РФ | [16 empty] | сифон | [12 empty] | без комплекта
421103106 | Сифон д/керамических моек бутылочный ORIO A-5007 3 1/2 | 108040 | ОРИО |  |  |  |  | пластик | [23 empty] | для мойки | 40 | [11 empty] | 3 1/2" | [8 empty] | РФ | [16 empty] | сифон | [12 empty] | без комплекта
421103153 | Сифон д/умывальника бутылочный ORIO A-32019 1 1/2 | 108040 | ОРИО |  |  |  |  | пластик | [23 empty] | для умывальника | 40 | [11 empty] | 1 1/2" | [8 empty] | РФ | [16 empty] | сифон | [12 empty] | гибкая труба 40/50
421103201 | Сифон д/умывальника бутылочный ORIO A-3202 1 1/4 | 108040 | ОРИО |  |  |  |  | пластик | [23 empty] | для умывальника | 32 | [11 empty] | 1 1/4" | [8 empty] | РФ | [16 empty] | сифон | [12 empty] | гибкая труба 40/50
421103301 | Сифон д/умывальника-моек бутылочный ORIO A-7001 1 1/2 | 108040 | ОРИО |  |  |  |  | пластик | [23 empty] | для умывальника-мойки | 40 | [11 empty] | 1 1/2" | [8 empty] | РФ | [16 empty] | сифон | [12 empty] | гибкая труба 40/50
421300002 | Сифон гофрированный универсальный АНИ G106 1 1/2 | 108040 | АНИ ПЛАСТ |  |  |  |  | пластик | [23 empty] | универсальный | 40 | [11 empty] | 1 1/2" | [8 empty] | РФ | [16 empty] | сифон | [12 empty] | гибкая труба 40/50
421300005 | Сифон гофрированный универсальный АНИ G116 1 1/2 | 108040 | АНИ ПЛАСТ |  |  |  |  | пластик | [23 empty] | универсальный | 40 | [11 empty] | 1 1/2" | [8 empty] | РФ | [16 empty] | сифон | [12 empty] | гибкая труба 40/50
421300052 | Сифон гофрированный универсальный АНИ G206 1 1/4 | 108040 | АНИ ПЛАСТ |  |  |  |  | пластик | [23 empty] | универсальный | 32 | [11 empty] | 1 1/4" | [8 empty] | РФ | [16 empty] | сифон | [12 empty] | гибкая труба 40/50
421300055 | Сифон гофрированный универсальный АНИ G216 1 1/4 | 108040 | АНИ ПЛАСТ |  |  |  |  | пластик | [23 empty] | универсальный | 32 | [11 empty] | 1 1/4" | [8 empty] | РФ | [16 empty] | сифон | [12 empty] | гибкая труба 40/50
421300600 | Сифон гофрированный универсальный VIR 312 D70/горловина- нержавеющая сталь с гибкой трубой 40/50 0,90м | 108040 | ВИР ПЛАСТ |  |  |  |  | пластик | [23 empty] | универсальный | 40- 50 | [11 empty] | 1 1/4" | [8 empty] | РФ | [16 empty] | сифон | [12 empty] | гибкая труба 40/50
421300651 | Сифон гофрированный универсальный VIR Эконом132 D70/горловина- нержавеющая сталь с гибкой трубой 40/50 белый | 108040 | ВИР ПЛАСТ |  |  |  |  | пластик | [23 empty] | универсальный | 40- 50 | [11 empty] | 1 1/2" | [8 empty] | РФ | [16 empty] | сифон | [12 empty] | гибкая труба 40/50
421300750 | Сифон гофрированный универсальный VIR 311 D63//горловина-пластиковая с гибкой трубой 40/50 0,90м | 108040 | ВИР ПЛАСТ |  |  |  |  | пластик | [23 empty] | универсальный | 40- 50 | [11 empty] | 1 1/4" | [8 empty] | РФ | [16 empty] | сифон | [12 empty] | гибкая труба 40/50
421301100 | Сифон гофрированный универсальный ORIO АС-3011 1 1/2 | 108040 | ОРИО |  |  |  |  | пластик | [23 empty] | универсальный | 40 | [11 empty] | 1 1/2" | [8 empty] | РФ | [16 empty] | сифон | [12 empty] | гибкая труба 40
421301120 | Сифон гофрированный универсальный ORIO АС-7011 1 1/2 | 108040 | ОРИО |  |  |  |  | пластик | [23 empty] | универсальный | 40 | [11 empty] | 1 1/2" | [8 empty] | РФ | [16 empty] | сифон | [12 empty] | гибкая труба 40/50
423100107 | Сифон д/ванн колено АНИ E150 D70/горловина- нержавеющая сталь с переливом б/гибкой трубы | 108040 | АНИ ПЛАСТ |  |  |  |  | пластик | [23 empty] | для ванны | [12 empty] | 1 1/2" | [8 empty] | РФ | [16 empty] | сифон | [12 empty] | без комплекта
423100109 | Сифон д/ванн колено АНИ E155 D70/горловина- нержавеющая сталь с переливом с гибкой трубой 50см. | 108040 | АНИ ПЛАСТ |  |  |  |  | пластик | [23 empty] | для ванны | [12 empty] | 1 1/2" | [8 empty] | РФ | [16 empty] | сифон | [12 empty] | гибкая труба 50
423100201 | Сифон д/ванн регулируемый АНИ E250 D70/горловина- нержавеющая сталь с переливом гибкая труба 50см. | 108040 | АНИ ПЛАСТ |  |  |  |  | пластик | [23 empty] | для ванны | [12 empty] | 1 1/2" | [8 empty] | РФ | [16 empty] | сифон | [12 empty] | без комплекта
423100203 | Сифон д/ванн регулируемый АНИ E255 D70/горловина- нержавеющая сталь с переливом с гибкой трубой 50см. | 108040 | АНИ ПЛАСТ |  |  |  |  | пластик | [23 empty] | для ванны | [12 empty] | 1 1/2" | [8 empty] | РФ | [16 empty] | сифон | [12 empty] | гибкая труба 50
423100750 | Сифон д/ванн регулируемый VIR Универсал 241 D70/горловина-пластиковая с переливом с гибкой трубой 40см. | 108040 | ВИР ПЛАСТ |  |  |  |  | пластик | [23 empty] | для ванны | [12 empty] | 1 1/2" | [8 empty] | РФ | [16 empty] | сифон | [12 empty] | гибкая труба 40
423100751 | Сифон д/ванн регулируемый VIR Универсал 242 D70/ горловина-нержавеющая сталь с переливом с гибкой трубой 40см. | 108040 | ВИР ПЛАСТ |  |  |  |  | пластик | [23 empty] | для ванны | [12 empty] | 1 1/2" | [8 empty] | РФ | [16 empty] | сифон | [12 empty] | гибкая труба 40
423100800 | Сифон д/ванн поворот.VIR Эконом141 D65/горловина-пластиковая с переливом чёрный | 108040 | ВИР ПЛАСТ |  |  |  |  | пластик | [23 empty] | для ванны | [12 empty] | 1 1/2" | [8 empty] | РФ | [16 empty] | сифон | [12 empty] | с переливом
423100802 | Сифон д/ванн поворот.VIR Эконом143 D65/горловина-пластиковая с переливом белый | 108040 | ВИР ПЛАСТ |  |  |  |  | пластик | [23 empty] | для ванны | [12 empty] | 1 1/2" | [8 empty] | РФ | [16 empty] | сифон | [12 empty] | с переливом
423101111 | Сифон д/ванн регуляторORIO A-28089 п/авт.+млз.пер ГТ40/50 | 108040 | ОРИО |  |  |  |  | пластик | [23 empty] | для ванны | [12 empty] | 1 1/2" | [8 empty] | РФ | [16 empty] | сифон | [12 empty] | гибкая труба 40/50
423101121 | Сифон д/ванн колено ORIO A-40089 D70/горловина-нержавеющая сталь с переливом с гибкой трубой 40/50 | 108040 | ОРИО |  |  |  |  | пластик | [23 empty] | для ванны | 40- 50 | [11 empty] | 1 1/2" | [8 empty] | РФ | [16 empty] | сифон | [12 empty] | гибкая труба 40/50
423101141 | Сифон д/ванн колено ORIO A-70089 D70/горловина-пластиковая с переливом с гибкой трубой 40/50 | 108040 | ОРИО |  |  |  |  | пластик | [23 empty] | для ванны | 40- 50 | [11 empty] | 1 1/2" | [8 empty] | РФ | [16 empty] | сифон | [12 empty] | гибкая труба 40/50
423101151 | Сифон д/ванн регулируемый ORIO A-80089 D70/горловина-нержавеющая сталь с переливом с гибкой трубой 40/50 | 108040 | ОРИО |  |  |  |  | пластик | [23 empty] | для ванны | 40- 50 | [11 empty] | 1 1/2" | [8 empty] | РФ | [16 empty] | сифон | [12 empty] | гибкая труба 40/50
425100101 | Сифон д/поддона плоск. АНИ E015 D70/горловина- нержавеющая сталь с гибкой трубой 50 | 108040 | АНИ ПЛАСТ |  |  |  |  | пластик | [23 empty] | для поддона | 50 | [11 empty] | 1 1/2" | [8 empty] | РФ | [16 empty] | сифон | [12 empty] | гибкая труба 50
425100103 | Сифон д/поддона колено АНИ E115 D70/горловина- нержавеющая сталь с гибкой трубой 50 | 108040 | АНИ ПЛАСТ |  |  |  |  | пластик | [23 empty] | для поддона | 50 | [11 empty] | 1 1/2" | [8 empty] | РФ | [16 empty] | сифон | [12 empty] | гибкая труба 50
425100350 | Сифон д/писсуара VIR Эконом151 с манжетой 38-44 чёрный | 108040 | ВИР ПЛАСТ |  |  |  |  | пластик | [23 empty] | для писсуара | [12 empty] | 1 1/2" | [8 empty] | РФ | [16 empty] | сифон | [12 empty] | манжета 38-44
425100351 | Сифон д/писсуара VIR Эконом152 с манжетой 38-44 белый | 108040 | ВИР ПЛАСТ |  |  |  |  | пластик | [23 empty] | для писсуара | [12 empty] | 1 1/2" | [8 empty] | РФ | [16 empty] | сифон | [12 empty] | манжета 38-44
425100701 | Сифон д/поддона колено ORIO A-42589 D70/горловина- нержавеющая сталь с гибкой трубой 40/50 | 108040 | ОРИО |  |  |  |  | пластик | [23 empty] | для поддона | 40- 50 | [11 empty] | 1 1/2" | [8 empty] | РФ | [16 empty] | сифон | [12 empty] | гибкая труба 40/50
425100730 | Сифон д/писсуара ORIO P-3100 с манжетой 40/46мм б/гибкой трубы | 108040 | ОРИО |  |  |  |  | пластик | [23 empty] | для писсуара | [12 empty] | 1 1/4" | [8 empty] | РФ | [16 empty] | сифон | [12 empty] | без комплекта
425100731 | Сифон д/писсуара ORIO P-31009 с манжетой 40/46мм с гибкой трубой 40/50 | 108040 | ОРИО |  |  |  |  | пластик | [23 empty] | для писсуара | 40- 50 | [11 empty] | 1 1/4" | [8 empty] | РФ | [16 empty] | сифон | [12 empty] | гибкая труба 40/50
428100200 | Гибкая труба АНИ K104 1 1/2, 75 см | 108040 | АНИ ПЛАСТ |  |  |  |  | пластик | [23 empty] | для сифона | 40 | 750 | [10 empty] | 1 1/2"- 40 | [8 empty] | РФ | [16 empty] | гибкая труба
428100203 | Гибкая труба АНИ K105 1 1/2, 75 см | 108040 | АНИ ПЛАСТ |  |  |  |  | пластик | [23 empty] | для сифона | 40 | 750 | [10 empty] | 1 1/2" - 50 | [8 empty] | РФ | [16 empty] | гибкая труба
428100206 | Гибкая труба АНИ K106 1 1/2, 80 см | 108040 | АНИ ПЛАСТ |  |  |  |  | пластик | [23 empty] | для сифона | 40 | 800 | [10 empty] | 1 1/2" - 40/50 | [8 empty] | РФ | [16 empty] | гибкая труба
428100215 | Гибкая труба АНИ K116 1 1/2, 155 см | 108040 | АНИ ПЛАСТ |  |  |  |  | пластик | [23 empty] | для сифона | 40 | 1550 | [10 empty] | 1 1/2" - 40/50 | [8 empty] | РФ | [16 empty] | гибкая труба
428100227 | Гибкая труба АНИ K206 1 1/4, 80 см | 108040 | АНИ ПЛАСТ |  |  |  |  | пластик | [23 empty] | для сифона | 32 | 800 | [10 empty] | 1 1/4" - 40/50 | [8 empty] | РФ | [16 empty] | гибкая труба
428100239 | Гибкая труба АНИ K216 1 1/4, 155 см | 108040 | АНИ ПЛАСТ |  |  |  |  | пластик | [23 empty] | для сифона | 32 | 1550 | [10 empty] | 1 1/4" - 40/50 | [8 empty] | РФ | [16 empty] | гибкая труба
428100254 | Гибкая труба АНИ K405 40-50, 75 см | 108040 | АНИ ПЛАСТ |  |  |  |  | пластик | [23 empty] | для сифона | 40- 50 | 750 | [10 empty] | 40 - 50 | [8 empty] | РФ | [16 empty] | гибкая труба
428100257 | Гибкая труба АНИ K406 40-40/50, 80 см | 108040 | АНИ ПЛАСТ |  |  |  |  | пластик | [23 empty] | для сифона | 40- 40- 50 | 800 | [10 empty] | 40 - 40/50 | [8 empty] | РФ | [16 empty] | гибкая труба
428100400 | Гибкая труба VIR Элит621 1 1/2, 60 см | 108040 | ВИР ПЛАСТ |  |  |  |  | пластик | [23 empty] | для сифона | 40 | 600 | [10 empty] | 1 1/2" | [8 empty] | РФ | [16 empty] | гибкая труба
428100401 | Гибкая труба VIR Элит622 1 1/2, 90 см | 108040 | ВИР ПЛАСТ |  |  |  |  | пластик | [23 empty] | для сифона | 40 | 900 | [10 empty] | 1 1/2" | [8 empty] | РФ | [16 empty] | гибкая труба
428100402 | Гибкая труба VIR Элит623 1 1/2, 120 см | 108040 | ВИР ПЛАСТ |  |  |  |  | пластик | [23 empty] | для сифона | 40 | 1200 | [10 empty] | 1 1/2" | [8 empty] | РФ | [16 empty] | гибкая труба
428100527 | Гибкая труба ORIO AC-1013 1 1/2, 75 см | 108040 | ОРИО |  |  |  |  | пластик | [23 empty] | для сифона | 40 | 750 | [10 empty] | 1 1/2" - 40/50 | [8 empty] | РФ | [16 empty] | гибкая труба
428100533 | Гибкая труба ORIO AC-10132 1 1/2, 135 см | 108040 | ОРИО |  |  |  |  | пластик | [23 empty] | для сифона | 40 | 1350 | [10 empty] | 1 1/2" - 40/50 | [8 empty] | РФ | [16 empty] | гибкая труба
428101100 | Выпуск универсальный АНИ M100 D70/нж 1 1/2 | 108040 | АНИ ПЛАСТ |  |  |  |  | пластик | [23 empty] | для сифона | 40 | [11 empty] | 1 1/2" | [8 empty] | РФ | [16 empty] | выпуск
428101106 | Выпуск д/умывальника АНИ M200 D63/нж 1 1/4 | 108040 | АНИ ПЛАСТ |  |  |  |  | пластик | [23 empty] | для сифона | 40 | [11 empty] | 1 1/4" | [8 empty] | РФ | [16 empty] | выпуск
428101324 | Выпуск универсальный VIR Элит641 D70/нж 1 1/2 | 108040 | ВИР ПЛАСТ |  |  |  |  | пластик | [23 empty] | для сифона | 40 | [11 empty] | 1 1/2" | [8 empty] | РФ | [16 empty] | выпуск
428101339 | Выпуск д/моек VIR Элит647 D70/нж п/пер. +нж.пробка | 108040 | ВИР ПЛАСТ |  |  |  |  | пластик | [23 empty] | для сифона | [21 empty] | РФ | [16 empty] | выпуск
428104011 | Рем.набор №2 VIR 1252 к сиф.д/ванн | 108040 | no name | [28 empty] | для сифона | [21 empty] | не указана | [16 empty] | сифон
428104012 | Рем.набор №3 VIR 1253 к сиф.гофриров. | 108040 | ВИР ПЛАСТ |  |  |  |  | пластик | [45 empty] | не указана | [16 empty] | ремнонтный набор
428104013 | Рем.набор №4 VIR 1254 к сиф.с нж.вып.D70 | 108040 | ВИР ПЛАСТ |  |  |  |  | пластик | [45 empty] | не указана | [16 empty] | ремнонтный набор
465900050 | Труба фановая для унитаза Дн110 прямая белая, ПТК | 108040 | ПОЛИТЭК |  |  |  |  | пластик | [23 empty] | для унитаза | 110 | [20 empty] | РФ | [16 empty] | комплектующие
465900060 | Труба фановая для унитаза Дн110 х45гр белая, ПТК | 108040 | ПОЛИТЭК |  |  |  |  | пластик | [23 empty] | для унитаза | 110 | [20 empty] | РФ | [16 empty] | комплектующие
465900065 | Труба фановая для унитаза Дн110 х90гр белая, ПТК | 108040 | ПОЛИТЭК |  |  |  |  | пластик | [23 empty] | для унитаза | 110 | [20 empty] | РФ | [16 empty] | комплектующие
465900071 | Эксцентрик жесткий для унитаза АНИ W0220 20мм | 108040 | АНИ ПЛАСТ |  |  |  |  | пластик | [23 empty] | для унитаза | [21 empty] | РФ | [16 empty] | комплектующие
465900072 | Эксцентрик жесткий для унитаза АНИ W0420 40мм | 108040 | АНИ ПЛАСТ |  |  |  |  | пластик | [23 empty] | для унитаза | [21 empty] | РФ | [16 empty] | комплектующие
905900119 | Сифон для унитаза УнТ Стандарт КИР | 108040 | no name | [28 empty] | для унитаза | [21 empty] | не указана | [16 empty] | сифон
| Смесители и комплектующие | 108050
401100021 | Смеситель д/мойки КСМ 53 (102) Рез пластиковый маховик б/ гибкой подводки | 108050 | САНТЕХПРИБОР |  |  |  |  | латунь | [23 empty] | для мойки | [21 empty] | РФ |  |  |  | 53 | [12 empty] | смеситель
401100107 | Смеситель д/мойки НЕП 493911.001-33 керамический пластиковый маховик б/ гибкой подводки | 108050 | НЕПТУН |  |  |  |  | латунь | [23 empty] | для мойки | [21 empty] | РФ | [16 empty] | смеситель
401100180 | Смеситель настенный д/умывальника НЕП 493911.087 Рез пластиковый маховик верхний излив | 108050 | НЕПТУН |  |  |  |  | латунь | [23 empty] | для умывальника | [21 empty] | РФ |  |  |  | 87 | [12 empty] | смеситель
401100200 | Смеситель д/умывальника -мойки ТЕХ 7.11 Рез пластиковый маховик б/ гибкой подводки на Шп | 108050 | ТЕХНОПРОМ |  |  |  |  | латунь | [23 empty] | для умывальника-мойки | [21 empty] | РФ |  |  |  | 7.11 | [12 empty] | смеситель | [11 empty] | длинный высокий
401100201 | Смеситель д/умывальника -мойки ТЕХ 7.11 керамический пластиковый маховик б/ гибкой подводки на Шп | 108050 | ТЕХНОПРОМ |  |  |  |  | латунь | [23 empty] | для умывальника-мойки | [21 empty] | РФ |  |  |  | 7.11 |  | керамический | [10 empty] | смеситель | [11 empty] | длинный высокий
401100202 | Смеситель д/умывальника -мойки ТЕХ 7.15 Рез млз.маховик б/ гибкой подводки на Шп | 108050 | ТЕХНОПРОМ |  |  |  |  | латунь | [23 empty] | для умывальника-мойки | [21 empty] | РФ |  |  |  | 7.15 | [12 empty] | смеситель | [11 empty] | длинный высокий
401100203 | Смеситель д/умывальника -мойки ТЕХ 7.15 керамический млз.маховик б/ гибкой подводки на Шп | 108050 | ТЕХНОПРОМ |  |  |  |  | латунь | [23 empty] | для умывальника-мойки | [21 empty] | РФ |  |  |  | 7.15 |  | керамический | [10 empty] | смеситель | [11 empty] | длинный высокий
401100204 | Смеситель д/умывальника -мойки ТЕХ 7.11 Рез пластиковый Крест б/ гибкой подводки на Шп | 108050 | ТЕХНОПРОМ |  |  |  |  | латунь | [23 empty] | для умывальника-мойки | [21 empty] | РФ |  |  |  | 7.11 | [12 empty] | смеситель | [11 empty] | длинный высокий
401100205 | Смеситель д/умывальника -мойки ТЕХ 7.11 керамический пластиковый Крест б/ гибкой подводки на Шп | 108050 | ТЕХНОПРОМ |  |  |  |  | латунь | [23 empty] | для умывальника-мойки | [21 empty] | РФ |  |  |  | 7.11 |  | керамический | [10 empty] | смеситель | [11 empty] | длинный высокий
401100206 | Смеситель д/умывальника -мойки ТЕХ 7.15 Рез млз.Крест б/ гибкой подводки на Шп | 108050 | ТЕХНОПРОМ |  |  |  |  | латунь | [23 empty] | для умывальника-мойки | [21 empty] | РФ |  |  |  | 7.15 | [12 empty] | смеситель | [11 empty] | длинный высокий
401100207 | Смеситель д/умывальника -мойки ТЕХ 7.15 керамический млз.Крест б/ гибкой подводки на Шп | 108050 | ТЕХНОПРОМ |  |  |  |  | латунь | [23 empty] | для умывальника-мойки | [21 empty] | РФ |  |  |  | 7.15 |  | керамический | [10 empty] | смеситель | [11 empty] | длинный высокий
401100210 | Смеситель д/умывальника -мойки ТЕХ 7.12 Рез пластиковый маховик б/ гибкой подводки на ЦГ | 108050 | ТЕХНОПРОМ |  |  |  |  | латунь | [23 empty] | для умывальника-мойки | [21 empty] | РФ |  |  |  | 7.12 | [12 empty] | смеситель | [11 empty] | длинный высокий
401100211 | Смеситель д/умывальника -мойки ТЕХ 7.12 керамический пластиковый маховик б/ гибкой подводки на ЦГ | 108050 | ТЕХНОПРОМ |  |  |  |  | латунь | [23 empty] | для умывальника-мойки | [21 empty] | РФ |  |  |  | 7.12 |  | керамический | [10 empty] | смеситель | [11 empty] | длинный высокий
401100230 | Смеситель д/умывальника -мойки ТЕХ 7.14 Рез млз.маховик б/ гибкой подводки на ЦГ | 108050 | ТЕХНОПРОМ |  |  |  |  | латунь | [23 empty] | для умывальника-мойки | [21 empty] | РФ |  |  |  | 7.14 | [12 empty] | смеситель | [11 empty] | длинный высокий
401100231 | Смеситель д/умывальника -мойки ТЕХ 7.14 керамический млз.маховик б/ гибкой подводки на ЦГ | 108050 | ТЕХНОПРОМ |  |  |  |  | латунь | [23 empty] | для умывальника-мойки | [21 empty] | РФ |  |  |  | 7.14 |  | керамический | [10 empty] | смеситель | [11 empty] | длинный высокий
401100234 | Смеситель д/умывальника -мойки ТЕХ 7.14 Рез млз.Крест б/ гибкой подводки на ЦГ | 108050 | ТЕХНОПРОМ |  |  |  |  | латунь | [23 empty] | для умывальника-мойки | [21 empty] | РФ |  |  |  | 7.14 | [12 empty] | смеситель | [11 empty] | длинный высокий
401100235 | Смеситель д/умывальника -мойки ТЕХ 7.14 керамический млз.Крест б/ гибкой подводки на ЦГ | 108050 | ТЕХНОПРОМ |  |  |  |  | латунь | [23 empty] | для умывальника-мойки | [21 empty] | РФ |  |  |  | 7.14 |  | керамический | [10 empty] | смеситель | [11 empty] | длинный высокий
401100260 | Смеситель настенный д/мойки ТЕХ 5.18 Рез пластиковый маховик верхний излив | 108050 | ТЕХНОПРОМ |  |  |  |  | латунь | [23 empty] | для мойки | [21 empty] | РФ |  |  |  | 5.18 | [12 empty] | смеситель | [11 empty] | длинный высокий
401100261 | Смеситель настенный д/мойки ТЕХ 5.18 керамический пластиковый маховик верхний излив | 108050 | ТЕХНОПРОМ |  |  |  |  | латунь | [23 empty] | для мойки | [21 empty] | РФ |  |  |  | 5.18 |  | керамический | [10 empty] | смеситель | [11 empty] | длинный высокий
401100270 | Смеситель настенный д/мойки ТЕХ 5.19 Рез млз.маховик верхний излив | 108050 | ТЕХНОПРОМ |  |  |  |  | латунь | [23 empty] | для мойки | [21 empty] | РФ |  |  |  | 5.19 | [12 empty] | смеситель | [11 empty] | длинный высокий
401100271 | Смеситель настенный д/мойки ТЕХ 5.19 керамический млз.маховик верхний излив | 108050 | ТЕХНОПРОМ |  |  |  |  | латунь | [23 empty] | для мойки | [21 empty] | РФ |  |  |  | 5.19 |  | керамический | [10 empty] | смеситель | [11 empty] | длинный высокий
401100274 | Смеситель настенный д/мойки ТЕХ 5.19 Рез млз.Крест верхний излив | 108050 | ТЕХНОПРОМ |  |  |  |  | латунь | [23 empty] | для мойки | [21 empty] | РФ |  |  |  | 5.19 | [12 empty] | смеситель | [11 empty] | длинный высокий
401100275 | Смеситель настенный д/мойки ТЕХ 5.19 керамический млз.Крест верхний излив | 108050 | ТЕХНОПРОМ |  |  |  |  | латунь | [23 empty] | для мойки | [21 empty] | РФ |  |  |  | 5.19 |  | керамический | [10 empty] | смеситель | [11 empty] | длинный высокий
401100280 | Смеситель настенный д/мойки ТЕХ 5.20 Рез пластиковый маховик нижний излив | 108050 | ТЕХНОПРОМ |  |  |  |  | латунь | [23 empty] | для мойки | [21 empty] | РФ |  |  |  | 5.20 | [12 empty] | смеситель | [11 empty] | длинный низкий
401100281 | Смеситель настенный д/мойки ТЕХ 5.20 керамический пластиковый маховик нижний излив | 108050 | ТЕХНОПРОМ |  |  |  |  | латунь | [23 empty] | для мойки | [21 empty] | РФ |  |  |  | 5.20 |  | керамический | [10 empty] | смеситель | [11 empty] | длинный низкий
401100290 | Смеситель настенный д/мойки ТЕХ 5.21 Рез млз.маховик нижний излив | 108050 | ТЕХНОПРОМ |  |  |  |  | латунь | [23 empty] | для мойки | [21 empty] | РФ |  |  |  | 5.21 | [12 empty] | смеситель | [11 empty] | длинный низкий
401100291 | Смеситель настенный д/мойки ТЕХ 5.21 керамический млз.маховик нижний излив | 108050 | ТЕХНОПРОМ |  |  |  |  | латунь | [23 empty] | для мойки | [21 empty] | РФ |  |  |  | 5.21 |  | керамический | [10 empty] | смеситель | [11 empty] | длинный низкий
401100294 | Смеситель настенный д/мойки ТЕХ 5.21 Рез млз.Крест нижний излив | 108050 | ТЕХНОПРОМ |  |  |  |  | латунь | [23 empty] | для мойки | [21 empty] | РФ |  |  |  | 5.21 | [12 empty] | смеситель | [11 empty] | длинный низкий
401100295 | Смеситель настенный д/мойки ТЕХ 5.21 керамический млз.Крест нижний излив | 108050 | ТЕХНОПРОМ |  |  |  |  | латунь | [23 empty] | для мойки | [21 empty] | РФ |  |  |  | 5.21 |  | керамический | [10 empty] | смеситель | [11 empty] | длинный низкий
401100386 | Смеситель д/умывальника -мойки АРК СмМ17 керамический млз.Глобо б/ гибкой подводки | 108050 | АРКОН |  |  |  |  | латунь | [23 empty] | для умывальника-мойки | [21 empty] | РФ |  |  |  | М17 |  | керамический | [10 empty] | смеситель | [11 empty] | короткий средний
401100395 | Смеситель д/умывальника -мойки АРК СмМ17 керамический млз.Крест б/ гибкой подводки | 108050 | АРКОН |  |  |  |  | латунь | [23 empty] | для умывальника-мойки | [21 empty] | РФ |  |  |  | М17 |  | керамический | [10 empty] | смеситель | [11 empty] | короткий средний
401100401 | Смеситель д/умывальника -мойки АРК СмМ17 керамический млз.Люсия б/ гибкой подводки | 108050 | АРКОН |  |  |  |  | латунь | [23 empty] | для умывальника-мойки | [21 empty] | РФ |  |  |  | М17 |  | керамический | [10 empty] | смеситель | [11 empty] | короткий средний
401100404 | Смеситель д/умывальника -мойки АРК СмМ17 керамический млз.Мария б/ гибкой подводки | 108050 | АРКОН |  |  |  |  | латунь | [23 empty] | для умывальника-мойки | [21 empty] | РФ |  |  |  | М17 |  | керамический | [10 empty] | смеситель | [11 empty] | короткий средний
401100706 | Смеситель д/умывальника -мойки АРК СмМ18 керамический млз.Глобо б/ гибкой подводки | 108050 | АРКОН |  |  |  |  | латунь | [23 empty] | для умывальника-мойки | [21 empty] | РФ |  |  |  | М18 |  | керамический | [10 empty] | смеситель | [11 empty] | короткий средний
401100715 | Смеситель д/умывальника -мойки АРК СмМ18 керамический млз.Крест б/ гибкой подводки | 108050 | АРКОН |  |  |  |  | латунь | [23 empty] | для умывальника-мойки | [21 empty] | РФ |  |  |  | М18 |  | керамический | [10 empty] | смеситель | [11 empty] | короткий средний
401101503 | Смеситель д/мойки ПСМ 117-К/03 керамический металический маховик б/ гибкой подводки | 108050 | ПСМ |  |  |  |  | латунь | [23 empty] | для мойки | [21 empty] | РФ |  |  |  | 117 |  | керамический | [10 empty] | смеситель | [11 empty] | длинный высокий
401101505 | Смеситель д/мойки ПСМ 117-К/04 керамический металический маховик б/ гибкой подводки | 108050 | ПСМ |  |  |  |  | латунь | [23 empty] | для мойки | [21 empty] | РФ |  |  |  | 117 |  | керамический | [10 empty] | смеситель | [11 empty] | длинный высокий
401101509 | Смеситель д/мойки ПСМ 117-К/06 керамический металический маховик б/ гибкой подводки | 108050 | ПСМ |  |  |  |  | латунь | [23 empty] | для мойки | [21 empty] | РФ |  |  |  | 117 |  | керамический | [10 empty] | смеситель | [11 empty] | длинный высокий
401101513 | Смеситель д/мойки ПСМ 117-К/30 керамический металический маховик б/ гибкой подводки | 108050 | ПСМ |  |  |  |  | латунь | [23 empty] | для мойки | [21 empty] | РФ |  |  |  | 117 |  | керамический | [10 empty] | смеситель | [11 empty] | длинный высокий
401101517 | Смеситель д/мойки ПСМ 117-К/50 керамический металический маховик б/ гибкой подводки | 108050 | ПСМ |  |  |  |  | латунь | [23 empty] | для мойки | [21 empty] | РФ |  |  |  | 117 |  | керамический | [10 empty] | смеситель | [11 empty] | длинный высокий
401101521 | Смеситель д/мойки ПСМ 117-К/65 керамический стекл.маховик б/ гибкой подводки | 108050 | ПСМ |  |  |  |  | латунь | [23 empty] | для мойки | [21 empty] | РФ |  |  |  | 117 |  | керамический | [10 empty] | смеситель | [11 empty] | длинный высокий
401101525 | Смеситель д/мойки ПСМ 117-К/77 керамический пластиковый маховик б/ гибкой подводки | 108050 | ПСМ |  |  |  |  | латунь | [23 empty] | для мойки | [21 empty] | РФ |  |  |  | 117 |  | керамический | [10 empty] | смеситель | [11 empty] | длинный высокий
401101529 | Смеситель д/мойки ПСМ 117-К/80 керамический металический маховик б/ гибкой подводки | 108050 | ПСМ |  |  |  |  | латунь | [23 empty] | для мойки | [21 empty] | РФ |  |  |  | 117 |  | керамический | [10 empty] | смеситель | [11 empty] | длинный высокий
401101533 | Смеситель д/мойки ПСМ 117-К/89 керамический металический маховикКрест б/ гибкой подводки | 108050 | ПСМ |  |  |  |  | латунь | [23 empty] | для мойки | [21 empty] | РФ |  |  |  | 117 |  | керамический | [10 empty] | смеситель | [11 empty] | длинный высокий
401101537 | Смеситель д/мойки ПСМ 117-К/99 керамический пластиковый Крест б/ гибкой подводки | 108050 | ПСМ |  |  |  |  | латунь | [23 empty] | для мойки | [21 empty] | РФ |  |  |  | 117 |  | керамический | [10 empty] | смеситель | [11 empty] | длинный высокий
401101603 | Смеситель д/мойки ПСМ 120-К/03 керамический металический маховик б/ гибкой подводки | 108050 | ПСМ |  |  |  |  | латунь | [23 empty] | для мойки | [21 empty] | РФ |  |  |  | 120 |  | керамический | [10 empty] | смеситель | [11 empty] | длинный высокий
401101605 | Смеситель д/мойки ПСМ 120-К/04 керамический металический маховик б/ гибкой подводки | 108050 | ПСМ |  |  |  |  | латунь | [23 empty] | для мойки | [21 empty] | РФ |  |  |  | 120 |  | керамический | [10 empty] | смеситель | [11 empty] | длинный высокий
401101609 | Смеситель д/мойки ПСМ 120-К/06 керамический металический маховик б/ гибкой подводки | 108050 | ПСМ |  |  |  |  | латунь | [23 empty] | для мойки | [21 empty] | РФ |  |  |  | 120 |  | керамический | [10 empty] | смеситель | [11 empty] | длинный высокий
401101613 | Смеситель д/мойки ПСМ 120-К/30 керамический металический маховик б/ гибкой подводки | 108050 | ПСМ |  |  |  |  | латунь | [23 empty] | для мойки | [21 empty] | РФ |  |  |  | 120 |  | керамический | [10 empty] | смеситель | [11 empty] | длинный высокий
401101617 | Смеситель д/мойки ПСМ 120-К/50 керамический металический маховик б/ гибкой подводки | 108050 | ПСМ |  |  |  |  | латунь | [23 empty] | для мойки | [21 empty] | РФ |  |  |  | 120 |  | керамический | [10 empty] | смеситель | [11 empty] | длинный высокий
401101621 | Смеситель д/мойки ПСМ 120-К/65 керамический стекл.маховик б/ гибкой подводки | 108050 | ПСМ |  |  |  |  | латунь | [23 empty] | для мойки | [21 empty] | РФ |  |  |  | 120 |  | керамический | [10 empty] | смеситель | [11 empty] | длинный высокий
401101625 | Смеситель д/мойки ПСМ 120-К/77 керамический пластиковый маховик б/ гибкой подводки | 108050 | ПСМ |  |  |  |  | латунь | [23 empty] | для мойки | [21 empty] | РФ |  |  |  | 120 |  | керамический | [10 empty] | смеситель | [11 empty] | длинный высокий
401101629 | Смеситель д/мойки ПСМ 120-К/80 керамический металический маховик б/ гибкой подводки | 108050 | ПСМ |  |  |  |  | латунь | [23 empty] | для мойки | [21 empty] | РФ |  |  |  | 120 |  | керамический | [10 empty] | смеситель | [11 empty] | длинный высокий
401101633 | Смеситель д/мойки ПСМ 120-К/89 керамический металический маховикКрест б/ гибкой подводки | 108050 | ПСМ |  |  |  |  | латунь | [23 empty] | для мойки | [21 empty] | РФ |  |  |  | 120 |  | керамический | [10 empty] | смеситель | [11 empty] | длинный высокий
401101637 | Смеситель д/мойки ПСМ 120-К/99 керамический пластиковый Крест б/ гибкой подводки | 108050 | ПСМ |  |  |  |  | латунь | [23 empty] | для мойки | [21 empty] | РФ |  |  |  | 120 |  | керамический | [10 empty] | смеситель | [11 empty] | длинный высокий
401101703 | Смеситель д/мойки ПСМ 127-К/03 керамический металический маховик б/ гибкой подводки с аэратором. | 108050 | ПСМ |  |  |  |  | латунь | [23 empty] | для мойки | [21 empty] | РФ |  |  |  | 127 |  | керамический | [10 empty] | смеситель | [11 empty] | длинный высокий
401101705 | Смеситель д/мойки ПСМ 127-К/04 керамический металический маховик б/ гибкой подводки с аэратором. | 108050 | ПСМ |  |  |  |  | латунь | [23 empty] | для мойки | [21 empty] | РФ |  |  |  | 127 |  | керамический | [10 empty] | смеситель | [11 empty] | длинный высокий
401101709 | Смеситель д/мойки ПСМ 127-К/06 керамический металический маховик б/ гибкой подводки с аэратором. | 108050 | ПСМ |  |  |  |  | латунь | [23 empty] | для мойки | [21 empty] | РФ |  |  |  | 127 |  | керамический | [10 empty] | смеситель | [11 empty] | длинный высокий
401101713 | Смеситель д/мойки ПСМ 127-К/30 керамический металический маховик б/ гибкой подводки с аэратором. | 108050 | ПСМ |  |  |  |  | латунь | [23 empty] | для мойки | [21 empty] | РФ |  |  |  | 127 |  | керамический | [10 empty] | смеситель | [11 empty] | длинный высокий
401101717 | Смеситель д/мойки ПСМ 127-К/50 керамический металический маховик б/ гибкой подводки с аэратором. | 108050 | ПСМ |  |  |  |  | латунь | [23 empty] | для мойки | [21 empty] | РФ |  |  |  | 127 |  | керамический | [10 empty] | смеситель | [11 empty] | длинный высокий
401101721 | Смеситель д/мойки ПСМ 127-К/65 керамический стекл.маховик б/ гибкой подводки с аэратором. | 108050 | ПСМ |  |  |  |  | латунь | [23 empty] | для мойки | [21 empty] | РФ |  |  |  | 127 |  | керамический | [10 empty] | смеситель | [11 empty] | длинный высокий
401101725 | Смеситель д/мойки ПСМ 127-К/77 керамический пластиковый маховик б/ гибкой подводки с аэратором. | 108050 | ПСМ |  |  |  |  | латунь | [23 empty] | для мойки | [21 empty] | РФ |  |  |  | 127 |  | керамический | [10 empty] | смеситель | [11 empty] | длинный высокий
401101729 | Смеситель д/мойки ПСМ 127-К/80 керамический металический маховик б/ гибкой подводки с аэратором. | 108050 | ПСМ |  |  |  |  | латунь | [23 empty] | для мойки | [21 empty] | РФ |  |  |  | 127 |  | керамический | [10 empty] | смеситель | [11 empty] | длинный высокий
401101733 | Смеситель д/мойки ПСМ 127-К/89 керамический металический маховикКрест б/ гибкой подводки с аэратором. | 108050 | ПСМ |  |  |  |  | латунь | [23 empty] | для мойки | [21 empty] | РФ |  |  |  | 127 |  | керамический | [10 empty] | смеситель | [11 empty] | длинный высокий
401101737 | Смеситель д/мойки ПСМ 127-К/99 керамический пластиковый Крест б/ гибкой подводки с аэратором. | 108050 | ПСМ |  |  |  |  | латунь | [23 empty] | для мойки | [21 empty] | РФ |  |  |  | 127 |  | керамический | [10 empty] | смеситель | [11 empty] | длинный высокий
401101813 | Смеситель настенный д/мойки ПСМ 108-К/30 керамический металический маховик нижний излив | 108050 | ПСМ |  |  |  |  | латунь | [23 empty] | для душа | [21 empty] | РФ |  |  |  | 108 |  | керамический | [10 empty] | смеситель | [11 empty] | без излива
401101817 | Смеситель настенный д/мойки ПСМ 108-К/50 керамический металический маховик нижний излив | 108050 | ПСМ |  |  |  |  | латунь | [23 empty] | для душа | [21 empty] | РФ |  |  |  | 108 |  | керамический | [10 empty] | смеситель | [11 empty] | без излива
401101829 | Смеситель настенный д/мойки ПСМ 108-К/80 керамический металический маховик нижний излив | 108050 | ПСМ |  |  |  |  | латунь | [23 empty] | для душа | [21 empty] | РФ |  |  |  | 108 |  | керамический | [10 empty] | смеситель | [11 empty] | без излива
401101833 | Смеситель настенный д/мойки ПСМ 108-К/89 керамический металический маховикКрест ниж.изл | 108050 | ПСМ |  |  |  |  | латунь | [23 empty] | для душа | [21 empty] | РФ |  |  |  | 108 |  | керамический | [10 empty] | смеситель | [11 empty] | без излива
401101837 | Смеситель настенный д/мойки ПСМ 108-К/99 керамический пластиковый Крест нижний излив | 108050 | ПСМ |  |  |  |  | латунь | [23 empty] | для душа | [21 empty] | РФ |  |  |  | 108 |  | керамический | [10 empty] | смеситель | [11 empty] | без излива
401101933 | Смеситель д/умывальника ПСМ 712-К/89 керамический металический маховикКрест б/ гибкой подводки короткий излив | 108050 | ПСМ |  |  |  |  | латунь | [23 empty] | для умывальника | [21 empty] | РФ |  |  |  | 712 |  | керамический | [10 empty] | смеситель | [11 empty] | короткий высокий
401104901 | Смеситель д/мойки ARC СМ502 резиновый 2-х вентильный. /Penta с гибкой трубой | 108050 | АРКОН |  |  |  |  | латунь | [23 empty] | для мойки | [21 empty] | РФ |  |  |  | 502 |  | резиновый | [10 empty] | смеситель | [11 empty] | длинный низкий
401300208 | Смеситель д/умывальника -мойки ПСМ 215-КТ/008 1-ручный б/ гибкой подводки сред.изл | 108050 | ПСМ |  |  |  |  | латунь | [23 empty] | для умывальника-мойки | [21 empty] | РФ |  |  |  | 215 |  | шаровый | [10 empty] | смеситель | [11 empty] | короткий средний
401300217 | Смеситель д/умывальника -мойки ПСМ 215-КТ/017 1-ручный б/ гибкой подводки сред.изл | 108050 | ПСМ |  |  |  |  | латунь | [23 empty] | для умывальника-мойки | [21 empty] | РФ |  |  |  | 215 |  | шаровый | [10 empty] | смеситель | [11 empty] | короткий средний
401300223 | Смеситель д/умывальника -мойки ПСМ 215-КТ/023 1-ручный б/ гибкой подводки сред.изл | 108050 | ПСМ |  |  |  |  | латунь | [23 empty] | для умывальника-мойки | [21 empty] | РФ |  |  |  | 215 |  | шаровый | [10 empty] | смеситель | [11 empty] | короткий средний
401300258 | Смеситель д/мойки ПСМ 335-КТ/008 1-ручный б/ гибкой подводки выс.изл | 108050 | ПСМ |  |  |  |  | латунь | [23 empty] | для мойки | [21 empty] | РФ |  |  |  | 335 |  | шаровый | [10 empty] | смеситель | [11 empty] | длинный высокий
401300267 | Смеситель д/мойки ПСМ 335-КТ/017 1-ручный б/ гибкой подводки выс.изл | 108050 | ПСМ |  |  |  |  | латунь | [23 empty] | для мойки | [21 empty] | РФ |  |  |  | 335 |  | шаровый | [10 empty] | смеситель | [11 empty] | длинный высокий
401300273 | Смеситель д/мойки ПСМ 335-КТ/023 1-ручный б/ гибкой подводки выс.изл | 108050 | ПСМ |  |  |  |  | латунь | [23 empty] | для мойки | [21 empty] | РФ |  |  |  | 335 |  | шаровый | [10 empty] | смеситель | [11 empty] | длинный высокий
401300308 | Смеситель д/мойки ПСМ 425-КТ/008 1-ручный б/ гибкой подводки длинный излив | 108050 | ПСМ |  |  |  |  | латунь | [23 empty] | для мойки | [21 empty] | РФ |  |  |  | 425 |  | шаровый | [10 empty] | смеситель | [11 empty] | длинный средний
401300317 | Смеситель д/мойки ПСМ 425-КТ/017 1-ручный б/ гибкой подводки длинный излив | 108050 | ПСМ |  |  |  |  | латунь | [23 empty] | для мойки | [21 empty] | РФ |  |  |  | 425 |  | шаровый | [10 empty] | смеситель | [11 empty] | длинный средний
401300323 | Смеситель д/мойки ПСМ 425-КТ/023 1-ручный б/ гибкой подводки длинный излив | 108050 | ПСМ |  |  |  |  | латунь | [23 empty] | для мойки | [21 empty] | РФ |  |  |  | 425 |  | шаровый | [10 empty] | смеситель | [11 empty] | длинный средний
401300355 | Смеситель д/умывальника ПСМ 425-КТ/055 1-ручный б/ гибкой подводки дл. /локтевой | 108050 | ПСМ |  |  |  |  | латунь | [23 empty] | для умывальника | [21 empty] | РФ |  |  |  | 425 |  | шаровый | [10 empty] | смеситель | [11 empty] | длинный средний
401300408 | Смеситель д/умывальника ПСМ 740-КТ/008 1-ручный б/ гибкой подводки короткий излив | 108050 | ПСМ |  |  |  |  | латунь | [23 empty] | для умывальника | [21 empty] | РФ |  |  |  | 740 |  | шаровый | [10 empty] | смеситель | [11 empty] | короткий средний
401300417 | Смеситель д/умывальника ПСМ 740-КТ/017 1-ручный б/ гибкой подводки короткий излив | 108050 | ПСМ |  |  |  |  | латунь | [23 empty] | для умывальника | [21 empty] | РФ |  |  |  | 740 |  | шаровый | [10 empty] | смеситель | [11 empty] | короткий средний
401300423 | Смеситель д/умывальника ПСМ 740-КТ/023 1-ручный б/ гибкой подводки короткий излив | 108050 | ПСМ |  |  |  |  | латунь | [23 empty] | для умывальника | [21 empty] | РФ |  |  |  | 740 |  | шаровый | [10 empty] | смеситель | [11 empty] | короткий средний
402170011 | Смеситель д/умывальника -мойки TSB 272-30 керамический металический маховик б/ гибкой подводки на ЦГ | 108050 | TSARSBERG |  |  |  |  | латунь | [23 empty] | для умывальника-мойки | [21 empty] | КНР |  |  |  | 272 |  | керамический | [10 empty] | смеситель | [11 empty] | длинный высокий
402170015 | Смеситель д/умывальника -мойки TSB 272-34 керамический металический маховик б/ гибкой подводки на ЦГ | 108050 | TSARSBERG |  |  |  |  | латунь | [23 empty] | для умывальника-мойки | [21 empty] | КНР |  |  |  | 272 |  | керамический | [10 empty] | смеситель | [11 empty] | длинный высокий
402170019 | Смеситель д/умывальника -мойки TSB 272-41 керамический металический маховик б/ гибкой подводки на ЦГ | 108050 | TSARSBERG |  |  |  |  | латунь | [23 empty] | для умывальника-мойки | [21 empty] | КНР |  |  |  | 272 |  | керамический | [10 empty] | смеситель | [11 empty] | длинный высокий
402170023 | Смеситель д/умывальника -мойки TSB 272-79 керамический металический маховикКрест б/ гибкой подводки на ЦГ | 108050 | TSARSBERG |  |  |  |  | латунь | [23 empty] | для умывальника-мойки | [21 empty] | КНР |  |  |  | 272 |  | керамический | [10 empty] | смеситель | [11 empty] | длинный высокий
402170031 | Смеситель д/умывальника -мойки TSB 272-95 керамический металический маховикКрест б/ гибкой подводки на ЦГ | 108050 | TSARSBERG |  |  |  |  | латунь | [23 empty] | для умывальника-мойки | [21 empty] | КНР |  |  |  | 272 |  | керамический | [10 empty] | смеситель | [11 empty] | длинный высокий
402170073 | Смеситель д/умывальника TSB 812-79 керамический металический маховикКрест б/ гибкой подводки на Шп | 108050 | TSARSBERG |  |  |  |  | латунь | [23 empty] | для умывальника | [21 empty] | КНР |  |  |  | 812 |  | керамический | [10 empty] | смеситель | [11 empty] | короткий высокий
402170131 | Смеситель настенный д/мойки TSB 235-95 керамический металический маховикКрест нижний изливив | 108050 | TSARSBERG |  |  |  |  | латунь | [23 empty] | для мойки | [21 empty] | КНР |  |  |  | 235 |  | керамический | [10 empty] | смеситель | [11 empty] | длинный низкий
402170515 | Смеситель д/мойки S.FONTE 8015 керамический 2-х вентильный./шаровый с гибкой трубой | 108050 | SAN FONTE |  |  |  |  | латунь | [23 empty] | для мойки | [21 empty] | КНР |  |  |  | 8015 |  | керамический | [10 empty] | смеситель | [11 empty] | длинный высокий
402170517 | Смеситель д/умывальника S.FONTE 8017 керамический 2-х вентильный./шаровый с гибкой трубой | 108050 | SAN FONTE |  |  |  |  | латунь | [23 empty] | для умывальника | [21 empty] | КНР |  |  |  | 8017 |  | керамический | [10 empty] | смеситель | [11 empty] | длинный высокий
402170535 | Смеситель д/умывальника -мойки S.FONTE 8035 керамический 2-х вентильный./Крест с гибкой трубой | 108050 | SAN FONTE |  |  |  |  | латунь | [23 empty] | для умывальника-мойки | [21 empty] | КНР |  |  |  | 8035 |  | керамический | [10 empty] | смеситель | [11 empty] | длинный высокий
402170537 | Смеситель д/умывальника S.FONTE 8037 керамический 2-х вентильный./Крест с гибкой трубой | 108050 | SAN FONTE |  |  |  |  | латунь | [23 empty] | для умывальника | [21 empty] | КНР |  |  |  | 8037 |  | керамический | [10 empty] | смеситель | [11 empty] | длинный высокий
402170585 | Смеситель д/умывальника -мойки S.FONTE 8085 керамический 2-х вентильный./Станд. с гибкой трубой | 108050 | SAN FONTE |  |  |  |  | латунь | [23 empty] | для умывальника-мойки | [21 empty] | КНР |  |  |  | 8085 |  | керамический | [10 empty] | смеситель | [11 empty] | длинный высокий
402170587 | Смеситель д/умывальника S.FONTE 8087 керамический 2-х вентильный./Станд. с гибкой трубой | 108050 | SAN FONTE |  |  |  |  | латунь | [23 empty] | для умывальника | [21 empty] | КНР |  |  |  | 8087 |  | керамический | [10 empty] | смеситель | [11 empty] | длинный высокий
402369805 | Смеситель д/умывальника -мойки TSB 615-1109 1-ручный б/ гибкой подводки сред.излив 2Шп | 108050 | TSARSBERG |  |  |  |  | латунь | [23 empty] | для умывальника-мойки | [21 empty] | КНР |  |  |  | 615 |  | шаровый | [10 empty] | смеситель | [11 empty] | короткий средний
402369830 | Смеситель д/умывальника -мойки TSB 615-1202 1-ручный б/ гибкой подводки сред.излив 2Шп | 108050 | TSARSBERG |  |  |  |  | латунь | [23 empty] | для умывальника-мойки | [21 empty] | КНР |  |  |  | 615 |  | шаровый | [10 empty] | смеситель | [11 empty] | короткий средний
402369835 | Смеситель д/умывальника -мойки TSB 615-1207 1-ручный б/ гибкой подводки сред.излив 2Шп | 108050 | TSARSBERG |  |  |  |  | латунь | [23 empty] | для умывальника-мойки | [21 empty] | КНР |  |  |  | 615 |  | шаровый | [10 empty] | смеситель | [11 empty] | короткий средний
402369905 | Смеситель д/мойки TSB 640-1109 1-ручный б/ гибкой подводки длинный изливив на 2Шп | 108050 | TSARSBERG |  |  |  |  | латунь | [23 empty] | для мойки | [21 empty] | КНР |  |  |  | 640 |  | шаровый | [10 empty] | смеситель | [11 empty] | длинный средний
402369910 | Смеситель д/мойки TSB 640-1157 1-ручный б/ гибкой подводки длинный изливив на 2Шп | 108050 | TSARSBERG |  |  |  |  | латунь | [23 empty] | для мойки | [21 empty] | КНР |  |  |  | 640 |  | шаровый | [10 empty] | смеситель | [11 empty] | длинный средний
402369925 | Смеситель д/мойки TSB 640-1177 1-ручный б/ гибкой подводки длинный изливив на 2Шп | 108050 | TSARSBERG |  |  |  |  | латунь | [23 empty] | для мойки | [21 empty] | КНР |  |  |  | 640 |  | шаровый | [10 empty] | смеситель | [11 empty] | длинный средний
402369930 | Смеситель д/мойки TSB 640-1202 1-ручный б/ гибкой подводки длинный изливив на 2Шп | 108050 | TSARSBERG |  |  |  |  | латунь | [23 empty] | для мойки | [21 empty] | КНР |  |  |  | 640 |  | шаровый | [10 empty] | смеситель | [11 empty] | длинный средний
402369935 | Смеситель д/мойки TSB 640-1207 1-ручный б/ гибкой подводки длинный изливив на 2Шп | 108050 | TSARSBERG |  |  |  |  | латунь | [23 empty] | для мойки | [21 empty] | КНР |  |  |  | 640 |  | шаровый | [10 empty] | смеситель | [11 empty] | длинный средний
402369945 | Смеситель д/мойки TSB 640-1243 1-ручный б/ гибкой подводки длинный изливив на 2Шп | 108050 | TSARSBERG |  |  |  |  | латунь | [23 empty] | для мойки | [21 empty] | КНР |  |  |  | 640 |  | шаровый | [10 empty] | смеситель | [11 empty] | длинный средний
402370005 | Смеситель д/мойки TSB 650-1109 1-ручный б/ гибкой подводки длинный изливив на ЦГ | 108050 | TSARSBERG |  |  |  |  | латунь | [23 empty] | для мойки | [21 empty] | КНР |  |  |  | 650 |  | шаровый | [10 empty] | смеситель | [11 empty] | длинный средний
402370010 | Смеситель д/мойки TSB 650-1157 1-ручный б/ гибкой подводки длинный изливив на ЦГ | 108050 | TSARSBERG |  |  |  |  | латунь | [23 empty] | для мойки | [21 empty] | КНР |  |  |  | 650 |  | шаровый | [10 empty] | смеситель | [11 empty] | длинный средний
402370025 | Смеситель д/мойки TSB 650-1177 1-ручный б/ гибкой подводки длинный изливив на ЦГ | 108050 | TSARSBERG |  |  |  |  | латунь | [23 empty] | для мойки | [21 empty] | КНР |  |  |  | 650 |  | шаровый | [10 empty] | смеситель | [11 empty] | длинный средний
402370030 | Смеситель д/мойки TSB 650-1202 1-ручный б/ гибкой подводки длинный изливив на ЦГ | 108050 | TSARSBERG |  |  |  |  | латунь | [23 empty] | для мойки | [21 empty] | КНР |  |  |  | 650 |  | шаровый | [10 empty] | смеситель | [11 empty] | длинный средний
402370035 | Смеситель д/мойки TSB 650-1207 1-ручный б/ гибкой подводки длинный изливив на ЦГ | 108050 | TSARSBERG |  |  |  |  | латунь | [23 empty] | для мойки | [21 empty] | КНР |  |  |  | 650 |  | шаровый | [10 empty] | смеситель | [11 empty] | длинный средний
402370045 | Смеситель д/мойки TSB 650-1243 1-ручный б/ гибкой подводки длинный изливив на ЦГ | 108050 | TSARSBERG |  |  |  |  | латунь | [23 empty] | для мойки | [21 empty] | КНР |  |  |  | 650 |  | шаровый | [10 empty] | смеситель | [11 empty] | длинный средний
402370065 | Смеситель д/мойки TSB 750-1160 1-ручный б/ гибкой подводки выс.излив на ЦГ | 108050 | TSARSBERG |  |  |  |  | латунь | [23 empty] | для мойки | [21 empty] | КНР |  |  |  | 750 |  | шаровый | [10 empty] | смеситель | [11 empty] | длинный высокий
402370070 | Смеситель д/мойки TSB 750-1165 1-ручный б/ гибкой подводки выс.излив на ЦГ | 108050 | TSARSBERG |  |  |  |  | латунь | [23 empty] | для мойки | [21 empty] | КНР |  |  |  | 750 |  | шаровый | [10 empty] | смеситель | [11 empty] | длинный высокий
402370086 | Смеситель д/мойки TSB 750-1208 1-ручный б/ гибкой подводки выс.излив на ЦГ | 108050 | TSARSBERG |  |  |  |  | латунь | [23 empty] | для мойки | [21 empty] | КНР |  |  |  | 750 |  | шаровый | [10 empty] | смеситель | [11 empty] | длинный высокий
402370110 | Смеситель д/мойки TSB 753-1157 1-ручный б/ гибкой подводки выс.излив на 2Шп | 108050 | TSARSBERG |  |  |  |  | латунь | [23 empty] | для мойки | [21 empty] | КНР |  |  |  | 753 |  | шаровый | [10 empty] | смеситель | [11 empty] | длинный высокий
402370115 | Смеситель д/мойки TSB 753-1160 1-ручный б/ гибкой подводки выс.излив на 2Шп | 108050 | TSARSBERG |  |  |  |  | латунь | [23 empty] | для мойки | [21 empty] | КНР |  |  |  | 753 |  | шаровый | [10 empty] | смеситель | [11 empty] | длинный высокий
402370130 | Смеситель д/мойки TSB 753-1202 1-ручный б/ гибкой подводки выс.излив на 2Шп | 108050 | TSARSBERG |  |  |  |  | латунь | [23 empty] | для мойки | [21 empty] | КНР |  |  |  | 753 |  | шаровый | [10 empty] | смеситель | [11 empty] | длинный высокий
402370205 | Смеситель д/умывальника TSB 835-3505 1-ручный б/ гибкой подводки короткий излив. на 2Шп | 108050 | TSARSBERG |  |  |  |  | латунь | [23 empty] | для умывальника | [21 empty] | КНР |  |  |  | 853 |  | шаровый | [10 empty] | смеситель | [11 empty] | короткий средний
402370207 | Смеситель д/умывальника TSB 835-3507 1-ручный б/ гибкой подводки короткий излив. на 2Шп | 108050 | TSARSBERG |  |  |  |  | латунь | [23 empty] | для умывальника | [21 empty] | КНР |  |  |  | 853 |  | шаровый | [10 empty] | смеситель | [11 empty] | короткий средний
402370210 | Смеситель д/умывальника TSB 835-3510 1-ручный б/ гибкой подводки короткий излив. на 2Шп | 108050 | TSARSBERG |  |  |  |  | латунь | [23 empty] | для умывальника | [21 empty] | КНР |  |  |  | 853 |  | шаровый | [10 empty] | смеситель | [11 empty] | короткий средний
402370305 | Смеситель настенный д/мойки TSB 920-3505 1-ручный нижний изливив | 108050 | TSARSBERG |  |  |  |  | латунь | [23 empty] | для мойки | [21 empty] | КНР |  |  |  | 920 |  | шаровый | [10 empty] | смеситель | [11 empty] | длинный низкий
402370307 | Смеситель настенный д/мойки TSB 920-3507 1-ручный нижний изливив | 108050 | TSARSBERG |  |  |  |  | латунь | [23 empty] | для мойки | [21 empty] | КНР |  |  |  | 920 |  | шаровый | [10 empty] | смеситель | [11 empty] | длинный низкий
402370310 | Смеситель настенный д/мойки TSB 920-3510 1-ручный нижний изливив | 108050 | TSARSBERG |  |  |  |  | латунь | [23 empty] | для мойки | [21 empty] | КНР |  |  |  | 920 |  | шаровый | [10 empty] | смеситель | [11 empty] | длинный низкий
402370509 | Смеситель д/мойки S.FONTE 2125-H09 1-ручный с гибкой трубой длинный излив | 108050 | SAN FONTE |  |  |  |  | латунь | [23 empty] | для мойки | [21 empty] | КНР |  |  |  | 2125 |  | шаровый | [10 empty] | смеситель | [11 empty] | длинный средний
402370514 | Смеситель д/мойки S.FONTE 2125-H14 1-ручный с гибкой трубой длинный излив | 108050 | SAN FONTE |  |  |  |  | латунь | [23 empty] | для мойки | [21 empty] | КНР |  |  |  | 2125 |  | шаровый | [10 empty] | смеситель | [11 empty] | длинный средний
402370517 | Смеситель д/мойки S.FONTE 2125-H17 1-ручный с гибкой трубой длинный излив | 108050 | SAN FONTE |  |  |  |  | латунь | [23 empty] | для мойки | [21 empty] | КНР |  |  |  | 2125 |  | шаровый | [10 empty] | смеситель | [11 empty] | длинный средний
402370569 | Смеситель настенный д/мойки S.FONTE 2126-H09 1-ручный | 108050 | SAN FONTE |  |  |  |  | латунь | [23 empty] | для мойки | [21 empty] | КНР |  |  |  | 2126 |  | шаровый | [10 empty] | смеситель | [11 empty] | длинный низкий
402370574 | Смеситель настенный д/мойки S.FONTE 2126-H14 1-ручный | 108050 | SAN FONTE |  |  |  |  | латунь | [23 empty] | для мойки | [21 empty] | КНР |  |  |  | 2126 |  | шаровый | [10 empty] | смеситель | [11 empty] | длинный низкий
402370577 | Смеситель настенный д/мойки S.FONTE 2126-H17 1-ручный | 108050 | SAN FONTE |  |  |  |  | латунь | [23 empty] | для мойки | [21 empty] | КНР |  |  |  | 2126 |  | шаровый | [10 empty] | смеситель | [11 empty] | длинный низкий
402370599 | Смеситель д/умывальника S.FONTE 2127-H09 1-ручный с гибкой трубой короткий излив | 108050 | SAN FONTE |  |  |  |  | латунь | [23 empty] | для умывальника | [21 empty] | КНР |  |  |  | 2127 |  | шаровый | [10 empty] | смеситель | [11 empty] | длинный средний
402370604 | Смеситель д/умывальника S.FONTE 2127-H14 1-ручный с гибкой трубой короткий излив | 108050 | SAN FONTE |  |  |  |  | латунь | [23 empty] | для умывальника | [21 empty] | КНР |  |  |  | 2127 |  | шаровый | [10 empty] | смеситель | [11 empty] | длинный средний
402370607 | Смеситель д/умывальника S.FONTE 2127-H17 1-ручный с гибкой трубой короткий излив | 108050 | SAN FONTE |  |  |  |  | латунь | [23 empty] | для умывальника | [21 empty] | КНР |  |  |  | 2127 |  | шаровый | [10 empty] | смеситель | [11 empty] | длинный средний
402370629 | Смеситель д/мойки S.FONTE 2129-H09 1-ручный с гибкой трубой выс.изл | 108050 | SAN FONTE |  |  |  |  | латунь | [23 empty] | для мойки | [21 empty] | КНР |  |  |  | 2129 |  | шаровый | [10 empty] | смеситель | [11 empty] | длинный средний
402370637 | Смеситель д/мойки S.FONTE 2129-H17 1-ручный с гибкой трубой выс.изл | 108050 | SAN FONTE |  |  |  |  | латунь | [23 empty] | для мойки | [21 empty] | КНР |  |  |  | 2129 |  | шаровый | [10 empty] | смеситель | [11 empty] | длинный средний
402370659 | Смеситель д/мойки S.FONTE 2111-H09 1-ручный с гибкой трубой с душевой лейкой | 108050 | SAN FONTE |  |  |  |  | латунь | [23 empty] | для мойки | [21 empty] | КНР |  |  |  | 2111 |  | шаровый | [10 empty] | смеситель | [11 empty] | длинный средний
402372101 | Смеситель д/мойки RAIZER GH 1236-353 1-ручный с гибкой трубой длинный излив | 108050 | RAZER |  |  |  |  | латунь | [23 empty] | для мойки | [21 empty] | КНР | [16 empty] | смеситель | [11 empty] | длинный средний
402372102 | Смеситель д/мойки RAIZER GH 2477-328 1-ручный с гибкой трубой длинный излив | 108050 | RAZER |  |  |  |  | латунь | [23 empty] | для мойки | [21 empty] | КНР | [16 empty] | смеситель | [11 empty] | длинный средний
403100100 | Смеситель д/ванны-умывальника НЕП 493911.065 , резиновый шланг в ПВХ-оплетке, пластиковый маховик | 108050 | НЕПТУН |  |  |  |  | латунь | [23 empty] | для ванны-умывальника | [21 empty] | РФ |  |  |  | 65 | [12 empty] | смеситель | [11 empty] | длинный низкий
403100101 | Смеситель д/ванны-умывальника НЕП 493911.065-01 керамический, шланг в ПВХ-оплетке, пластиковый маховик | 108050 | НЕПТУН |  |  |  |  | латунь | [23 empty] | для ванны-умывальника | [21 empty] | РФ |  |  |  | 65 | [12 empty] | смеситель | [11 empty] | длинный низкий
403100180 | Смеситель д/душа НЕП 493911.090-02 , резиновый шланг в ПВХ-оплетке, пластиковый маховик | 108050 | НЕПТУН |  |  |  |  | латунь | [23 empty] | для душа | [21 empty] | РФ |  |  |  | 90 | [12 empty] | смеситель
403100181 | Смеситель д/душа НЕП 493911.090 Рез Труба/лат пластиковый маховик | 108050 | НЕПТУН |  |  |  |  | латунь | [23 empty] | для душа | [21 empty] | РФ | [16 empty] | смеситель
403100220 | Смеситель д/ванны-умывальника ТЕХ 10.101 , резиновый шланг в ПВХ-оплетке,, пластиковый маховик | 108050 | ТЕХНОПРОМ |  |  |  |  | латунь | [23 empty] | для ванны-умывальника | [21 empty] | РФ |  |  |  | 10 | [12 empty] | смеситель | [11 empty] | длинный низкий
403100221 | Смеситель д/ванны-умывальника ТЕХ 10.101 керамический шланг в ПВХ-оплетке, пластиковый маховик | 108050 | ТЕХНОПРОМ |  |  |  |  | латунь | [23 empty] | для ванны-умывальника | [21 empty] | РФ |  |  |  | 10 |  | керамический | [10 empty] | смеситель | [11 empty] | длинный низкий
403100224 | Смеситель д/ванны-умывальника ТЕХ 10.103 , резиновый шланг в металлической оплетке, млз.маховик | 108050 | ТЕХНОПРОМ |  |  |  |  | латунь | [23 empty] | для ванны-умывальника | [21 empty] | РФ |  |  |  | 10 | [12 empty] | смеситель | [11 empty] | длинный низкий
403100225 | Смеситель д/ванны-умывальника ТЕХ 10.103 керамический шланг мет млз.маховик | 108050 | ТЕХНОПРОМ |  |  |  |  | латунь | [23 empty] | для ванны-умывальника | [21 empty] | РФ |  |  |  | 10 |  | керамический | [10 empty] | смеситель | [11 empty] | длинный низкий
403100226 | Смеситель д/ванны-умывальника ТЕХ 10.101 , резиновый шланг в ПВХ-оплетке,, пластиковый Крест | 108050 | ТЕХНОПРОМ |  |  |  |  | латунь | [23 empty] | для ванны-умывальника | [21 empty] | РФ |  |  |  | 10 | [12 empty] | смеситель | [11 empty] | длинный низкий
403100227 | Смеситель д/ванны-умывальника ТЕХ 10.101 керамический шланг в ПВХ-оплетке, пластиковый Крест | 108050 | ТЕХНОПРОМ |  |  |  |  | латунь | [23 empty] | для ванны-умывальника | [21 empty] | РФ |  |  |  | 10 |  | керамический | [10 empty] | смеситель | [11 empty] | длинный низкий
403100228 | Смеситель д/ванны-умывальника ТЕХ 10.103 , резиновый шланг в металлической оплетке, млз.Крест | 108050 | ТЕХНОПРОМ |  |  |  |  | латунь | [23 empty] | для ванны-умывальника | [21 empty] | РФ |  |  |  | 10 | [12 empty] | смеситель | [11 empty] | длинный низкий
403100229 | Смеситель д/ванны-умывальника ТЕХ 10.103 керамический шланг металический млз.Крест | 108050 | ТЕХНОПРОМ |  |  |  |  | латунь | [23 empty] | для ванны-умывальника | [21 empty] | РФ |  |  |  | 10 |  | керамический | [10 empty] | смеситель | [11 empty] | длинный низкий
403100234 | Смеситель д/ванны-умывальника ТЕХ 10.102 , резиновый шланг в металлической оплетке, пластиковый маховик | 108050 | ТЕХНОПРОМ |  |  |  |  | латунь | [23 empty] | для ванны-умывальника | [21 empty] | РФ |  |  |  | 10 | [12 empty] | смеситель | [11 empty] | длинный низкий
403100235 | Смеситель д/ванны-умывальника ТЕХ 10.102 керамический шланг мет пластиковый маховик | 108050 | ТЕХНОПРОМ |  |  |  |  | латунь | [23 empty] | для ванны-умывальника | [21 empty] | РФ |  |  |  | 10 |  | керамический | [10 empty] | смеситель | [11 empty] | длинный низкий
403100264 | Смеситель д/душа ТЕХ 5.13 Рез Труба/ст пластиковый маховик | 108050 | ТЕХНОПРОМ |  |  |  |  | латунь | [23 empty] | для душа | [21 empty] | РФ |  |  |  | 5 | [12 empty] | смеситель | [11 empty] | без излива труба
403100268 | Смеситель д/душа ТЕХ 5.14 Рез Труба,лейка/ст млз.маховик | 108050 | ТЕХНОПРОМ |  |  |  |  | латунь | [23 empty] | для душа | [21 empty] | РФ |  |  |  | 5 | [12 empty] | смеситель | [11 empty] | без излива труба
403100272 | Смеситель д/душа ТЕХ 5.15 Рез Труба/лат пластиковый маховик | 108050 | ТЕХНОПРОМ |  |  |  |  | латунь | [23 empty] | для душа | [21 empty] | РФ |  |  |  | 5 | [12 empty] | смеситель | [11 empty] | без излива труба
403100276 | Смеситель д/душа ТЕХ 5.16 Рез Труба,лейка/лат пластиковый маховик | 108050 | ТЕХНОПРОМ |  |  |  |  | латунь | [23 empty] | для душа | [21 empty] | РФ |  |  |  | 5 | [12 empty] | смеситель | [11 empty] | без излива труба
403100280 | Смеситель д/душа ТЕХ 5.17 Рез Труба,лейка/лат млз.маховик | 108050 | ТЕХНОПРОМ |  |  |  |  | латунь | [23 empty] | для душа | [21 empty] | РФ |  |  |  | 5 | [12 empty] | смеситель | [11 empty] | без излива труба
403100380 | Смеситель д/ванны-умывальника АРК СМ50/2 , резиновый шланг в ПВХ-оплетке,, пластиковый маховик | 108050 | АРКОН |  |  |  |  | латунь | [23 empty] | для ванны-умывальника | [21 empty] | РФ |  |  |  | 50 |  | резиновый | [10 empty] | смеситель | [11 empty] | длинный низкий
403100585 | Смеситель д/ванны-умывальника АРК СмВУ50/4 керамический шланг мет млз.Глобо | 108050 | АРКОН |  |  |  |  | латунь | [23 empty] | для ванны-умывальника | [21 empty] | РФ |  |  |  | 50 |  | керамический | [10 empty] | смеситель | [11 empty] | длинный низкий
403100600 | Смеситель д/ванны-умывальника АРК СмВУ50/4 керамический шланг мет млз.Люсия | 108050 | АРКОН |  |  |  |  | латунь | [23 empty] | для ванны-умывальника | [21 empty] | РФ |  |  |  | 50 |  | керамический | [10 empty] | смеситель | [11 empty] | длинный низкий
403100603 | Смеситель д/ванны-умывальника АРК СмВУ50/4 керамический шланг мет млз.Мария | 108050 | АРКОН |  |  |  |  | латунь | [23 empty] | для ванны-умывальника | [21 empty] | РФ |  |  |  | 50 |  | керамический | [10 empty] | смеситель | [11 empty] | длинный низкий
403101503 | Смеситель д/ванны-умывальника ПСМ 150-К/03 керамический металический маховик /шток.пер. | 108050 | ПСМ |  |  |  |  | латунь | [23 empty] | для ванны-умывальника | [21 empty] | РФ |  |  |  | 150 |  | керамический | [10 empty] | смеситель | [11 empty] | длинный низкий
403101505 | Смеситель д/ванны-умывальника ПСМ 150-К/04 керамический металический маховик /шток.пер. | 108050 | ПСМ |  |  |  |  | латунь | [23 empty] | для ванны-умывальника | [21 empty] | РФ |  |  |  | 150 |  | керамический | [10 empty] | смеситель | [11 empty] | длинный низкий
403101509 | Смеситель д/ванны-умывальника ПСМ 150-К/06 керамический металический маховик /шток.пер. | 108050 | ПСМ |  |  |  |  | латунь | [23 empty] | для ванны-умывальника | [21 empty] | РФ |  |  |  | 150 |  | керамический | [10 empty] | смеситель | [11 empty] | длинный низкий
403101513 | Смеситель д/ванны-умывальника ПСМ 150-К/30 керамический металический маховик /шток.пер. | 108050 | ПСМ |  |  |  |  | латунь | [23 empty] | для ванны-умывальника | [21 empty] | РФ |  |  |  | 150 |  | керамический | [10 empty] | смеситель | [11 empty] | длинный низкий
403101521 | Смеситель д/ванны-умывальника ПСМ 150-К/65 керамический стекл.маховик /шток.пер | 108050 | ПСМ |  |  |  |  | латунь | [23 empty] | для ванны-умывальника | [21 empty] | РФ |  |  |  | 150 |  | керамический | [10 empty] | смеситель | [11 empty] | длинный низкий
403101525 | Смеситель д/ванны-умывальника ПСМ 150-К/77 керамический пластиковый маховик /шток.пер. | 108050 | ПСМ |  |  |  |  | латунь | [23 empty] | для ванны-умывальника | [21 empty] | РФ |  |  |  | 150 |  | керамический | [10 empty] | смеситель | [11 empty] | длинный низкий
403101529 | Смеситель д/ванны-умывальника ПСМ 150-К/80 керамический металический маховик /шток.пер. | 108050 | ПСМ |  |  |  |  | латунь | [23 empty] | для ванны-умывальника | [21 empty] | РФ |  |  |  | 150 |  | керамический | [10 empty] | смеситель | [11 empty] | длинный низкий
403101533 | Смеситель д/ванны-умывальника ПСМ 150-К/89 керамический металический маховикКрест /шток.пер | 108050 | ПСМ |  |  |  |  | латунь | [23 empty] | для ванны-умывальника | [21 empty] | РФ |  |  |  | 150 |  | керамический | [10 empty] | смеситель | [11 empty] | длинный низкий
403101537 | Смеситель д/ванны-умывальника ПСМ 150-К/99 керамический пластиковый Крест /шток.пер. | 108050 | ПСМ |  |  |  |  | латунь | [23 empty] | для ванны-умывальника | [21 empty] | РФ |  |  |  | 150 |  | керамический | [10 empty] | смеситель | [11 empty] | длинный низкий
403101603 | Смеситель д/ванны-умывальника ПСМ 156-К/03 керамический металический маховик /шток.пер. | 108050 | ПСМ |  |  |  |  | латунь | [23 empty] | для ванны-умывальника | [21 empty] | РФ |  |  |  | 156 |  | керамический | [10 empty] | смеситель | [11 empty] | длинный низкий
403101605 | Смеситель д/ванны-умывальника ПСМ 156-К/04 керамический металический маховик /шток.пер. | 108050 | ПСМ |  |  |  |  | латунь | [23 empty] | для ванны-умывальника | [21 empty] | РФ |  |  |  | 156 |  | керамический | [10 empty] | смеситель | [11 empty] | длинный низкий
403101609 | Смеситель д/ванны-умывальника ПСМ 156-К/06 керамический металический маховик /шток.пер. | 108050 | ПСМ |  |  |  |  | латунь | [23 empty] | для ванны-умывальника | [21 empty] | РФ |  |  |  | 156 |  | керамический | [10 empty] | смеситель | [11 empty] | длинный низкий
403101613 | Смеситель д/ванны-умывальника ПСМ 156-К/30 керамический металический маховик /шток.пер. | 108050 | ПСМ |  |  |  |  | латунь | [23 empty] | для ванны-умывальника | [21 empty] | РФ |  |  |  | 156 |  | керамический | [10 empty] | смеситель | [11 empty] | длинный низкий
403101617 | Смеситель д/ванны-умывальника ПСМ 156-К/50 керамический металический маховик /шток.пер. | 108050 | ПСМ |  |  |  |  | латунь | [23 empty] | для ванны-умывальника | [21 empty] | РФ |  |  |  | 156 |  | керамический | [10 empty] | смеситель | [11 empty] | длинный низкий
403101621 | Смеситель д/ванны-умывальника ПСМ 156-К/65 керамический стекл.маховик /шток.пер | 108050 | ПСМ |  |  |  |  | латунь | [23 empty] | для ванны-умывальника | [21 empty] | РФ |  |  |  | 156 |  | керамический | [10 empty] | смеситель | [11 empty] | длинный низкий
403101625 | Смеситель д/ванны-умывальника ПСМ 156-К/77 керамический пластиковый маховик /шток.пер. | 108050 | ПСМ |  |  |  |  | латунь | [23 empty] | для ванны-умывальника | [21 empty] | РФ |  |  |  | 156 |  | керамический | [10 empty] | смеситель | [11 empty] | длинный низкий
403101629 | Смеситель д/ванны-умывальника ПСМ 156-К/80 керамический металический маховик /шток.пер. | 108050 | ПСМ |  |  |  |  | латунь | [23 empty] | для ванны-умывальника | [21 empty] | РФ |  |  |  | 156 |  | керамический | [10 empty] | смеситель | [11 empty] | длинный низкий
403101633 | Смеситель д/ванны-умывальника ПСМ 156-К/89 керамический металический маховикКрест /шток.пер | 108050 | ПСМ |  |  |  |  | латунь | [23 empty] | для ванны-умывальника | [21 empty] | РФ |  |  |  | 156 |  | керамический | [10 empty] | смеситель | [11 empty] | длинный низкий
403101637 | Смеситель д/ванны-умывальника ПСМ 156-К/99 керамический пластиковый Крест /шток.пер. | 108050 | ПСМ |  |  |  |  | латунь | [23 empty] | для ванны-умывальника | [21 empty] | РФ |  |  |  | 156 |  | керамический | [10 empty] | смеситель | [11 empty] | длинный низкий
403101653 | Смеситель д/ванны-умывальника ПСМ 157-К/03 керамический металический маховик /шаровый пер. | 108050 | ПСМ |  |  |  |  | латунь | [23 empty] | для ванны-умывальника | [21 empty] | РФ |  |  |  | 157 |  | керамический | [10 empty] | смеситель | [11 empty] | длинный низкий
403101655 | Смеситель д/ванны-умывальника ПСМ 157-К/04 керамический металический маховик /шаровый пер. | 108050 | ПСМ |  |  |  |  | латунь | [23 empty] | для ванны-умывальника | [21 empty] | РФ |  |  |  | 157 |  | керамический | [10 empty] | смеситель | [11 empty] | длинный низкий
403101659 | Смеситель д/ванны-умывальника ПСМ 157-К/06 керамический металический маховик /шаровый пер. | 108050 | ПСМ |  |  |  |  | латунь | [23 empty] | для ванны-умывальника | [21 empty] | РФ |  |  |  | 157 |  | керамический | [10 empty] | смеситель | [11 empty] | длинный низкий
403101663 | Смеситель д/ванны-умывальника ПСМ 157-К/30 керамический металический маховик /шаровый пер. | 108050 | ПСМ |  |  |  |  | латунь | [23 empty] | для ванны-умывальника | [21 empty] | РФ |  |  |  | 157 |  | керамический | [10 empty] | смеситель | [11 empty] | длинный низкий
403101667 | Смеситель д/ванны-умывальника ПСМ 157-К/50 керамический металический маховик /шаровый пер. | 108050 | ПСМ |  |  |  |  | латунь | [23 empty] | для ванны-умывальника | [21 empty] | РФ |  |  |  | 157 |  | керамический | [10 empty] | смеситель | [11 empty] | длинный низкий
403101671 | Смеситель д/ванны-умывальника ПСМ 157-К/65 керамический стекл.маховик /шаровый пер | 108050 | ПСМ |  |  |  |  | латунь | [23 empty] | для ванны-умывальника | [21 empty] | РФ |  |  |  | 157 |  | керамический | [10 empty] | смеситель | [11 empty] | длинный низкий
403101675 | Смеситель д/ванны-умывальника ПСМ 157-К/77 керамический пластиковый маховик /шаровый пер. | 108050 | ПСМ |  |  |  |  | латунь | [23 empty] | для ванны-умывальника | [21 empty] | РФ |  |  |  | 157 |  | керамический | [10 empty] | смеситель | [11 empty] | длинный низкий
403101679 | Смеситель д/ванны-умывальника ПСМ 157-К/80 керамический металический маховик /шаровый пер. | 108050 | ПСМ |  |  |  |  | латунь | [23 empty] | для ванны-умывальника | [21 empty] | РФ |  |  |  | 157 |  | керамический | [10 empty] | смеситель | [11 empty] | длинный низкий
403101683 | Смеситель д/ванны-умывальника ПСМ 157-К/89 керамический металический маховикКрест /шаровый пер. | 108050 | ПСМ |  |  |  |  | латунь | [23 empty] | для ванны-умывальника | [21 empty] | РФ |  |  |  | 157 |  | керамический | [10 empty] | смеситель | [11 empty] | длинный низкий
403101687 | Смеситель д/ванны-умывальника ПСМ 157-К/99 керамический пластиковый Крест /шаровый пер. | 108050 | ПСМ |  |  |  |  | латунь | [23 empty] | для ванны-умывальника | [21 empty] | РФ |  |  |  | 157 |  | керамический | [10 empty] | смеситель | [11 empty] | длинный низкий
403101733 | Смеситель д/ванны-умывальника ПСМ 158-К/89 керамический металический маховикКрест/керамическийам.пер | 108050 | ПСМ |  |  |  |  | латунь | [23 empty] | для ванны-умывальника | [21 empty] | РФ |  |  |  | 158 |  | керамический | [10 empty] | смеситель | [11 empty] | длинный низкий
403101783 | Смеситель д/ванны-умывальника ПСМ 159-К/89 керамический металический маховикКрест/керамическийам.пер | 108050 | ПСМ |  |  |  |  | латунь | [23 empty] | для ванны-умывальника | [21 empty] | РФ |  |  |  | 159 |  | керамический | [10 empty] | смеситель | [11 empty] | длинный низкий
403101817 | Смеситель д/ванны-умывальника ПСМ 160-К/50 керамический металический маховик/керамическийам.пер. | 108050 | ПСМ |  |  |  |  | латунь | [23 empty] | для ванны-умывальника | [21 empty] | РФ |  |  |  | 160 |  | керамический | [10 empty] | смеситель | [11 empty] | длинный низкий
403101833 | Смеситель д/ванны-умывальника ПСМ 160-К/89 керамический металический маховикКрест/керамическийам.пер | 108050 | ПСМ |  |  |  |  | латунь | [23 empty] | для ванны-умывальника | [21 empty] | РФ |  |  |  | 160 |  | керамический | [10 empty] | смеситель | [11 empty] | длинный низкий
403101903 | Смеситель д/ванны-умывальника ПСМ 165-К/03 керамический металический маховик /шаровый пер. | 108050 | ПСМ |  |  |  |  | латунь | [23 empty] | для ванны-умывальника | [21 empty] | РФ |  |  |  | 165 |  | керамический | [10 empty] | смеситель | [11 empty] | длинный низкий
403101905 | Смеситель д/ванны-умывальника ПСМ 165-К/04 керамический металический маховик /шаровый пер. | 108050 | ПСМ |  |  |  |  | латунь | [23 empty] | для ванны-умывальника | [21 empty] | РФ |  |  |  | 165 |  | керамический | [10 empty] | смеситель | [11 empty] | длинный низкий
403101909 | Смеситель д/ванны-умывальника ПСМ 165-К/06 керамический металический маховик /шаровый пер. | 108050 | ПСМ |  |  |  |  | латунь | [23 empty] | для ванны-умывальника | [21 empty] | РФ |  |  |  | 165 |  | керамический | [10 empty] | смеситель | [11 empty] | длинный низкий
403101913 | Смеситель д/ванны-умывальника ПСМ 165-К/30 керамический металический маховик /шаровый пер. | 108050 | ПСМ |  |  |  |  | латунь | [23 empty] | для ванны-умывальника | [21 empty] | РФ |  |  |  | 165 |  | керамический | [10 empty] | смеситель | [11 empty] | длинный низкий
403101917 | Смеситель д/ванны-умывальника ПСМ 165-К/50 керамический металический маховик /шаровый пер. | 108050 | ПСМ |  |  |  |  | латунь | [23 empty] | для ванны-умывальника | [21 empty] | РФ |  |  |  | 165 |  | керамический | [10 empty] | смеситель | [11 empty] | длинный низкий
403101921 | Смеситель д/ванны-умывальника ПСМ 165-К/65 керамический стекл.маховик /шаровый пер | 108050 | ПСМ |  |  |  |  | латунь | [23 empty] | для ванны-умывальника | [21 empty] | РФ |  |  |  | 165 |  | керамический | [10 empty] | смеситель | [11 empty] | длинный низкий
403101925 | Смеситель д/ванны-умывальника ПСМ 165-К/77 керамический пластиковый маховик /шаровый пер. | 108050 | ПСМ |  |  |  |  | латунь | [23 empty] | для ванны-умывальника | [21 empty] | РФ |  |  |  | 165 |  | керамический | [10 empty] | смеситель | [11 empty] | длинный низкий
403101929 | Смеситель д/ванны-умывальника ПСМ 165-К/80 керамический металический маховик /шаровый пер. | 108050 | ПСМ |  |  |  |  | латунь | [23 empty] | для ванны-умывальника | [21 empty] | РФ |  |  |  | 165 |  | керамический | [10 empty] | смеситель | [11 empty] | длинный низкий
403101933 | Смеситель д/ванны-умывальника ПСМ 165-К/89 керамический металический маховикКрест /шаровый пер | 108050 | ПСМ |  |  |  |  | латунь | [23 empty] | для ванны-умывальника | [21 empty] | РФ |  |  |  | 165 |  | керамический | [10 empty] | смеситель | [11 empty] | длинный низкий
403101937 | Смеситель д/ванны-умывальника ПСМ 165-К/99 керамический пластиковый Крест /шаровый пер. | 108050 | ПСМ |  |  |  |  | латунь | [23 empty] | для ванны-умывальника | [21 empty] | РФ |  |  |  | 165 |  | керамический | [10 empty] | смеситель | [11 empty] | длинный низкий
403102033 | Смеситель д/душа ПСМ 109-К/89 керамический шланг мет металический маховикКрест | 108050 | ПСМ |  |  |  |  | латунь | [23 empty] | для душа | [21 empty] | РФ |  |  |  | 109 |  | керамический | [10 empty] | смеситель | [11 empty] | без излива шланг
403102083 | Смеситель д/душа ПСМ 110-К/89 керамический Труба/ст металический маховикКрест | 108050 | ПСМ |  |  |  |  | латунь | [23 empty] | для душа | [21 empty] | РФ |  |  |  | 110 |  | керамический | [10 empty] | смеситель | [11 empty] | без излива труба
403103001 | Смеситель д/ванны-умывальника РнД 100112 , резиновый шланг в металлической оплетке, пластиковый маховик | 108050 | САНТАРМ |  |  |  |  | латунь | [23 empty] | для ванны-умывальника | [21 empty] | РФ |  |  |  | 100112 | [12 empty] | смеситель
403103220 | Смеситель д/ванны-умывальника КЛП 27 0000 , резиновый шланг в ПВХ-оплетке,, пластиковый маховик | 108050 | no name |  |  |  |  | латунь | [23 empty] | для ванны-умывальника | [21 empty] | РФ | [16 empty] | смеситель | [11 empty] | длинный низкий
403103280 | Смеситель д/ванны-умывальника КЛП 27 3000 , резиновый шланг в металлической оплетке, пластиковый маховик | 108050 | no name |  |  |  |  | латунь | [23 empty] | для ванны-умывальника | [21 empty] | РФ | [16 empty] | смеситель | [11 empty] | длинный низкий
403300117 | Смеситель д/душа ПСМ 510-КТ/017 1-ручный Труба/ст | 108050 | ПСМ |  |  |  |  | латунь | [23 empty] | для душа | [21 empty] | РФ |  |  |  | 510 |  | шаровый | [10 empty] | смеситель | [11 empty] | без излива труба
403300208 | Смеситель д/ванны-умывальника ПСМ 521-КТ/008 1-ручный излив L350 | 108050 | ПСМ |  |  |  |  | латунь | [23 empty] | для ванны-умывальника | [21 empty] | РФ |  |  |  | 521 |  | шаровый | [10 empty] | смеситель | [11 empty] | длинный низкий
403300217 | Смеситель д/ванны-умывальника ПСМ 521-КТ/017 1-ручный излив L350 | 108050 | ПСМ |  |  |  |  | латунь | [23 empty] | для ванны-умывальника | [21 empty] | РФ |  |  |  | 521 |  | шаровый | [10 empty] | смеситель | [11 empty] | длинный низкий
403300223 | Смеситель д/ванны-умывальника ПСМ 521-КТ/023 1-ручный излив L350 | 108050 | ПСМ |  |  |  |  | латунь | [23 empty] | для ванны-умывальника | [21 empty] | РФ |  |  |  | 521 |  | шаровый | [10 empty] | смеситель | [11 empty] | длинный низкий
403300258 | Смеситель д/ванны-умывальника ПСМ 523-КТ/008 1-ручный излив L350 +масс. | 108050 | ПСМ |  |  |  |  | латунь | [23 empty] | для ванны-умывальника | [21 empty] | РФ |  |  |  | 523 |  | шаровый | [10 empty] | смеситель | [11 empty] | длинный низкий
403300267 | Смеситель д/ванны-умывальника ПСМ 523-КТ/017 1-ручный излив L350 +масс. | 108050 | ПСМ |  |  |  |  | латунь | [23 empty] | для ванны-умывальника | [21 empty] | РФ |  |  |  | 523 |  | шаровый | [10 empty] | смеситель | [11 empty] | длинный низкий
403300273 | Смеситель д/ванны-умывальника ПСМ 523-КТ/023 1-ручный излив L350 +масс. | 108050 | ПСМ |  |  |  |  | латунь | [23 empty] | для ванны-умывальника | [21 empty] | РФ |  |  |  | 523 |  | шаровый | [10 empty] | смеситель | [11 empty] | длинный низкий
404170011 | Смеситель д/ванны-умывальника TSB 111-30 керамический металический маховик/шаровый пер | 108050 | TSARSBERG |  |  |  |  | латунь | [23 empty] | для ванны-умывальника | [21 empty] | КНР |  |  |  | 111 |  | керамический | [10 empty] | смеситель | [11 empty] | длинный низкий
404170015 | Смеситель д/ванны-умывальника TSB 111-34 керамический металический маховик/шаровый пер | 108050 | TSARSBERG |  |  |  |  | латунь | [23 empty] | для ванны-умывальника | [21 empty] | КНР |  |  |  | 111 |  | керамический | [10 empty] | смеситель | [11 empty] | длинный низкий
404170019 | Смеситель д/ванны-умывальника TSB 111-41 керамический металический маховик/шаровый пер | 108050 | TSARSBERG |  |  |  |  | латунь | [23 empty] | для ванны-умывальника | [21 empty] | КНР |  |  |  | 111 |  | керамический | [10 empty] | смеситель | [11 empty] | длинный низкий
404170023 | Смеситель д/ванны-умывальника TSB 111-79 керамический металический маховикКрест /шаровый пер | 108050 | TSARSBERG |  |  |  |  | латунь | [23 empty] | для ванны-умывальника | [21 empty] | КНР |  |  |  | 111 |  | керамический | [10 empty] | смеситель | [11 empty] | длинный низкий
404170031 | Смеситель д/ванны-умывальника TSB 111-95 керамический металический маховикКрест /шаровый пер | 108050 | TSARSBERG |  |  |  |  | латунь | [23 empty] | для ванны-умывальника | [21 empty] | КНР |  |  |  | 111 |  | керамический | [10 empty] | смеситель | [11 empty] | длинный низкий
404170513 | Смеситель д/ванны S.FONTE 8013 керамический 2-х вентильный./шаровый короткий излив. | 108050 | SAN FONTE |  |  |  |  | латунь | [23 empty] | для ванны | [21 empty] | КНР |  |  |  | 8013 |  | керамический | [10 empty] | смеситель | [11 empty] | длинный низкий
404170514 | Смеситель д/душа S.FONTE 8014 керамический 2-х вентильный./шаровый б/излива. | 108050 | SAN FONTE |  |  |  |  | латунь | [23 empty] | для душа | [21 empty] | КНР |  |  |  | 8014 |  | керамический | [10 empty] | смеситель | [11 empty] | без излива труба
404170536 | Смеситель д/ванны-умывальника S.FONTE 8036V керамический 2-х вентильный./Крест дл.S | 108050 | SAN FONTE |  |  |  |  | латунь | [23 empty] | для ванны-умывальника | [21 empty] | КНР |  |  |  | 8036 |  | керамический | [10 empty] | смеситель | [11 empty] | длинный низкий
404172200 | Смеситель д/ванны RAIZER GH 2901-002 керамический 2-х вентильный | 108050 | RAZER |  |  |  |  | латунь | [23 empty] | для ванны | [21 empty] | КНР | [16 empty] | смеситель | [11 empty] | длинный низкий
404370005 | Смеситель д/ванны-умывальника TSB 935-3505 1-ручный излив L350 | 108050 | TSARSBERG |  |  |  |  | латунь | [23 empty] | для ванны-умывальника | [21 empty] | КНР |  |  |  | 935 |  | шаровый | [10 empty] | смеситель | [11 empty] | длинный низкий
404370007 | Смеситель д/ванны-умывальника TSB 935-3507 1-ручный излив L350 | 108050 | TSARSBERG |  |  |  |  | латунь | [23 empty] | для ванны-умывальника | [21 empty] | КНР |  |  |  | 935 |  | шаровый | [10 empty] | смеситель | [11 empty] | длинный низкий
404370010 | Смеситель д/ванны-умывальника TSB 935-3510 1-ручный излив L350 | 108050 | TSARSBERG |  |  |  |  | латунь | [23 empty] | для ванны-умывальника | [21 empty] | КНР |  |  |  | 935 |  | шаровый | [10 empty] | смеситель | [11 empty] | длинный низкий
404370055 | Смеситель д/ванны-умывальника TSB 950-1109 1-ручный излив L350 | 108050 | TSARSBERG |  |  |  |  | латунь | [23 empty] | для ванны-умывальника | [21 empty] | КНР |  |  |  | 950 |  | шаровый | [10 empty] | смеситель | [11 empty] | длинный низкий
404370060 | Смеситель д/ванны-умывальника TSB 950-1157 1-ручный излив L350 | 108050 | TSARSBERG |  |  |  |  | латунь | [23 empty] | для ванны-умывальника | [21 empty] | КНР |  |  |  | 950 |  | шаровый | [10 empty] | смеситель | [11 empty] | длинный низкий
404370075 | Смеситель д/ванны-умывальника TSB 950-1177 1-ручный излив L350 | 108050 | TSARSBERG |  |  |  |  | латунь | [23 empty] | для ванны-умывальника | [21 empty] | КНР |  |  |  | 950 |  | шаровый | [10 empty] | смеситель | [11 empty] | длинный низкий
404370080 | Смеситель д/ванны-умывальника TSB 950-1202 1-ручный излив L350 | 108050 | TSARSBERG |  |  |  |  | латунь | [23 empty] | для ванны-умывальника | [21 empty] | КНР |  |  |  | 950 |  | шаровый | [10 empty] | смеситель | [11 empty] | длинный низкий
404370085 | Смеситель д/ванны-умывальника TSB 950-1207 1-ручный излив L350 | 108050 | TSARSBERG |  |  |  |  | латунь | [23 empty] | для ванны-умывальника | [21 empty] | КНР |  |  |  | 950 |  | шаровый | [10 empty] | смеситель | [11 empty] | длинный низкий
404370095 | Смеситель д/ванны-умывальника TSB 950-1243 1-ручный излив L350 | 108050 | TSARSBERG |  |  |  |  | латунь | [23 empty] | для ванны-умывальника | [21 empty] | КНР |  |  |  | 950 |  | шаровый | [10 empty] | смеситель | [11 empty] | длинный низкий
404370409 | Смеситель д/ванны-умывальника S.FONTE 2116-H09 1-ручный излив L350 | 108050 | SAN FONTE |  |  |  |  | латунь | [23 empty] | для ванны-умывальника | [21 empty] | КНР |  |  |  | 2116 |  | шаровый | [10 empty] | смеситель | [11 empty] | средний низкий
404370414 | Смеситель д/ванны-умывальника S.FONTE 2116-H14 1-ручный излив L350 | 108050 | SAN FONTE |  |  |  |  | латунь | [23 empty] | для ванны-умывальника | [21 empty] | КНР |  |  |  | 2116 |  | шаровый | [10 empty] | смеситель | [11 empty] | средний низкий
404370417 | Смеситель д/ванны-умывальника S.FONTE 2116-H17 1-ручный излив L350 | 108050 | SAN FONTE |  |  |  |  | латунь | [23 empty] | для ванны-умывальника | [21 empty] | КНР |  |  |  | 2116 |  | шаровый | [10 empty] | смеситель | [11 empty] | средний низкий
404370559 | Смеситель д/ванны S.FONTE 2123/ 2113-H09 1-ручный короткий излив | 108050 | SAN FONTE |  |  |  |  | латунь | [23 empty] | для ванны | [21 empty] | КНР |  |  |  | 2123 |  | шаровый | [10 empty] | смеситель | [11 empty] | короткий низкий
404370564 | Смеситель д/ванны S.FONTE 2123/ 2113-H14 1-ручный короткий излив | 108050 | SAN FONTE |  |  |  |  | латунь | [23 empty] | для ванны | [21 empty] | КНР |  |  |  | 2123 |  | шаровый | [10 empty] | смеситель | [11 empty] | короткий низкий
404370567 | Смеситель д/ванны S.FONTE 2123/ 2113-H17 1-ручный короткий излив | 108050 | SAN FONTE |  |  |  |  | латунь | [23 empty] | для ванны | [21 empty] | КНР |  |  |  | 2123 |  | шаровый | [10 empty] | смеситель | [11 empty] | короткий низкий
404370589 | Смеситель д/душа S.FONTE 2124-H09 1-ручный б/излива | 108050 | SAN FONTE |  |  |  |  | латунь | [23 empty] | для душа | [21 empty] | КНР |  |  |  | 2124 |  | шаровый | [10 empty] | смеситель | [11 empty] | без излива труба
404370594 | Смеситель д/душа S.FONTE 2124-H14 1-ручный б/излива | 108050 | SAN FONTE |  |  |  |  | латунь | [23 empty] | для душа | [21 empty] | КНР |  |  |  | 2124 |  | шаровый | [10 empty] | смеситель | [11 empty] | без излива труба
404370597 | Смеситель д/душа S.FONTE 2124-H17 1-ручный б/излива | 108050 | SAN FONTE |  |  |  |  | латунь | [23 empty] | для душа | [21 empty] | КНР |  |  |  | 2124 |  | шаровый | [10 empty] | смеситель | [11 empty] | без излива труба
404372250 | Смеситель д/ванны RAIZER GH 1231-353 1-ручный короткий излив | 108050 | RAZER |  |  |  |  | латунь | [23 empty] | для ванны | [21 empty] | КНР | [16 empty] | смеситель | [11 empty] | длинный низкий
404372251 | Смеситель д/ванны RAIZER GH 1231-328 1-ручный короткий излив | 108050 | RAZER |  |  |  |  | латунь | [23 empty] | для ванны | [21 empty] | КНР | [16 empty] | смеситель | [11 empty] | длинный низкий
405270509 | Смеситель д/биде S.FONTE 2128-H09 1-ручный с гибкой трубой | 108050 | SAN FONTE |  |  |  |  | латунь | [23 empty] | для биде | [21 empty] | КНР |  |  |  | 2128 |  | шаровый | [10 empty] | смеситель | [11 empty] | короткий низкий
405270517 | Смеситель д/биде S.FONTE 2128-H17 1-ручный с гибкой трубой | 108050 | SAN FONTE |  |  |  |  | латунь | [23 empty] | для биде | [21 empty] | КНР |  |  |  | 2128 |  | шаровый | [10 empty] | смеситель | [11 empty] | короткий низкий
406101050 | Кран латунный писсуарный МЕТ КП-2 Рез пл.мах. G1/2 | 108050 | ФАРФОР |  |  |  |  | латунь | [23 empty] | для писсуара | 15 | [20 empty] | РФ |  |  |  | КП 2 | [12 empty] | кран писсуарный
406102500 | Кран набортный водоразборный ПСМ 905-М 1рук. G1/2 | 108050 | ПСМ |  |  |  |  | латунь | [23 empty] | для умывальника | 15 | [20 empty] | РФ |  |  |  | 905 |  | керамический | [10 empty] | кран набортный | [11 empty] | длинный высокий
406103050 | Кран набортный водоразборный ТЕХ КВ 8 резина пластиковый маховик б/ГП | 108050 | ТЕХНОПРОМ |  |  |  |  | латунь | [23 empty] | для умывальника | [21 empty] | РФ |  |  |  | КВ 8 |  | керамический | [10 empty] | кран набортный | [11 empty] | длинный высокий
406270003 | Кран набортный водоразборный TSB 013-07 керамика млз.мах.G1/2 | 108050 | TSARSBERG |  |  |  |  | латунь | [23 empty] | для умывальника | 15 | [20 empty] | КНР |  |  |  | 13 |  | керамический | [10 empty] | кран набортный | [11 empty] | длинный высокий
406270007 | Кран набортный водоразборный TSB 013-12 керамика млз.мах.G1/2 | 108050 | TSARSBERG |  |  |  |  | латунь | [23 empty] | для умывальника | 15 | [20 empty] | КНР |  |  |  | 13 |  | керамический | [10 empty] | кран набортный | [11 empty] | длинный высокий
406270027 | Кран набортный водоразборный TSB 013-87 керамика млз.Крест G1/2 | 108050 | TSARSBERG |  |  |  |  | латунь | [23 empty] | для умывальника | 15 | [20 empty] | КНР |  |  |  | 13 |  | керамический | [10 empty] | кран набортный | [11 empty] | длинный высокий
409902000 | Кран-букса керамика д/российских смесителей/квадр.7х7 М18х1 | 108050 | no name |  |  |  |  | латунь | [23 empty] | для смесителя | [21 empty] | РФ | [16 empty] | кран-букса
409902022 | Кран-букса резина д/российских смесителей/квадр.7х7 М18х1 +п/юбку | 108050 | no name |  |  |  |  | латунь | [23 empty] | для смесителя | [21 empty] | РФ | [16 empty] | кран-букса
409902602 | Кран-букса керамика д/импортных смесителей /квадр.7х7 G1/2 | 108050 | no name |  |  |  |  | латунь | [23 empty] | для смесителя | [21 empty] | РФ | [16 empty] | кран-букса
409902652 | Кран-букса керамика д/импортных смесителей /шлиц.15 G1/2 | 108050 | no name |  |  |  |  | латунь | [23 empty] | для смесителя | [21 empty] | РФ | [16 empty] | кран-букса
409902752 | Кран-букса керамика д/импортных смесителей /шлиц.20 G1/2 | 108050 | no name |  |  |  |  | латунь | [23 empty] | для смесителя | [21 empty] | РФ | [16 empty] | кран-букса
409902802 | Кран-букса керамика д/импортных смесителей /шлиц.24 G1/2 | 108050 | no name |  |  |  |  | латунь | [23 empty] | для смесителя | [21 empty] | РФ | [16 empty] | кран-букса
409903001 | Кран-букса керамика + млз.Мария д/российских смесителей М18х1 (2шт.) | 108050 | no name |  |  |  |  | латунь | [23 empty] | для смесителя | [21 empty] | РФ | [16 empty] | кран-букса
409903002 | Кран-букса керамика + мет.Мария д/российских смесителей М18х1 (2шт.) | 108050 | no name |  |  |  |  | латунь | [23 empty] | для смесителя | [21 empty] | РФ | [16 empty] | кран-букса
409903041 | Кран-букса керамика + млз.Крест д/российских смесителей М18х1 (2шт.) | 108050 | no name |  |  |  |  | латунь | [23 empty] | для смесителя | [21 empty] | РФ | [16 empty] | кран-букса
409903042 | Кран-букса керамика + мет.Крест д/российских смесителей М18х1 (2шт.) | 108050 | no name |  |  |  |  | латунь | [23 empty] | для смесителя | [21 empty] | РФ | [16 empty] | кран-букса
409903101 | Кран-букса керамика + млз.Мария д/импортных смесителей G1/2 | 108050 | no name |  |  |  |  | латунь | [23 empty] | для смесителя | [21 empty] | РФ | [16 empty] | кран-букса
409903102 | Кран-букса керамика + мет.Мария д/импортных смесителей G1/2 | 108050 | no name |  |  |  |  | латунь | [23 empty] | для смесителя | [21 empty] | РФ | [16 empty] | кран-букса
409903141 | Кран-букса керамика + млз.Крест д/импортных смесителей G1/2 | 108050 | no name |  |  |  |  | латунь | [23 empty] | для смесителя | [21 empty] | РФ | [16 empty] | кран-букса
409903142 | Кран-букса керамика + мет.Крест д/импортных смесителей G1/2 | 108050 | no name |  |  |  |  | латунь | [23 empty] | для смесителя | [21 empty] | РФ | [16 empty] | кран-букса
409970011 | Кран-букса керамика S.FONTE Е08 д/импортных смесителей/шлиц.20 G1/2 | 108050 | no name |  |  |  |  | латунь | [23 empty] | для смесителя | [21 empty] | КНР | [16 empty] | кран-букса
409970020 | Картридж керамический D40мм низкий | 108050 | no name |  |  |  |  | пластик | [23 empty] | для смесителя | [21 empty] | РФ | [16 empty] | картридж
409970021 | Картридж керамический D40мм низкий S.FONTE Е01S с сеткой | 108050 | no name |  |  |  |  | пластик | [23 empty] | для смесителя | [21 empty] | КНР | [16 empty] | картридж
409970030 | Дивертор ванна/душ Кер поворотный | 108050 | no name |  |  |  |  | латунь | [23 empty] | для ванны-душа | [21 empty] | РФ | [16 empty] | дивертор
409970031 | Дивертор ванна/душ штоковый | 108050 | no name |  |  |  |  | латунь | [23 empty] | для ванны-душа | [21 empty] | КНР | [16 empty] | дивертор
409970033 | Излив плоского сечения S-обр. 200мм с аэратором | 108050 | no name |  |  |  |  | латунь | [23 empty] | для смесителя | [21 empty] | РФ | [16 empty] | излив
409970034 | Излив плоского сечения S-обр. 300мм с аэратором | 108050 | no name |  |  |  |  | латунь | [23 empty] | для смесителя | [21 empty] | РФ | [16 empty] | излив
409970035 | Излив плоского сечения S-обр. 350мм с аэратором | 108050 | no name |  |  |  |  | латунь | [23 empty] | для смесителя | [21 empty] | РФ | [16 empty] | излив
409970036 | Излив плоского сечения S-обр. 400мм с аэратором | 108050 | no name |  |  |  |  | латунь | [23 empty] | для смесителя | [21 empty] | РФ | [16 empty] | излив
409970037 | Излив плоского сечения S-обр. 450мм с аэратором | 108050 | no name |  |  |  |  | латунь | [23 empty] | для смесителя | [21 empty] | РФ | [16 empty] | излив
409970038 | Излив плоского сечения S-обр. 500мм с аэратором | 108050 | no name |  |  |  |  | латунь | [23 empty] | для смесителя | [21 empty] | РФ | [16 empty] | излив
409970039 | Излив плоского сечения L-обр. 200мм с аэратором | 108050 | no name |  |  |  |  | латунь | [23 empty] | для смесителя | [21 empty] | РФ | [16 empty] | излив
409970040 | Излив плоского сечения L-обр. 300мм с аэратором | 108050 | no name |  |  |  |  | латунь | [23 empty] | для смесителя | [21 empty] | РФ | [16 empty] | излив
409970041 | Излив плоского сечения L-обр. 350мм с аэратором | 108050 | no name |  |  |  |  | латунь | [23 empty] | для смесителя | [21 empty] | КНР | [16 empty] | излив
409970042 | Излив плоского сечения L-обр. 400мм с аэратором | 108050 | no name |  |  |  |  | латунь | [23 empty] | для смесителя |  | 400 | [19 empty] | РФ | [16 empty] | излив
409970043 | Излив плоского сечения L-обр. 450мм с аэратором | 108050 | no name |  |  |  |  | латунь | [23 empty] | для смесителя |  | 450 | [19 empty] | РФ | [16 empty] | излив
409970044 | Излив плоского сечения L-обр. 500мм с аэратором | 108050 | no name |  |  |  |  | латунь | [23 empty] | для смесителя |  | 500 | [19 empty] | РФ | [16 empty] | излив
409970045 | Излив круглого сечения для умывальника-мойки с аэратором для импортных смесителей | 108050 | no name |  |  |  |  | латунь | [23 empty] | для смесителя | [21 empty] | КНР | [16 empty] | излив
409970046 | Излив круглого сечения S-обр.300мм с аэратором для импортных смесителей | 108050 | no name |  |  |  |  | латунь | [23 empty] | для смесителя |  | 300 | [19 empty] | КНР | [16 empty] | излив
409970047 | Излив круглого сечения S-обр.350мм с аэратором для импортных смесителей | 108050 | no name |  |  |  |  | латунь | [23 empty] | для смесителя |  | 350 | [19 empty] | РФ | [16 empty] | излив
409970048 | Излив круглого сечения для умывальника-мойки с аэратором для российских смесителей | 108050 | no name |  |  |  |  | латунь | [23 empty] | для смесителя | [21 empty] | РФ | [16 empty] | излив
409970050 | Излив круглого сечения S-обр.350мм с аэратором для российских смесителей | 108050 | no name |  |  |  |  | латунь | [23 empty] | для смесителя |  | 350 | [19 empty] | РФ | [16 empty] | излив
409970053 | Шланг д/душа, металлическая оплетка S.FONTE F03 120см имп.-имп. | 108050 | SAN FONTE |  |  |  |  | сталь | [23 empty] | для душа | [21 empty] | КНР | [16 empty] | шланг
409970054 | Шланг д/душа, металлическая оплетка S.FONTE F04 150см имп.-имп. | 108050 | SAN FONTE |  |  |  |  | сталь | [23 empty] | для душа | [21 empty] | КНР | [16 empty] | шланг
409970061 | Лейка душевая млз.S.FONTE А01 1-режим. G1/2 /имп. | 108050 | no name |  |  |  |  | пластик | [23 empty] | для душа | [21 empty] | КНР | [16 empty] | лейка
409970071 | Лейка душевая млз.1-режим. G1/2 /имп. | 108050 | no name |  |  |  |  | пластик | [23 empty] | для душа | [21 empty] | РФ | [16 empty] | лейка
409970072 | Лейка душевая млз.1-режим. М22 /рос. | 108050 | no name |  |  |  |  | пластик | [23 empty] | для душа | [21 empty] | РФ | [16 empty] | лейка
409970073 | Лейка душевая млз.2-режим. G1/2 /имп. | 108050 | no name |  |  |  |  | пластик | [23 empty] | для душа | [21 empty] | РФ | [16 empty] | лейка
409970082 | Держатель для лейки S.FONTE В02 поворотный | 108050 | no name |  |  |  |  | сталь | [23 empty] | для душа | [21 empty] | КНР | [16 empty] | держатель
409971001 | Шланг д/душа, металлическая оплетка 150см имп.-имп. | 108050 | no name |  |  |  |  | сталь | [23 empty] | для душа | [21 empty] | РФ | [16 empty] | шланг
409971006 | Шланг д/душа, металлическая оплетка 150см имп.-имп. на блистере | 108050 | no name |  |  |  |  | сталь | [23 empty] | для душа | [21 empty] | РФ | [16 empty] | шланг
409971011 | Шланг д/душа, металлическая оплетка 150см рос.-имп. | 108050 | no name |  |  |  |  | сталь | [23 empty] | для душа | [21 empty] | РФ | [16 empty] | шланг
409971016 | Шланг д/душа, металлическая оплетка 150см рос.-имп. на блистере | 108050 | no name |  |  |  |  | сталь | [23 empty] | для душа | [21 empty] | РФ | [16 empty] | шланг
409971021 | Шланг д/душа, металлическая оплетка 150см рос.-рос. | 108050 | no name |  |  |  |  | сталь | [23 empty] | для душа | [21 empty] | РФ | [16 empty] | шланг
409971026 | Шланг д/душа, металлическая оплетка 150см рос.-рос. на блистере | 108050 | no name |  |  |  |  | сталь | [23 empty] | для душа | [21 empty] | РФ | [16 empty] | шланг
409971301 | Шланг д/душа, металлическая оплетка +арм. ПСМ 150см имп.-имп. | 108050 | ПСМ |  |  |  |  | сталь | [23 empty] | для душа | [21 empty] | РФ | [16 empty] | шланг
409971311 | Шланг д/душа, металлическая оплетка +арм. ПСМ 150см рос.-имп. | 108050 | ПСМ |  |  |  |  | сталь | [23 empty] | для душа | [21 empty] | РФ | [16 empty] | шланг
409971321 | Шланг д/душа, металлическая оплетка +арм. ПСМ 150см рос.-рос. | 108050 | ПСМ |  |  |  |  | сталь | [23 empty] | для душа | [21 empty] | РФ | [16 empty] | шланг
409971501 | Шланг д/душа, металлическая оплетка растягив.от 150см имп.-имп. | 108050 | no name |  |  |  |  | сталь | [23 empty] | для душа | [21 empty] | РФ | [16 empty] | шланг
409971511 | Шланг д/душа, металлическая оплетка растягив.от 150см рос.-имп. | 108050 | no name |  |  |  |  | сталь | [23 empty] | для душа | [21 empty] | РФ | [16 empty] | шланг
409971521 | Шланг д/душа, металлическая оплетка растягив.от 150см рос.-рос. | 108050 | no name |  |  |  |  | сталь | [23 empty] | для душа | [21 empty] | РФ | [16 empty] | шланг
409972002 | Аэратор мет.с внутренней резьбой М22х1 | 108050 | no name |  |  |  |  | латунь | [23 empty] | для смесителя | [21 empty] | РФ | [16 empty] | аэратор
409972101 | Аэратор мет.с наружной резьбой М24х1 | 108050 | no name |  |  |  |  | латунь | [23 empty] | для смесителя | [21 empty] | РФ | [16 empty] | аэратор
459101001 | Крепление кронштейна умывальника-мойки (комплект на 2 кроншт.) | 108050 | no name |  |  |  |  | сталь | [23 empty] | для мойки | [21 empty] | РФ | [16 empty] | крепление
459101203 | Обрамление для умывальника отв.перелива млз/хром | 108050 | no name |  |  |  |  | пластик | [23 empty] | для мойки | [21 empty] | РФ | [16 empty] | обрамление
459101401 | Заглушка для умывальника D50мм отв. под смесит. /белая | 108050 | no name |  |  |  |  | пластик | [23 empty] | для мойки | 50 | [20 empty] | РФ | [16 empty] | заглушка
459101403 | Заглушка для умывальника D50мм отв. под смесит.млз/хром | 108050 | no name |  |  |  |  | пластик | [23 empty] | для мойки | 50 | [20 empty] | РФ | [16 empty] | заглушка
| Умывальники. Мойки. Подстолья. Комплектующие | 108060
451300040 | Умывальник SNT 57х45 Воротынский п/пьедестал | 108060 | SANTERI |  |  |  |  | керамика | [25 empty] | 570 | 450 | [18 empty] | РФ |  |  |  | Воротынский | [12 empty] | умывальник
451300090 | Умывальник SNT 58х47 Вест на кронштейне 235, п/пьедестал б/отверстий | 108060 | SANTERI |  |  |  |  | керамика | [25 empty] | 580 | 470 | [18 empty] | РФ |  |  |  | Вест | [12 empty] | умывальник
451300100 | Умывальник SNT 44х36 Родничок /к стене б/перел. | 108060 | SANTERI |  |  |  |  | керамика | [25 empty] | 440 | 360 | [18 empty] | РФ |  |  |  | Версия | [12 empty] | умывальник
451300160 | Умывальник SNT 56х45 Виктория п/пьедестал | 108060 | SANTERI |  |  |  |  | керамика | [25 empty] | 560 | 450 | [18 empty] | РФ |  |  |  | Виктория | [12 empty] | умывальник
451300500 | Умывальник ROSA 56х42 Ресса на кронштейне 235, п/пьедестал | 108060 | ROSA |  |  |  |  | керамика | [25 empty] | 560 | 420 | [18 empty] | РФ |  |  |  | Ресса | [12 empty] | умывальник
451300520 | Умывальник ROSA 60х49 Элеганс п/пьедестал | 108060 | ROSA |  |  |  |  | керамика | [25 empty] | 600 | 490 | [18 empty] | РФ |  |  |  | Элеганс | [12 empty] | умывальник
451300600 | Умывальник ROSA 51х41 Комфорт п/пьедестал | 108060 | ROSA |  |  |  |  | керамика | [25 empty] | 510 | 410 | [18 empty] | РФ |  |  |  | Комфорт | [12 empty] | умывальник
451300620 | Умывальник ROSA 55х47 Лира п/пьедестал | 108060 | ROSA |  |  |  |  | керамика | [25 empty] | 550 | 470 | [18 empty] | РФ |  |  |  | Лира | [12 empty] | умывальник
451301800 | Умывальник ЛОБ 57х49 Водолей на кронштейне 320,п/пьедестал | 108060 | ФАРФОР |  |  |  |  | керамика | [25 empty] | 570 | 490 | [18 empty] | РФ |  |  |  | Водолей | [12 empty] | умывальник
451301801 | Умывальник ЛОБ 57х49 Водолей на кронштейне 320,п/пьедестал б/отв | 108060 | ФАРФОР |  |  |  |  | керамика | [25 empty] | 570 | 490 | [18 empty] | РФ |  |  |  | Водолей | [12 empty] | умывальник
451301820 | Умывальник ЛОБ 45х33 Мотив /к стене б/перелива, отв.слева | 108060 | ФАРФОР |  |  |  |  | керамика | [25 empty] | 450 | 330 | [18 empty] | РФ |  |  |  | Мотив | [12 empty] | умывальник
451301821 | Умывальник ЛОБ 45х33 Мотив /к стене б/перелива, отв.справа | 108060 | ФАРФОР |  |  |  |  | керамика | [25 empty] | 450 | 330 | [18 empty] | РФ |  |  |  | Мотив | [12 empty] | умывальник
451301830 | Умывальник ЛОБ 56х48 Оптима п/пьедестал | 108060 | ФАРФОР |  |  |  |  | керамика | [25 empty] | 560 | 480 | [18 empty] | РФ |  |  |  | Оптима | [12 empty] | умывальник
451301850 | Умывальник ЛОБ 55х47 Салют п/пьедестал б/перелива | 108060 | ФАРФОР |  |  |  |  | керамика | [25 empty] | 550 | 470 | [18 empty] | РФ |  |  |  | Салют | [12 empty] | умывальник
451301852 | Умывальник ЛОБ 55х47 Салют п/пьедестал | 108060 | ФАРФОР |  |  |  |  | керамика | [25 empty] | 550 | 470 | [18 empty] | РФ |  |  |  | Салют | [12 empty] | умывальник
451301860 | Умывальник ЛОБ 50х34 Уют /к стене б/перелива, отверсттия слева | 108060 | ФАРФОР |  |  |  |  | керамика | [25 empty] | 500 | 340 | [18 empty] | РФ |  |  |  | Уют | [12 empty] | умывальник
451301861 | Умывальник ЛОБ 50х34 Уют /к стене б/перелива, отверсттия справа | 108060 | ФАРФОР |  |  |  |  | керамика | [25 empty] | 500 | 340 | [18 empty] | РФ |  |  |  | Уют | [12 empty] | умывальник
451301880 | Умывальник ЛОБ 50х40 Браво на кронштейне 235 б/перелива | 108060 | ФАРФОР |  |  |  |  | керамика | [25 empty] | 500 | 400 | [18 empty] | РФ |  |  |  | Браво | [12 empty] | умывальник
451301881 | Умывальник ЛОБ 50х40 Браво на кронштейне 235 б/перелива,б/отверстий | 108060 | ФАРФОР |  |  |  |  | керамика | [25 empty] | 500 | 400 | [18 empty] | РФ |  |  |  | Браво | [12 empty] | умывальник
451330145 | Умывальник JIKA 60х47 Zeta | 108060 | JIKA |  |  |  |  | керамика | [25 empty] | 600 | 470 | [18 empty] | РФ |  |  |  | Zeta | [12 empty] | умывальник
451500000 | Пьедестал д/умывальника SNT Соната/Версия | 108060 | SANTERI |  |  |  |  | керамика | [23 empty] | для мойки | [21 empty] | РФ |  |  |  | Соната | [12 empty] | пьедестал
451500040 | Пьедестал д/умывальника SNT Воротынский/Виктория | 108060 | SANTERI |  |  |  |  | керамика | [23 empty] | для мойки | [21 empty] | РФ |  |  |  | Виктория | [12 empty] | пьедестал
451500080 | Пьедестал д/умывальника SNT Вест/Лотос | 108060 | SANTERI |  |  |  |  | керамика | [23 empty] | для мойки | [21 empty] | РФ |  |  |  | Лотос | [12 empty] | пьедестал
451500500 | Пьедестал д/умывальника ROSA Ресса | 108060 | ROSA |  |  |  |  | керамика | [23 empty] | для мойки | [21 empty] | РФ |  |  |  | Ресса | [12 empty] | пьедестал
451501850 | Пьедестал д/умывальника ЛОБ Салют/Водолей | 108060 | ФАРФОР |  |  |  |  | керамика | [23 empty] | для умывальника | [21 empty] | РФ |  |  |  | Салют/Водолей | [12 empty] | пьедестал
451501860 | Пьедестал д/умывальника ЛОБ Оптима | 108060 | ФАРФОР |  |  |  |  | керамика | [23 empty] | для умывальника | [21 empty] | РФ |  |  |  | Оптима | [12 empty] | пьедестал
451700120 | Умывальник угл.SNT 33х33 Радиан /к стене б/перелива | 108060 | SANTERI |  |  |  |  | керамика | [25 empty] | 330 | 330 | [18 empty] | РФ |  |  |  | Радиан | [12 empty] | умывальник
451700710 | Умывальник ROSA 65х58 хирургический на кронштейне 320 б/отверстий | 108060 | ROSA |  |  |  |  | керамика | [25 empty] | 650 | 580 | [18 empty] | РФ |  |  |  | Rosa | [12 empty] | умывальник
451700711 | Умывальник ROSA 65х58 парикм./хирург.на кронштейне 320 | 108060 | ROSA |  |  |  |  | керамика | [25 empty] | 650 | 580 | [18 empty] | РФ |  |  |  | Rosa | [12 empty] | умывальник
451701890 | Умывальник угловой ЛОБ 43х43 Факел /к стене б/перелива | 108060 | ФАРФОР |  |  |  |  | керамика | [25 empty] | 430 | 430 | [18 empty] | РФ |  |  |  | Факел | [12 empty] | умывальник
452100020 | Умывальник мебел.SNT 52х44 Акватон б/тумбы | 108060 | SANTERI |  |  |  |  | керамика | [25 empty] | 520 | 440 | [18 empty] | РФ |  |  |  | Акватон | [12 empty] | умывальник
452100500 | Умывальник мебел.ROSA 61х44 Элегия б/тумбы | 108060 | ROSA |  |  |  |  | керамика | [25 empty] | 610 | 440 | [18 empty] | РФ |  |  |  | Элегия | [12 empty] | умывальник
452100510 | Умывальник мебел.ROSA 46х35 Уют-450 б/тумбы | 108060 | ROSA |  |  |  |  | керамика | [25 empty] | 460 | 350 | [18 empty] | РФ |  |  |  | Уют | [12 empty] | умывальник
453110000 | Мойка чугунная эмалированная ш500х600 СЛЦ | 108060 | no name |  |  |  |  | чугун | [25 empty] | 500 | 600 | [18 empty] | Беларусь | [16 empty] | мойка
453210000 | Мойка стальная эмалированная ш500х500 ГОМ с 2кроншт. | 108060 | ГОМЕЛЬ |  |  |  |  | сталь | [25 empty] | 500 | 500 | [18 empty] | Беларусь | [16 empty] | мойка
453210020 | Мойка стальная эмалированная ш500х600 ГОМ с 2кроншт. | 108060 | ГОМЕЛЬ |  |  |  |  | сталь | [25 empty] | 500 | 600 | [18 empty] | Беларусь | [16 empty] | мойка
453610200 | Мойка нержавеющая накладная ш500х500 х0,4 | 108060 | ТРИО |  |  |  |  | нержавеющая сталь | [25 empty] | 500 | 500 | [18 empty] | РФ | [16 empty] | мойка
453610300 | Мойка нержавеющая накладная ш500х600 х0,4 | 108060 | ТРИО |  |  |  |  | нержавеющая сталь | [25 empty] | 500 | 600 | [18 empty] | РФ | [16 empty] | мойка
453612100 | Мойка нержавеющая накладная ш600х600 х0,4 чаша справа | 108060 | ТРИО |  |  |  |  | нержавеющая сталь | [25 empty] | 600 | 600 | [18 empty] | РФ | [16 empty] | мойка
453612200 | Мойка нержавеющая накладная ш600х600 х0,4 чаша слева | 108060 | ТРИО |  |  |  |  | нержавеющая сталь | [25 empty] | 600 | 600 | [18 empty] | РФ | [16 empty] | мойка
453612400 | Мойка нержавеющая накладная ш800х600 х0,4 чаша справа | 108060 | ТРИО |  |  |  |  | нержавеющая сталь | [25 empty] | 800 | 600 | [18 empty] | РФ | [16 empty] | мойка
453612500 | Мойка нержавеющая накладная ш800х600 х0,4 чаша слева | 108060 | ТРИО |  |  |  |  | нержавеющая сталь | [25 empty] | 800 | 600 | [18 empty] | РФ | [16 empty] | мойка
453612625 | Мойка нержавеющая накладная 2 чаши ш800х600 х0,6 с сифоном | 108060 | ТРИО |  |  |  |  | нержавеющая сталь | [25 empty] | 800 | 600 | [18 empty] | РФ | [16 empty] | мойка
458501040 | Подстолье 3-х стороннее д/мойки ш500х500 белое | 108060 | no name |  |  |  |  | МДФ | [23 empty] | для мойки |  | 500 | 500 | [18 empty] | РФ | [16 empty] | подстолье
458501042 | Подстолье 3-х стороннее д/мойки ш500х500 бук | 108060 | no name |  |  |  |  | МДФ | [23 empty] | для мойки |  | 500 | 500 | [18 empty] | РФ | [16 empty] | подстолье
458501043 | Подстолье 3-х стороннее д/мойки ш500х500 дуб | 108060 | no name |  |  |  |  | МДФ | [23 empty] | для мойки |  | 500 | 500 | [18 empty] | РФ | [16 empty] | подстолье
458501044 | Подстолье 3-х стороннее д/мойки ш500х500 ольха | 108060 | no name |  |  |  |  | МДФ | [23 empty] | для мойки |  | 500 | 500 | [18 empty] | РФ | [16 empty] | подстолье
458501080 | Подстолье 3-х стороннее д/мойки ш500х600 белое | 108060 | no name |  |  |  |  | МДФ | [23 empty] | для мойки |  | 500 | 600 | [18 empty] | РФ | [16 empty] | подстолье
458501082 | Подстолье 3-х стороннее д/мойки ш500х600 бук | 108060 | no name |  |  |  |  | МДФ | [23 empty] | для мойки |  | 500 | 600 | [18 empty] | РФ | [16 empty] | подстолье
458501083 | Подстолье 3-х стороннее д/мойки ш500х600 дуб | 108060 | no name |  |  |  |  | МДФ | [23 empty] | для мойки |  | 500 | 600 | [18 empty] | РФ | [16 empty] | подстолье
458501084 | Подстолье 3-х стороннее д/мойки ш500х600 ольха | 108060 | no name |  |  |  |  | МДФ | [23 empty] | для мойки |  | 500 | 600 | [18 empty] | РФ | [16 empty] | подстолье
458501300 | Подстолье 3-х стороннее д/мойки ш600х600 белое | 108060 | no name |  |  |  |  | МДФ | [23 empty] | для мойки |  | 600 | 600 | [18 empty] | РФ | [16 empty] | подстолье
458501302 | Подстолье 3-х стороннее д/мойки ш600х600 бук | 108060 | no name |  |  |  |  | МДФ | [23 empty] | для мойки |  | 600 | 600 | [18 empty] | РФ | [16 empty] | подстолье
458501303 | Подстолье 3-х стороннее д/мойки ш600х600 дуб | 108060 | no name |  |  |  |  | МДФ | [23 empty] | для мойки |  | 600 | 600 | [18 empty] | РФ | [16 empty] | подстолье
458501304 | Подстолье 3-х стороннее д/мойки ш600х600 ольха | 108060 | no name |  |  |  |  | МДФ | [23 empty] | для мойки |  | 600 | 600 | [18 empty] | РФ | [16 empty] | подстолье
458501380 | Подстолье 3-х стороннее д/мойки ш800х600 белое | 108060 | no name |  |  |  |  | МДФ | [23 empty] | для мойки |  | 800 | 600 | [18 empty] | РФ | [16 empty] | подстолье
458501382 | Подстолье 3-х стороннее д/мойки ш800х600 бук | 108060 | no name |  |  |  |  | МДФ | [23 empty] | для мойки |  | 800 | 600 | [18 empty] | РФ | [16 empty] | подстолье
458501383 | Подстолье 3-х стороннее д/мойки ш800х600 дуб | 108060 | no name |  |  |  |  | МДФ | [23 empty] | для мойки |  | 800 | 600 | [18 empty] | РФ | [16 empty] | подстолье
458501384 | Подстолье 3-х стороннее д/мойки ш800х600 ольха | 108060 | no name |  |  |  |  | МДФ | [23 empty] | для мойки |  | 800 | 600 | [18 empty] | РФ | [16 empty] | подстолье
459100001 | Кронштейн чугунный для умывальника 320мм УОБ (большой) | 108060 | no name |  |  |  |  | чугун | [45 empty] | РФ | [16 empty] | крепление
459100002 | Кронштейн чугугунный для умывальника 235мм УОМ (малый) | 108060 | no name |  |  |  |  | чугун | [45 empty] | РФ | [16 empty] | крепление
459101051 | Крепление умывальника к стене ТипА (компл.на 1 прибор) /болт. | 108060 | no name |  |  |  |  | сталь | [45 empty] | РФ | [16 empty] | крепление
459101052 | Крепление умывальника к стене Тип II (компл.на 1 прибор) /шп. | 108060 | no name |  |  |  |  | сталь | [45 empty] | РФ | [16 empty] | крепление
461100900 | Унитаз-компакт детский ЛОБ Вершок кноп./, нижний, косой выпуск | 108070 | ФАРФОР |  |  |  |  | керамика | [45 empty] | РФ |  |  |  | Оптима | [12 empty] | унитаз-компакт |  | косой | нижнее | кнопка | овальное | [9 empty] | 10 | 10
461100935 | Унитаз-компакт ЛОБ Оптима кноп./, нижний, косой выпуск+ORIO | 108070 | ФАРФОР |  |  |  |  | керамика | [45 empty] | РФ |  |  |  | Оптима | [12 empty] | унитаз-компакт |  | косой | нижнее | кнопка | овальное | [9 empty] | 10 | 11
461100940 | Унитаз-компакт ЛОБ Оптима шток./, боковой подвод, косой выпуск | 108070 | ФАРФОР |  |  |  |  | керамика | [45 empty] | РФ |  |  |  | Универсал | [12 empty] | унитаз-компакт |  | косой | боковое | шток | овальное | [9 empty] | 10 | 12
461100945 | Унитаз-компакт ЛОБ Универсал кноп./, нижний, косой выпуск+ORIO | 108070 | ФАРФОР |  |  |  |  | керамика | [45 empty] | РФ |  |  |  | Универсал | [12 empty] | унитаз-компакт |  | косой | нижнее | кнопка | овальное | [9 empty] | 10 | 13
461100948 | Унитаз-компакт ЛОБ Универсал NEW45 кноп./, нижний, косой выпуск | 108070 | ФАРФОР |  |  |  |  | керамика | [45 empty] | РФ |  |  |  | Универсал | [12 empty] | унитаз-компакт |  | косой | нижнее | кнопка | овальное | [9 empty] | 10 | 14
461100949 | Унитаз-компакт ЛОБ Универсал NEW90 кноп./, нижний, горизонтальный выпуск | 108070 | ФАРФОР |  |  |  |  | керамика | [45 empty] | РФ |  |  |  | Универсал | [12 empty] | унитаз-компакт |  | горизонтальный | нижнее | кнопка | овальное | [9 empty] | 10 | 15
461100950 | Унитаз-компакт ЛОБ Универсал шток./, боковой подвод, косой выпуск | 108070 | ФАРФОР |  |  |  |  | керамика | [45 empty] | РФ |  |  |  | Салют | [12 empty] | унитаз-компакт |  | косой | боковое | шток | овальное | [9 empty] | 10 | 16
461301800 | Унитаз ЛОБ Фаворит горизонтальный выпуск | 108070 | ФАРФОР |  |  |  |  | керамика | [45 empty] | РФ |  |  |  | Фаворит | [12 empty] | унитаз |  | горизонтальный |  |  | овальное | [9 empty] | 11 | 10
461301820 | Унитаз ЛОБ Салют NEW косой выпуск | 108070 | ФАРФОР |  |  |  |  | керамика | [45 empty] | РФ |  |  |  | Универсал | [12 empty] | унитаз |  | косой |  |  | овальное | [9 empty] | 11 | 11
461301830 | Унитаз ЛОБ Универсал косой выпуск | 108070 | ФАРФОР |  |  |  |  | керамика | [45 empty] | РФ |  |  |  | Универсал | [12 empty] | унитаз |  | косой |  |  | овальное | [9 empty] | 11 | 12
461301831 | Унитаз ЛОБ Универсал NEW45 косой выпуск | 108070 | ФАРФОР |  |  |  |  | керамика | [45 empty] | РФ |  |  |  | Универсал | [12 empty] | унитаз |  | косой |  |  | овальное | [9 empty] | 11 | 13
461301835 | Унитаз ЛОБ Универсал NEW90 горизонтальный выпуск | 108070 | ФАРФОР |  |  |  |  | керамика | [45 empty] | РФ |  |  |  | Оптима | [12 empty] | унитаз |  | горизонтальный |  |  | овальное | [9 empty] | 11 | 14
461301840 | Унитаз ЛОБ Дебют косой выпуск | 108070 | ФАРФОР |  |  |  |  | керамика | [45 empty] | РФ |  |  |  | Дебют | [12 empty] | унитаз |  | косой |  |  | овальное | [9 empty] | 11 | 15
461301850 | Унитаз ЛОБ Оптима косой выпуск | 108070 | ФАРФОР |  |  |  |  | керамика | [45 empty] | РФ |  |  |  | Ермак | [12 empty] | унитаз |  | косой |  |  | овальное | [9 empty] | 11 | 16
461301910 | Унитаз ЛОБ Ермак верт.выпуск б/полки | 108070 | ФАРФОР |  |  |  |  | керамика | [45 empty] | РФ |  |  |  | Ермак | [12 empty] | унитаз |  | вертикальный |  |  | овальное | [9 empty] | 11 | 17
461301920 | Унитаз детский ЛОБ Вершок косой выпуск б/полки | 108070 | ФАРФОР |  |  |  |  | керамика | [45 empty] | РФ |  |  |  | Вершок | [12 empty] | унитаз |  | косой |  |  | детское | [9 empty] | 11 | 18
461301930 | Унитаз ЛОБ Комфорт косой выпуск б/полки | 108070 | ФАРФОР |  |  |  |  | керамика | [45 empty] | РФ |  |  |  | Комфорт | [12 empty] | унитаз |  | косой |  |  | овальное | [9 empty] | 11 | 19
462101811 | Бачок керамический ЛОБ Салют NEW п/кноп., нижняя подводка | 108070 | ФАРФОР |  |  |  |  | керамика | [23 empty] | для унитаза | [21 empty] | РФ |  |  |  | Салют | [12 empty] | бачок |  |  | нижнее | кнопка | [10 empty] | 12 | 10
462101830 | Бачок керамический ЛОБ Универсал/Оптима п/шток., боковая подводка | 108070 | ФАРФОР |  |  |  |  | керамика | [23 empty] | для унитаза | [21 empty] | РФ |  |  |  | Универсал/Оптима | [12 empty] | бачок |  |  | боковое | шток | [10 empty] | 12 | 11
462101831 | Бачок керамический ЛОБ Универсал/Оптима п/кноп.нижн.подв | 108070 | ФАРФОР |  |  |  |  | керамика | [23 empty] | для унитаза | [21 empty] | РФ |  |  |  | Универсал/Оптима | [12 empty] | бачок |  |  | нижнее | кнопка | [10 empty] | 12 | 12
462101840 | Бачок керамический ЛОБ Дебют п/шток., боковая подводка | 108070 | ФАРФОР |  |  |  |  | керамика | [23 empty] | для унитаза | [21 empty] | РФ |  |  |  | Дебют | [12 empty] | бачок |  |  | боковое | шток | [10 empty] | 12 | 13
462101930 | Бачок керамический ЛОБ Комфорт/Ермак п/шток., боковая подводка | 108070 | ФАРФОР |  |  |  |  | керамика | [23 empty] | для унитаза | [21 empty] | РФ |  |  |  | Комфорт/Ермак | [12 empty] | бачок |  |  | боковое | шток | [10 empty] | 12 | 14
462102290 | Полочка керамическая ЛОБ для Комфорт/Ермак | 108070 | ФАРФОР |  |  |  |  | керамика | [23 empty] | для унитаза | [21 empty] | РФ |  |  |  | Комфорт/Ермак | [12 empty] | комплектующие | [14 empty] | 12 | 15
465101810 | Писсуар настенный без сифона ЛОБ Дельта | 108070 | ФАРФОР |  |  |  |  | керамика | [45 empty] | РФ |  |  |  | Дельта | [12 empty] | писсуар | [14 empty] | 12 | 16
461100400 | Унитаз-компакт СМЛ Юбил.косой +Люкс /кнопочный/, нижний подвод , б/арматуры, с сидением | 108070 | Смоленск |  |  |  |  | керамика | [45 empty] | РФ |  |  |  | Юбилейный | [12 empty] | унитаз-компакт |  | косой | нижнее | кнопка | овальное | [9 empty] | 14 | 10
461100405 | Унитаз-компакт СМЛ Юбил.косой +Люкс /кнопочный/, боковой подвод, б/арматуры, с сидением | 108070 | Смоленск |  |  |  |  | керамика | [45 empty] | РФ |  |  |  | Юбилейный | [12 empty] | унитаз-компакт |  | косой | боковое | кнопка | овальное | [9 empty] | 14 | 11
461100455 | Унитаз-компакт СМЛ Клас.косой +Клас./кнопочный/, боковой подвод, б/арматуры, с сидением | 108070 | Смоленск |  |  |  |  | керамика | [45 empty] | РФ |  |  |  | Классический | [12 empty] | унитаз-компакт |  | косой | боковое | кнопка | овальное | [9 empty] | 14 | 12
461300400 | Унитаз СМЛ Юбилейный косой выпуск | 108070 | Смоленск |  |  |  |  | керамика | [45 empty] | РФ |  |  |  | Юбилейный | [12 empty] | унитаз |  | косой | нижнее | кнопка | [10 empty] | 15 | 10
461300430 | Унитаз СМЛ Классический косой выпуск | 108070 | Смоленск |  |  |  |  | керамика | [45 empty] | РФ |  |  |  | Классический | [12 empty] | унитаз |  | косой | боковое | кнопка | [10 empty] | 15 | 11
462100400 | Бачок керамический СМЛ Люкс п/кноп., нижняя подводка | 108070 | Смоленск |  |  |  |  | керамика | [23 empty] | для унитаза | [21 empty] | РФ |  |  |  | Люкс | [12 empty] | бачок |  |  | нижнее | кнопка | [10 empty] | 16 | 10
462100405 | Бачок керамический СМЛ Люкс п/кноп., боковая подводка | 108070 | Смоленск |  |  |  |  | керамика | [23 empty] | для унитаза | [21 empty] | РФ |  |  |  | Люкс | [12 empty] | бачок |  |  | боковое | кнопка | [10 empty] | 16 | 11
462100425 | Бачок керамический СМЛ Классический п/кноп., боковая подводка | 108070 | Смоленск |  |  |  |  | керамика | [23 empty] | для унитаза | [21 empty] | РФ |  |  |  | Классический | [12 empty] | бачок |  |  | боковое | кнопка | [10 empty] | 16 | 12
| Унитазы. Биде. Писсуары. Комплектующие | 108070
461302300 | Унитаз НКЗ косой выпуск | 108070 | УНИВЕРСАЛ |  |  |  |  | керамика | [45 empty] | РФ |  |  |  | Универсал | [12 empty] | унитаз |  | косой |  |  | овальное
465101820 | Писсуар настенный без сифона Славута | 108070 | no name |  |  |  |  | керамика | [45 empty] | Украина |  |  |  | Славута | [12 empty] | писсуар
465500103 | Арматура д/бачка ПРТ шток., боковая подводка, АБ-МУ-2 белая | 108070 | Протекс |  |  |  |  | пластик | [23 empty] | для унитаза | [21 empty] | РФ |  |  |  | Протекс | [12 empty] | комплектующие |  |  | боковое | шток
465500105 | Арматура д/бачка ПРТ шток., боковая подводка, АБ-МУ-3 белая | 108070 | Протекс |  |  |  |  | пластик | [23 empty] | для унитаза | [21 empty] | РФ |  |  |  | Протекс | [12 empty] | комплектующие |  |  | боковое | шток
465500703 | Арматура д/бачка РБМ шток., боковая подводка, АС-1.1 белая | 108070 | РБМ |  |  |  |  | пластик | [23 empty] | для унитаза | [21 empty] | РФ |  |  |  | РБМ | [12 empty] | комплектующие |  |  | боковое | шток
465500764 | Арматура д/бачка РБМ 2кноп., боковая подводка, АС-11.1М металлизированная | 108070 | РБМ |  |  |  |  | пластик | [23 empty] | для унитаза | [21 empty] | РФ |  |  |  | РБМ | [12 empty] | комплектующие |  |  | боковое | кнопка
465500793 | Арматура д/бачка РБМ кноп., боковая подводка, АС-16.1 белая | 108070 | РБМ |  |  |  |  | пластик | [23 empty] | для унитаза | [21 empty] | РФ | [16 empty] | комплектующие
465500794 | Арматура д/бачка РБМ кноп., боковая подводка, АС-16.1М металлизированная | 108070 | РБМ |  |  |  |  | пластик | [23 empty] | для унитаза | [21 empty] | РФ |  |  |  | РБМ | [12 empty] | комплектующие |  |  | боковое | кнопка
465500800 | Арматура д/бачка РБМ кноп., нижняя подводка,. АС-17.1М металлизированная | 108070 | РБМ |  |  |  |  | пластик | [23 empty] | для унитаза | [21 empty] | РФ |  |  |  | РБМ | [12 empty] | комплектующие |  |  | нижнее | кнопка
465501106 | Арматура д/бачка УКЛ кноп., боковая подводка, АБ68.54.14.3 металлизированная | 108070 | УКЛАД |  |  |  |  | пластик | [23 empty] | для унитаза | [21 empty] | РФ | [16 empty] | комплектующие
465501157 | Арматура д/бачка УКЛ кноп., нижняя подводка,.АБ69.55.16.0 белая | 108070 | УКЛАД |  |  |  |  | пластик | [23 empty] | для унитаза | [21 empty] | РФ | [16 empty] | комплектующие
465501206 | Арматура д/бачка УКЛ кноп., нижняя подводка,.АБ69.57.14.3 металлизированная | 108070 | УКЛАД |  |  |  |  | пластик | [23 empty] | для унитаза | [21 empty] | РФ | [16 empty] | комплектующие
465600000 | Клапан для бачка пластиковый поплавковый | 108070 | no name |  |  |  |  | пластик | [23 empty] | для унитаза | [21 empty] | РФ | [16 empty] | клапан
465700000 | Сиденье д/унитаза пластиковое ORIO овальное K-01 белое | 108070 | ОРИО |  |  |  |  | пластик | [23 empty] | для унитаза | [21 empty] | РФ |  |  |  | ORIO | [12 empty] | сиденье |  |  |  |  | овальное
465700030 | Сиденье д/унитаза пластиковое ORIO KВ1-1 белое | 108070 | ОРИО |  |  |  |  | пластик | [23 empty] | для унитаза | [21 empty] | РФ |  |  |  | ORIO | [12 empty] | сиденье |  |  |  |  | квадратное
465700150 | Сиденье д/унитаза пластиковое СПБ Эконом белое | 108070 | no name |  |  |  |  | пластик | [23 empty] | для унитаза | [21 empty] | РФ |  |  |  | Эконом | [12 empty] | сиденье
465700160 | Сиденье д/унитаза пластиковое СПБ Стандарт белое | 108070 | no name |  |  |  |  | пластик | [23 empty] | для унитаза | [21 empty] | РФ |  |  |  | Стандарт | [12 empty] | сиденье
465702400 | Сиденье д/унитаза пластиковое VIR детское белое | 108070 | ВИР ПЛАСТ |  |  |  |  | пластик | [23 empty] | для унитаза | [21 empty] | РФ |  |  |  | VIR | [12 empty] | сиденье
465710000 | Сиденье д/унитаза пластиковое МИН овальное белое | 108070 | Минский завод отопительного оборудования |  |  |  |  | пластик | [23 empty] | для унитаза | [21 empty] | Беларусь |  |  |  | МИНСК | [12 empty] | сиденье |  |  |  |  | овальное
465710020 | Сиденье д/унитаза пластиковое МИН круглое белое | 108070 | Минский завод отопительного оборудования |  |  |  |  | пластик | [23 empty] | для унитаза | [21 empty] | Беларусь |  |  |  | МИНСК | [12 empty] | сиденье |  |  |  |  | круглое
465710040 | Сиденье д/унитаза пластиковое МИН квадратное белое | 108070 | Минский завод отопительного оборудования |  |  |  |  | пластик | [23 empty] | для унитаза | [21 empty] | Беларусь |  |  |  | МИНСК | [12 empty] | сиденье |  |  |  |  | квадратное
465710190 | Сиденье д/унитаза пластиковое МИН детское белое | 108070 | Минский завод отопительного оборудования |  |  |  |  | пластик | [23 empty] | для унитаза | [21 empty] | Беларусь |  |  |  | МИНСК | [12 empty] | сиденье |  |  |  |  | детское
465800001 | Крепление унитаза к полу (комплект) белое | 108070 | Филд-А |  |  |  |  | пластик | [23 empty] | для унитаза | [21 empty] | РФ | [16 empty] | комплектующие
465800003 | Крепление унитаза к полу (комплект) хром | 108070 | Филд-А |  |  |  |  | пластик | [23 empty] | для унитаза | [21 empty] | РФ | [16 empty] | комплектующие
465800006 | Крепление унитаза к полу (комплект) золото | 108070 | Филд-А |  |  |  |  | пластик | [23 empty] | для унитаза | [21 empty] | РФ | [16 empty] | комплектующие
465800012 | Крепление унитаза к полу (комплект) КТ б/колп. | 108070 | Филд-А |  |  |  |  | пластик | [23 empty] | для унитаза | [21 empty] | РФ | [16 empty] | комплектующие
465800202 | Крепление бачка к унитазу (комплект) М8 | 108070 | Филд-А |  |  |  |  | пластик | [23 empty] | для унитаза | [21 empty] | РФ | [16 empty] | комплектующие
465900031 | Слив гофрированный для унитаза АНИ К828 231-500мм | 108070 | АНИ ПЛАСТ |  |  |  |  | пластик | [23 empty] | для унитаза | [21 empty] | РФ | [16 empty] | комплектующие
465900032 | Слив гофрированный для унитаза АНИ К821 212-320мм | 108070 | АНИ ПЛАСТ |  |  |  |  | пластик | [23 empty] | для унитаза | [21 empty] | РФ | [16 empty] | комплектующие
465900041 | Слив гофрированный для унитаза ORIO С-990 250-550мм | 108070 | ОРИО |  |  |  |  | пластик | [23 empty] | для унитаза | [21 empty] | РФ | [16 empty] | комплектующие
465900101 | Прокладка под смывной бачок D74-94 круглая | 108070 | СИМТЕК |  |  |  |  | резина | [23 empty] | для унитаза | [21 empty] | РФ | [16 empty] | комплектующие
465900111 | Прокладка под смывной бачок восьмёрка | 108070 | СИМТЕК |  |  |  |  | резина | [23 empty] | для унитаза | [21 empty] | РФ | [16 empty] | комплектующие
465900201 | Манжета для унитаза ORIO С-998 прямая | 108070 | ОРИО |  |  |  |  | резина | [23 empty] | для унитаза | [21 empty] | РФ | [16 empty] | комплектующие
465900212 | Манжета для унитаза АНИ W0410 эксц.20мм | 108070 | АНИ ПЛАСТ |  |  |  |  | резина | [23 empty] | для унитаза | [21 empty] | РФ | [16 empty] | комплектующие
465900221 | Манжета для унитаза D110 выпускная | 108070 | СИМТЕК |  |  |  |  | резина | [23 empty] | для унитаза | [21 empty] | РФ | [16 empty] | комплектующие
465900231 | Манжета для полочки D60-80 конусная | 108070 | СИМТЕК |  |  |  |  | резина | [23 empty] | для унитаза | [21 empty] | РФ | [16 empty] | комплектующие
465900241 | Манжета для верхн.бачка ступенчатая | 108070 | СИМТЕК |  |  |  |  | резина | [23 empty] | для унитаза | [21 empty] | РФ | [16 empty] | комплектующие
905900539 | Арматура БУ хром/кноп бок/подв 1/2'' | 108070 | no name | [50 empty] | не указана
905900540 | Арматура БУ пластик/кноп бок/подв 1/2'' | 108070 | no name | [50 empty] | не указана
905901121 | Пьедестал д/умывальника ROSA Комф/Лира/Элег/Станд. Корич | 108070 | ROSA |  |  |  |  | керамика | [23 empty] | для умывальника | [21 empty] | РФ | [16 empty] | пьедестал
461300870 | Унитаз напольный ROSA Стандарт б/настенного бачка | 108070 | ROSA |  |  |  |  | керамика | [45 empty] | РФ |  |  |  | Стандарт | [12 empty] | унитаз |  | косой | нижнее | кнопка
Теплоизоляция и уплотнения (100000 / 109000)
| Прокладки. | 109010
227100100 | Прокладка паронитовая А- 15-10/40 ПОН ГОСТ15180-86 | 109010 | no name |  |  |  |  | паронит | Да | [23 empty] | 15 |  |  |  |  | 10(40) |  |  |  |  | 2 | [10 empty] | РФ | [16 empty] | прокладка
227100101 | Прокладка паронитовая А- 20-10/40 ПОН ГОСТ15180-86 | 109010 | no name |  |  |  |  | паронит | Да | [23 empty] | 20 |  |  |  |  | 10(40) |  |  |  |  | 2 | [10 empty] | РФ | [16 empty] | прокладка
227100102 | Прокладка паронитовая А- 25-10/40 ПОН ГОСТ15180-86 | 109010 | no name |  |  |  |  | паронит | Да | [23 empty] | 25 |  |  |  |  | 10(40) |  |  |  |  | 2 | [10 empty] | РФ | [16 empty] | прокладка
227100103 | Прокладка паронитовая А- 32-10/40 ПОН ГОСТ15180-86 | 109010 | no name |  |  |  |  | паронит | Да | [23 empty] | 32 |  |  |  |  | 10(40) |  |  |  |  | 2 | [10 empty] | РФ | [16 empty] | прокладка
227100104 | Прокладка паронитовая А- 40-10/40 ПОН ГОСТ15180-86 | 109010 | no name |  |  |  |  | паронит | Да | [23 empty] | 40 |  |  |  |  | 10(40) |  |  |  |  | 2 | [10 empty] | РФ | [16 empty] | прокладка
227100105 | Прокладка паронитовая А- 50-10/,40 ПОН ГОСТ15180-86 | 109010 | no name |  |  |  |  | паронит | Да | [23 empty] | 50 |  |  |  |  | 10(40) |  |  |  |  | 2 | [10 empty] | РФ | [16 empty] | прокладка
227100106 | Прокладка паронитовая А- 65-10/40 ПОН ГОСТ15180-86 | 109010 | no name |  |  |  |  | паронит | Да | [23 empty] | 65 |  |  |  |  | 10(40) |  |  |  |  | 2 | [10 empty] | РФ | [16 empty] | прокладка
227100107 | Прокладка паронитовая А- 80-10/40 ПОН ГОСТ15180-86 | 109010 | no name |  |  |  |  | паронит | Да | [23 empty] | 80 |  |  |  |  | 10(40) |  |  |  |  | 2 | [10 empty] | РФ | [16 empty] | прокладка
227100108 | Прокладка паронитовая А- 100-10/16 ПОН ГОСТ15180-86 | 109010 | no name |  |  |  |  | паронит | Да | [23 empty] | 100 |  |  |  |  | 10(16) |  |  |  |  | 2 | [10 empty] | РФ | [16 empty] | прокладка
227100109 | Прокладка паронитовая А- 125-10/16 ПОН ГОСТ15180-86 | 109010 | no name |  |  |  |  | паронит | Да | [23 empty] | 125 |  |  |  |  | 10(16) |  |  |  |  | 2 | [10 empty] | РФ | [16 empty] | прокладка
227100110 | Прокладка паронитовая А- 150-10/16 ПОН ГОСТ15180-86 | 109010 | no name |  |  |  |  | паронит | Да | [23 empty] | 150 |  |  |  |  | 10(16) |  |  |  |  | 2 | [10 empty] | РФ | [16 empty] | прокладка
227100111 | Прокладка паронитовая А- 200-10/16 ПОН ГОСТ15180-86 | 109010 | no name |  |  |  |  | паронит | Да | [23 empty] | 200 |  |  |  |  | 10(16) |  |  |  |  | 2 | [10 empty] | РФ | [16 empty] | прокладка
227100112 | Прокладка паронитовая А- 250-10/16 ПОН ГОСТ15180-86 | 109010 | no name |  |  |  |  | паронит | Да | [23 empty] | 250 |  |  |  |  | 10(16) |  |  |  |  | 2 | [10 empty] | РФ | [16 empty] | прокладка
227100113 | Прокладка паронитовая А- 300-10 ПОН ГОСТ15180-86 | 109010 | no name |  |  |  |  | паронит | Да | [23 empty] | 300 |  |  |  |  | 10 |  |  |  |  | 2 | [10 empty] | РФ | [16 empty] | прокладка
227100114 | Прокладка паронитовая А- 350-10 ПОН ГОСТ15180-86 | 109010 | no name |  |  |  |  | паронит | Да | [23 empty] | 350 |  |  |  |  | 10 |  |  |  |  | 2 | [10 empty] | РФ | [16 empty] | прокладка
227100115 | Прокладка паронитовая А- 400-10 ПОН ГОСТ15180-86 | 109010 | no name |  |  |  |  | паронит | Да | [23 empty] | 400 |  |  |  |  | 10 |  |  |  |  | 2 | [10 empty] | РФ | [16 empty] | прокладка
227100117 | Прокладка паронитовая А- 500-10 ПОН ГОСТ15180-86 | 109010 | no name |  |  |  |  | паронит | Да | [23 empty] | 500 |  |  |  |  | 10 |  |  |  |  | 2 | [10 empty] | РФ | [16 empty] | прокладка
227700100 | Прокладка резиновая ТМКЩ 2мм п/фланец исполнение 1 Ду 15 PN16(10) | 109010 | no name |  |  |  |  | резина | [24 empty] | 15 |  |  |  |  | 10(16) |  |  |  |  | 2 | [10 empty] | РФ | [16 empty] | прокладка
227700101 | Прокладка резиновая ТМКЩ 2мм п/фланец исполнение 1 Ду 20 PN16(10) | 109010 | no name |  |  |  |  | резина | [24 empty] | 20 |  |  |  |  | 10(16) |  |  |  |  | 2 | [10 empty] | РФ | [16 empty] | прокладка
227700102 | Прокладка резиновая ТМКЩ 2мм п/фланец исполнение 1 Ду 25 PN16(10) | 109010 | no name |  |  |  |  | резина | [24 empty] | 25 |  |  |  |  | 10(16) |  |  |  |  | 2 | [10 empty] | РФ | [16 empty] | прокладка
227700103 | Прокладка резиновая ТМКЩ 2мм п/фланец исполнение 1 Ду 32 PN16(10) | 109010 | no name |  |  |  |  | резина | [24 empty] | 32 |  |  |  |  | 10(16) |  |  |  |  | 2 | [10 empty] | РФ | [16 empty] | прокладка
227700104 | Прокладка резиновая ТМКЩ 2мм п/фланец исполнение 1 Ду 40 PN16(10) | 109010 | no name |  |  |  |  | резина | [24 empty] | 40 |  |  |  |  | 10(16) |  |  |  |  | 2 | [10 empty] | РФ | [16 empty] | прокладка
227700105 | Прокладка резиновая ТМКЩ 2мм п/фланец исполнение 1 Ду 50 PN16(10) | 109010 | no name |  |  |  |  | резина | [24 empty] | 50 |  |  |  |  | 10(16) |  |  |  |  | 2 | [10 empty] | РФ | [16 empty] | прокладка
227700106 | Прокладка резиновая ТМКЩ 2мм п/фланец исполнение 1 Ду 65 PN16(10) | 109010 | no name |  |  |  |  | резина | [24 empty] | 65 |  |  |  |  | 10(16) |  |  |  |  | 2 | [10 empty] | РФ | [16 empty] | прокладка
227700107 | Прокладка резиновая ТМКЩ 2мм п/фланец исполнение 1 Ду 80 PN16(10) | 109010 | no name |  |  |  |  | резина | [24 empty] | 80 |  |  |  |  | 10(16) |  |  |  |  | 2 | [10 empty] | РФ | [16 empty] | прокладка
227700108 | Прокладка резиновая ТМКЩ 2мм п/фланец исполнение 1 Ду100 PN16(10) | 109010 | no name |  |  |  |  | резина | [24 empty] | 100 |  |  |  |  | 10(16) |  |  |  |  | 2 | [10 empty] | РФ | [16 empty] | прокладка
227700109 | Прокладка резиновая ТМКЩ 2мм п/фланец исполнение 1 Ду125 PN16(10) | 109010 | no name |  |  |  |  | резина | [24 empty] | 125 |  |  |  |  | 10(16) |  |  |  |  | 2 | [10 empty] | РФ | [16 empty] | прокладка
227700110 | Прокладка резиновая ТМКЩ 2мм п/фланец исполнение 1 Ду150 PN16(10) | 109010 | no name |  |  |  |  | резина | [24 empty] | 150 |  |  |  |  | 10(16) |  |  |  |  | 2 | [10 empty] | РФ | [16 empty] | прокладка
227700111 | Прокладка резиновая ТМКЩ 2мм п/фланец исполнение 1 Ду200 PN16(10) | 109010 | no name |  |  |  |  | резина | [24 empty] | 200 |  |  |  |  | 10(16) |  |  |  |  | 2 | [10 empty] | РФ | [16 empty] | прокладка
227700112 | Прокладка резиновая ТМКЩ 2мм п/фланец исполнение 1 Ду250 PN16(10) | 109010 | no name |  |  |  |  | резина | [24 empty] | 250 |  |  |  |  | 10(16) |  |  |  |  | 2 | [10 empty] | РФ | [16 empty] | прокладка
227700113 | Прокладка резиновая ТМКЩ 2мм п/фланец исполнение 1 Ду300 PN10 | 109010 | no name |  |  |  |  | резина | [24 empty] | 300 |  |  |  |  | 10 |  |  |  |  | 2 | [10 empty] | РФ | [16 empty] | прокладка
227700114 | Прокладка резиновая ТМКЩ 2мм п/фланец исполнение 1 Ду350 PN10 | 109010 | no name |  |  |  |  | резина | [24 empty] | 350 |  |  |  |  | 10 |  |  |  |  | 2 | [10 empty] | РФ | [16 empty] | прокладка
227700115 | Прокладка резиновая ТМКЩ 2мм п/фланец исполнение 1 Ду400 PN10 | 109010 | no name |  |  |  |  | резина | [24 empty] | 400 |  |  |  |  | 10 |  |  |  |  | 2 | [10 empty] | РФ | [16 empty] | прокладка
227700117 | Прокладка резиновая ТМКЩ 2мм п/фланец исполнение 1 Ду500 PN10 | 109010 | no name |  |  |  |  | резина | [24 empty] | 500 |  |  |  |  | 10 |  |  |  |  | 2 | [10 empty] | РФ | [16 empty] | прокладка
291500713 | Техпластина резиновая 2Ф-ТМКЩ-С-3мм 720х720 ГОСТ 7338-90 | 109010 | no name |  |  |  |  | резина | [25 empty] | 720 | [8 empty] | 3 | [10 empty] | РФ | [16 empty] | техпластина
291500714 | Техпластина резиновая 2Ф-ТМКЩ-С-4мм 720х720 ГОСТ 7338-90 | 109010 | no name |  |  |  |  | резина | [25 empty] | 720 | [8 empty] | 4 | [10 empty] | РФ | [16 empty] | техпластина
291500715 | Техпластина резиновая 2Ф-ТМКЩ-С-5мм 720х720 ГОСТ 7338-90 | 109010 | no name |  |  |  |  | резина | [25 empty] | 720 | [8 empty] | 5 | [10 empty] | РФ | [16 empty] | техпластина
291500720 | Техпластина резиновая 2Ф-ТМКЩ-С-10мм 720х720 ГОСТ7338-90 | 109010 | no name |  |  |  |  | резина | [25 empty] | 720 | [8 empty] | 10 | [10 empty] | РФ | [16 empty] | техпластина
291800102 | Паронит ПОН 2мм 1500х1700 ГОСТ 481-80 | 109010 | no name |  |  |  |  | паронит | [25 empty] | 1500 | 1700 | [7 empty] | 2 | [10 empty] | РФ | [16 empty] | паронит
291800103 | Паронит ПОН 3мм 1500х1700 ГОСТ 481-80 | 109010 | no name |  |  |  |  | паронит | [25 empty] | 1500 | 1700 | [7 empty] | 3 | [10 empty] | РФ | [16 empty] | паронит
291800104 | Паронит ПОН 4мм 1500х1700 ГОСТ 481-80 | 109010 | no name |  |  |  |  | паронит | [25 empty] | 1500 | 1700 | [7 empty] | 4 | [10 empty] | РФ | [16 empty] | паронит
291800105 | Паронит ПОН 5мм 1500х1700 ГОСТ 481-80 | 109010 | no name |  |  |  |  | паронит | [25 empty] | 1500 | 1700 | [7 empty] | 5 | [10 empty] | РФ | [16 empty] | паронит
293300010 | Прокладка фторопластовая Ду 1/2 | 109010 | no name |  |  |  |  | фторопласт | [24 empty] | 15 | [11 empty] | 1/2" | [8 empty] | РФ | [16 empty] | прокладка
293300011 | Прокладка фторопластовая Ду 3/4 | 109010 | no name |  |  |  |  | фторопласт | [24 empty] | 20 | [11 empty] | 3/4" | [8 empty] | РФ | [16 empty] | прокладка
293300012 | Прокладка фторопластовая Ду 1 | 109010 | no name |  |  |  |  | фторопласт | [24 empty] | 25 | [11 empty] | 1" | [8 empty] | РФ | [16 empty] | прокладка
293400010 | Прокладка силиконовая Ду 1/2 | 109010 | no name |  |  |  |  | силикон | [24 empty] | 15 | [11 empty] | 1/2" | [8 empty] | РФ | [16 empty] | прокладка
293400011 | Прокладка силиконовая Ду 3/4 | 109010 | no name |  |  |  |  | силикон | [24 empty] | 20 | [11 empty] | 3/4" | [8 empty] | РФ | [16 empty] | прокладка
295100010 | Манжета резиновая уплотнительная Дн110 д/канализации 1-лепестковая | 109010 | no name |  |  |  |  | резина | [24 empty] | 110 | [20 empty] | РФ | [16 empty] | манжета
295100012 | Манжета резиновая уплотнительная Дн160 д/канализации 1-лепестковая | 109010 | no name |  |  |  |  | резина | [24 empty] | 160 | [20 empty] | РФ | [16 empty] | манжета
295100066 | Манжета резиновая уплотнительная Дн 50 д/канализации 2-лепестковая армир. | 109010 | no name |  |  |  |  | резина | [24 empty] | 50 | [20 empty] | РФ | [16 empty] | манжета
295100070 | Манжета резиновая уплотнительная Дн110 д/канализации 2-лепестковая армир. | 109010 | no name |  |  |  |  | резина | [24 empty] | 110 | [20 empty] | РФ | [16 empty] | манжета
295300000 | Манжета резиновая переходная Дн 32-25 д/канализации чёрная | 109010 | no name |  |  |  |  | резина | [24 empty] | 32- 25 | [20 empty] | РФ | [16 empty] | манжета
295300004 | Манжета резиновая переходная Дн 40-25 д/канализации 3-лепестковая чёрная | 109010 | no name |  |  |  |  | резина | [24 empty] | 40- 25 | [20 empty] | РФ | [16 empty] | манжета
295300007 | Манжета резиновая переходная Дн 40-32 д/канализации 3-лепестковая чёрная | 109010 | no name |  |  |  |  | резина | [24 empty] | 40- 32 | [20 empty] | РФ | [16 empty] | манжета
295300013 | Манжета резиновая переходная Дн 50-25 д/канализации 3-лепестковая чёрная | 109010 | no name |  |  |  |  | резина | [24 empty] | 50- 25 | [20 empty] | РФ | [16 empty] | манжета
295300016 | Манжета резиновая переходная Дн 50-32 д/канализации 3-лепестковая чёрная | 109010 | no name |  |  |  |  | резина | [24 empty] | 50- 32 | [20 empty] | РФ | [16 empty] | манжета
295300021 | Манжета резиновая переходная Дн 50-40 д/канализации чёрная | 109010 | no name |  |  |  |  | резина | [24 empty] | 50- 40 | [20 empty] | РФ | [16 empty] | манжета
295300022 | Манжета резиновая переходная Дн 50-40 д/канализации 3-лепест.чёрная | 109010 | no name |  |  |  |  | резина | [24 empty] | 50- 40 | [20 empty] | РФ | [16 empty] | манжета
295300047 | Манжета резиновая переходная Дн 73-40 ПП40 в раструб ЧК50 чёрн | 109010 | no name |  |  |  |  | резина | [24 empty] | 40- 50 | [20 empty] | РФ | [16 empty] | манжета
295300050 | Манжета резиновая переходная Дн 73-50 ПП50 в раструб ЧК50 чёрн | 109010 | no name |  |  |  |  | резина | [24 empty] | 50- 50 | [20 empty] | РФ | [16 empty] | манжета
295300059 | Манж.резиновая универсальная 123-110 ПП110 >ЧК100 >тапер ПП110 | 109010 | no name |  |  |  |  | резина | [24 empty] | 110-100 | [20 empty] | РФ | [16 empty] | манжета
| Уплотнения. | 109020
228100021 | Лён сантехнический Экстра (пакет 20гр) | 109020 | no name | [50 empty] | РФ | [16 empty] | лён
228100023 | Лён сантехнический Экстра (пакет 100гр) | 109020 | no name | [50 empty] | РФ | [16 empty] | лён
228100111 | Лён №11 ГОСТ 11330-76 (в пачках по 5кг) | 109020 | no name | [50 empty] | РФ | [16 empty] | лён
228100116 | Лён №11 ГОСТ 11330-76 (в тюках по 80кг) | 109020 | no name | [50 empty] | РФ | [16 empty] | лён
228100300 | Набор уплотнительный лён + паста (30+25гр) | 109020 | no name | [50 empty] | РФ | [16 empty] | лён
228113200 | Лента ФУМ 12мм х10м х0,075мм (на катушке) | 109020 | no name | [30 empty] | 10000 | [8 empty] | 0.075 | [10 empty] | РФ | [16 empty] | лента
228123255 | Паста уплотнительная (65 гр) | 109020 | no name | [50 empty] | РФ | [16 empty] | паста
228123265 | Паста уплотнительная (360 гр) | 109020 | no name | [50 empty] | РФ | [16 empty] | паста
228200022 | Каболка (прядь смоляная) 6- 8мм (в уп.по 10кг) | 109020 | no name | [39 empty] | 6 | [10 empty] | РФ | [16 empty] | каболка
228200025 | Каболка (прядь смоляная) 6- 8мм (в уп.по 25кг) | 109020 | no name | [39 empty] | 6 | [10 empty] | РФ | [16 empty] | каболка
228200052 | Каболка (канат смоляной) 10-12мм (в уп.по 10кг) | 109020 | no name | [39 empty] | 12 | [10 empty] | РФ | [16 empty] | каболка
228200055 | Каболка (канат смоляной) 10-12мм (в уп.по 25кг) | 109020 | no name | [39 empty] | 12 | [10 empty] | РФ | [16 empty] | каболка
294300021 | Набивка 1-слойная плетеная АП-31 6х 6 ГОСТ 5152-84 | 109020 | no name | [39 empty] | 6 | [10 empty] | РФ | [16 empty] | набивка
294300023 | Набивка 1-слойная плетеная АП-31 8х 8 ГОСТ 5152-84 | 109020 | no name | [39 empty] | 8 | [10 empty] | РФ | [16 empty] | набивка
294300024 | Набивка 1-слойная плетеная АП-31 10х10 ГОСТ 5152-84 | 109020 | no name | [39 empty] | 10 | [10 empty] | РФ | [16 empty] | набивка
294300025 | Набивка 1-слойная плетеная АП-31 12х12 ГОСТ 5152-84 | 109020 | no name | [39 empty] | 12 | [10 empty] | РФ | [16 empty] | набивка
| Теплоизоляция. | 109030
296100000 | Трубка Energoflex Super до 95 градусов 15/6 (2м) | 109030 | Energoflex | [50 empty] | РФ
296100001 | Трубка Energoflex Super до 95 градусов 18/6 (2м) | 109030 | Energoflex |  |  |  |  | ПЭ | [14 empty] | 95 | [9 empty] | 18 | 2000 | [9 empty] | 6 | [9 empty] | РФ | [16 empty] | трубка
296100002 | Трубка Energoflex Super до 95 градусов 22/6 (2м) | 109030 | Energoflex |  |  |  |  | ПЭ | [14 empty] | 95 | [9 empty] | 22 | 2000 | [9 empty] | 6 | [9 empty] | РФ | [16 empty] | трубка
296100003 | Трубка Energoflex Super до 95 градусов 25/6 (2м) | 109030 | Energoflex |  |  |  |  | ПЭ | [14 empty] | 95 | [9 empty] | 25 | 2000 | [9 empty] | 6 | [9 empty] | РФ | [16 empty] | трубка
296100004 | Трубка Energoflex Super до 95 градусов 28/6 (2м) | 109030 | Energoflex |  |  |  |  | ПЭ | [14 empty] | 95 | [9 empty] | 28 | 2000 | [9 empty] | 6 | [9 empty] | РФ | [16 empty] | трубка
296100005 | Трубка Energoflex Super до 95 градусов 30/6 (2м) | 109030 | Energoflex |  |  |  |  | ПЭ | [14 empty] | 95 | [9 empty] | 30 | 2000 | [9 empty] | 6 | [9 empty] | РФ | [16 empty] | трубка
296100006 | Трубка Energoflex Super до 95 градусов 35/6 (2м) | 109030 | Energoflex |  |  |  |  | ПЭ | [14 empty] | 95 | [9 empty] | 35 | 2000 | [9 empty] | 6 | [9 empty] | РФ | [16 empty] | трубка
296100010 | Трубка Energoflex Super до 95 градусов 15/9 (2м) | 109030 | Energoflex |  |  |  |  | ПЭ | [14 empty] | 95 | [9 empty] | 15 | 2000 | [9 empty] | 9 | [9 empty] | РФ | [16 empty] | трубка
296100011 | Трубка Energoflex Super до 95 градусов 18/9 (2м) | 109030 | Energoflex |  |  |  |  | ПЭ | [14 empty] | 95 | [9 empty] | 18 | 2000 | [9 empty] | 9 | [9 empty] | РФ | [16 empty] | трубка
296100012 | Трубка Energoflex Super до 95 градусов 22/9 (2м) | 109030 | Energoflex |  |  |  |  | ПЭ | [14 empty] | 95 | [9 empty] | 22 | 2000 | [9 empty] | 9 | [9 empty] | РФ | [16 empty] | трубка
296100013 | Трубка Energoflex Super до 95 градусов 25/9 (2м) | 109030 | Energoflex |  |  |  |  | ПЭ | [14 empty] | 95 | [9 empty] | 25 | 2000 | [9 empty] | 9 | [9 empty] | РФ | [16 empty] | трубка
296100014 | Трубка Energoflex Super до 95 градусов 28/9 (2м) | 109030 | Energoflex |  |  |  |  | ПЭ | [14 empty] | 95 | [9 empty] | 28 | 2000 | [9 empty] | 9 | [9 empty] | РФ | [16 empty] | трубка
296100016 | Трубка Energoflex Super до 95 градусов 35/9 (2м) | 109030 | Energoflex |  |  |  |  | ПЭ | [14 empty] | 95 | [9 empty] | 35 | 2000 | [9 empty] | 9 | [9 empty] | РФ | [16 empty] | трубка
296100017 | Трубка Energoflex Super до 95 градусов 42/9 (2м) | 109030 | Energoflex |  |  |  |  | ПЭ | [14 empty] | 95 | [9 empty] | 42 | 2000 | [9 empty] | 9 | [9 empty] | РФ | [16 empty] | трубка
296100018 | Трубка Energoflex Super до 95 градусов 45/9 (2м) | 109030 | Energoflex |  |  |  |  | ПЭ | [14 empty] | 95 | [9 empty] | 45 | 2000 | [9 empty] | 9 | [9 empty] | РФ | [16 empty] | трубка
296100019 | Трубка Energoflex Super до 95 градусов 48/9 (2м) | 109030 | Energoflex |  |  |  |  | ПЭ | [14 empty] | 95 | [9 empty] | 48 | 2000 | [9 empty] | 9 | [9 empty] | РФ | [16 empty] | трубка
296100020 | Трубка Energoflex Super до 95 градусов 54/9 (2м) | 109030 | Energoflex |  |  |  |  | ПЭ | [14 empty] | 95 | [9 empty] | 54 | 2000 | [9 empty] | 9 | [9 empty] | РФ | [16 empty] | трубка
296100021 | Трубка Energoflex Super до 95 градусов 60/9 (2м) | 109030 | Energoflex |  |  |  |  | ПЭ | [14 empty] | 95 | [9 empty] | 60 | 2000 | [9 empty] | 9 | [9 empty] | РФ | [16 empty] | трубка
296100022 | Трубка Energoflex Super до 95 градусов 64/9 (2м) | 109030 | Energoflex |  |  |  |  | ПЭ | [14 empty] | 95 | [9 empty] | 64 | 2000 | [9 empty] | 9 | [9 empty] | РФ | [16 empty] | трубка
296100023 | Трубка Energoflex Super до 95 градусов 70/9 (2м) | 109030 | Energoflex |  |  |  |  | ПЭ | [14 empty] | 95 | [9 empty] | 70 | 2000 | [9 empty] | 9 | [9 empty] | РФ | [16 empty] | трубка
296100024 | Трубка Energoflex Super до 95 градусов 76/9 (2м) | 109030 | Energoflex |  |  |  |  | ПЭ | [14 empty] | 95 | [9 empty] | 76 | 2000 | [9 empty] | 9 | [9 empty] | РФ | [16 empty] | трубка
296100025 | Трубка Energoflex Super до 95 градусов 89/9 (2м) | 109030 | Energoflex |  |  |  |  | ПЭ | [14 empty] | 95 | [9 empty] | 89 | 2000 | [9 empty] | 9 | [9 empty] | РФ | [16 empty] | трубка
296100026 | Трубка Energoflex Super до 95 градусов 110/9 (2м) | 109030 | Energoflex |  |  |  |  | ПЭ | [14 empty] | 95 | [9 empty] | 110 | 2000 | [9 empty] | 9 | [9 empty] | РФ | [16 empty] | трубка
296100027 | Трубка Energoflex Super до 95 градусов 114/9 (2м) | 109030 | Energoflex |  |  |  |  | ПЭ | [14 empty] | 95 | [9 empty] | 114 | 2000 | [9 empty] | 9 | [9 empty] | РФ | [16 empty] | трубка
296100028 | Трубка Energoflex Super до 95 градусов 133/9 (2м) | 109030 | Energoflex |  |  |  |  | ПЭ | [14 empty] | 95 | [9 empty] | 133 | 2000 | [9 empty] | 9 | [9 empty] | РФ | [16 empty] | трубка
296100029 | Трубка Energoflex Super до 95 градусов 140/9 (2м) | 109030 | Energoflex |  |  |  |  | ПЭ | [14 empty] | 95 | [9 empty] | 140 | 2000 | [9 empty] | 9 | [9 empty] | РФ | [16 empty] | трубка
296100030 | Трубка Energoflex Super до 95 градусов 160/9 (2м) | 109030 | Energoflex |  |  |  |  | ПЭ | [14 empty] | 95 | [9 empty] | 160 | 2000 | [9 empty] | 9 | [9 empty] | РФ | [16 empty] | трубка
296100040 | Трубка Energoflex Super до 95 градусов 15/9 (1м) | 109030 | Energoflex |  |  |  |  | ПЭ | [14 empty] | 95 | [9 empty] | 15 | 1000 | [9 empty] | 9 | [9 empty] | РФ | [16 empty] | трубка
296100041 | Трубка Energoflex Super до 95 градусов 18/9 (1м) | 109030 | Energoflex |  |  |  |  | ПЭ | [14 empty] | 95 | [9 empty] | 18 | 1000 | [9 empty] | 9 | [9 empty] | РФ | [16 empty] | трубка
296100042 | Трубка Energoflex Super до 95 градусов 22/9 (1м) | 109030 | Energoflex |  |  |  |  | ПЭ | [14 empty] | 95 | [9 empty] | 22 | 1000 | [9 empty] | 9 | [9 empty] | РФ | [16 empty] | трубка
296100044 | Трубка Energoflex Super до 95 градусов 28/9 (1м) | 109030 | Energoflex |  |  |  |  | ПЭ | [14 empty] | 95 | [9 empty] | 28 | 1000 | [9 empty] | 9 | [9 empty] | РФ | [16 empty] | трубка
296100046 | Трубка Energoflex Super до 95 градусов 35/9 (1м) | 109030 | Energoflex |  |  |  |  | ПЭ | [14 empty] | 95 | [9 empty] | 35 | 1000 | [9 empty] | 9 | [9 empty] | РФ | [16 empty] | трубка
296100047 | Трубка Energoflex Super до 95 градусов 42/9 (1м) | 109030 | Energoflex |  |  |  |  | ПЭ | [14 empty] | 95 | [9 empty] | 42 | 1000 | [9 empty] | 9 | [9 empty] | РФ | [16 empty] | трубка
296100050 | Трубка Energoflex Super до 95 градусов 15/13 (2м) | 109030 | Energoflex |  |  |  |  | ПЭ | [14 empty] | 95 | [9 empty] | 15 | 2000 | [9 empty] | 13 | [9 empty] | РФ | [16 empty] | трубка
296100051 | Трубка Energoflex Super до 95 градусов 18/13 (2м) | 109030 | Energoflex |  |  |  |  | ПЭ | [14 empty] | 95 | [9 empty] | 18 | 2000 | [9 empty] | 13 | [9 empty] | РФ | [16 empty] | трубка
296100052 | Трубка Energoflex Super до 95 градусов 22/13 (2м) | 109030 | Energoflex |  |  |  |  | ПЭ | [14 empty] | 95 | [9 empty] | 22 | 2000 | [9 empty] | 13 | [9 empty] | РФ | [16 empty] | трубка
296100053 | Трубка Energoflex Super до 95 градусов 25/13 (2м) | 109030 | Energoflex |  |  |  |  | ПЭ | [14 empty] | 95 | [9 empty] | 25 | 2000 | [9 empty] | 13 | [9 empty] | РФ | [16 empty] | трубка
296100054 | Трубка Energoflex Super до 95 градусов 28/13 (2м) | 109030 | Energoflex |  |  |  |  | ПЭ | [14 empty] | 95 | [9 empty] | 28 | 2000 | [9 empty] | 13 | [9 empty] | РФ | [16 empty] | трубка
296100056 | Трубка Energoflex Super до 95 градусов 35/13 (2м) | 109030 | Energoflex |  |  |  |  | ПЭ | [14 empty] | 95 | [9 empty] | 35 | 2000 | [9 empty] | 13 | [9 empty] | РФ | [16 empty] | трубка
296100057 | Трубка Energoflex Super до 95 градусов 42/13 (2м) | 109030 | Energoflex |  |  |  |  | ПЭ | [14 empty] | 95 | [9 empty] | 42 | 2000 | [9 empty] | 13 | [9 empty] | РФ | [16 empty] | трубка
296100058 | Трубка Energoflex Super до 95 градусов 45/13 (2м) | 109030 | Energoflex |  |  |  |  | ПЭ | [14 empty] | 95 | [9 empty] | 45 | 2000 | [9 empty] | 13 | [9 empty] | РФ | [16 empty] | трубка
296100059 | Трубка Energoflex Super до 95 градусов 48/13 (2м) | 109030 | Energoflex |  |  |  |  | ПЭ | [14 empty] | 95 | [9 empty] | 48 | 2000 | [9 empty] | 13 | [9 empty] | РФ | [16 empty] | трубка
296100060 | Трубка Energoflex Super до 95 градусов 54/13 (2м) | 109030 | Energoflex |  |  |  |  | ПЭ | [14 empty] | 95 | [9 empty] | 54 | 2000 | [9 empty] | 13 | [9 empty] | РФ | [16 empty] | трубка
296100061 | Трубка Energoflex Super до 95 градусов 60/13 (2м) | 109030 | Energoflex |  |  |  |  | ПЭ | [14 empty] | 95 | [9 empty] | 60 | 2000 | [9 empty] | 13 | [9 empty] | РФ | [16 empty] | трубка
296100062 | Трубка Energoflex Super до 95 градусов 64/13 (2м) | 109030 | Energoflex |  |  |  |  | ПЭ | [14 empty] | 95 | [9 empty] | 64 | 2000 | [9 empty] | 13 | [9 empty] | РФ | [16 empty] | трубка
296100063 | Трубка Energoflex Super до 95 градусов 70/13 (2м) | 109030 | Energoflex |  |  |  |  | ПЭ | [14 empty] | 95 | [9 empty] | 70 | 2000 | [9 empty] | 13 | [9 empty] | РФ | [16 empty] | трубка
296100064 | Трубка Energoflex Super до 95 градусов 76/13 (2м) | 109030 | Energoflex |  |  |  |  | ПЭ | [14 empty] | 95 | [9 empty] | 76 | 2000 | [9 empty] | 13 | [9 empty] | РФ | [16 empty] | трубка
296100065 | Трубка Energoflex Super до 95 градусов 89/13 (2м) | 109030 | Energoflex |  |  |  |  | ПЭ | [14 empty] | 95 | [9 empty] | 89 | 2000 | [9 empty] | 13 | [9 empty] | РФ | [16 empty] | трубка
296100066 | Трубка Energoflex Super до 95 градусов 110/13 (2м) | 109030 | Energoflex |  |  |  |  | ПЭ | [14 empty] | 95 | [9 empty] | 110 | 2000 | [9 empty] | 13 | [9 empty] | РФ | [16 empty] | трубка
296100067 | Трубка Energoflex Super до 95 градусов 114/13 (2м) | 109030 | Energoflex |  |  |  |  | ПЭ | [14 empty] | 95 | [9 empty] | 114 | 2000 | [9 empty] | 13 | [9 empty] | РФ | [16 empty] | трубка
296100068 | Трубка Energoflex Super до 95 градусов 133/13 (2м) | 109030 | Energoflex |  |  |  |  | ПЭ | [14 empty] | 95 | [9 empty] | 133 | 2000 | [9 empty] | 13 | [9 empty] | РФ | [16 empty] | трубка
296100069 | Трубка Energoflex Super до 95 градусов 140/13 (2м) | 109030 | Energoflex |  |  |  |  | ПЭ | [14 empty] | 95 | [9 empty] | 140 | 2000 | [9 empty] | 13 | [9 empty] | РФ | [16 empty] | трубка
296100070 | Трубка Energoflex Super до 95 градусов 160/13 (2м) | 109030 | Energoflex |  |  |  |  | ПЭ | [14 empty] | 95 | [9 empty] | 160 | 2000 | [9 empty] | 13 | [9 empty] | РФ | [16 empty] | трубка
296100072 | Трубка Energoflex Super до 95 градусов 22/20 (2м) | 109030 | Energoflex |  |  |  |  | ПЭ | [14 empty] | 95 | [9 empty] | 22 | 2000 | [9 empty] | 20 | [9 empty] | РФ | [16 empty] | трубка
296100073 | Трубка Energoflex Super до 95 градусов 25/20 (2м) | 109030 | Energoflex |  |  |  |  | ПЭ | [14 empty] | 95 | [9 empty] | 25 | 2000 | [9 empty] | 20 | [9 empty] | РФ | [16 empty] | трубка
296100074 | Трубка Energoflex Super до 95 градусов 28/20 (2м) | 109030 | Energoflex |  |  |  |  | ПЭ | [14 empty] | 95 | [9 empty] | 28 | 2000 | [9 empty] | 20 | [9 empty] | РФ | [16 empty] | трубка
296100075 | Трубка Energoflex Super до 95 градусов 30/20 (2м) | 109030 | Energoflex |  |  |  |  | ПЭ | [14 empty] | 95 | [9 empty] | 30 | 2000 | [9 empty] | 20 | [9 empty] | РФ | [16 empty] | трубка
296100076 | Трубка Energoflex Super до 95 градусов 35/20 (2м) | 109030 | Energoflex |  |  |  |  | ПЭ | [14 empty] | 95 | [9 empty] | 35 | 2000 | [9 empty] | 20 | [9 empty] | РФ | [16 empty] | трубка
296100077 | Трубка Energoflex Super до 95 градусов 42/20 (2м) | 109030 | Energoflex |  |  |  |  | ПЭ | [14 empty] | 95 | [9 empty] | 42 | 2000 | [9 empty] | 20 | [9 empty] | РФ | [16 empty] | трубка
296100078 | Трубка Energoflex Super до 95 градусов 45/20 (2м) | 109030 | Energoflex |  |  |  |  | ПЭ | [14 empty] | 95 | [9 empty] | 45 | 2000 | [9 empty] | 20 | [9 empty] | РФ | [16 empty] | трубка
296100079 | Трубка Energoflex Super до 95 градусов 48/20 (2м) | 109030 | Energoflex |  |  |  |  | ПЭ | [14 empty] | 95 | [9 empty] | 48 | 2000 | [9 empty] | 20 | [9 empty] | РФ | [16 empty] | трубка
296100080 | Трубка Energoflex Super до 95 градусов 54/20 (2м) | 109030 | Energoflex |  |  |  |  | ПЭ | [14 empty] | 95 | [9 empty] | 54 | 2000 | [9 empty] | 20 | [9 empty] | РФ | [16 empty] | трубка
296100081 | Трубка Energoflex Super до 95 градусов 60/20 (2м) | 109030 | Energoflex |  |  |  |  | ПЭ | [14 empty] | 95 | [9 empty] | 60 | 2000 | [9 empty] | 20 | [9 empty] | РФ | [16 empty] | трубка
296100082 | Трубка Energoflex Super до 95 градусов 64/20 (2м) | 109030 | Energoflex |  |  |  |  | ПЭ | [14 empty] | 95 | [9 empty] | 64 | 2000 | [9 empty] | 20 | [9 empty] | РФ | [16 empty] | трубка
296100083 | Трубка Energoflex Super до 95 градусов 70/20 (2м) | 109030 | Energoflex |  |  |  |  | ПЭ | [14 empty] | 95 | [9 empty] | 70 | 2000 | [9 empty] | 20 | [9 empty] | РФ | [16 empty] | трубка
296100084 | Трубка Energoflex Super до 95 градусов 76/20 (2м) | 109030 | Energoflex |  |  |  |  | ПЭ | [14 empty] | 95 | [9 empty] | 76 | 2000 | [9 empty] | 20 | [9 empty] | РФ | [16 empty] | трубка
296100085 | Трубка Energoflex Super до 95 градусов 89/20 (2м) | 109030 | Energoflex |  |  |  |  | ПЭ | [14 empty] | 95 | [9 empty] | 89 | 2000 | [9 empty] | 20 | [9 empty] | РФ | [16 empty] | трубка
296100086 | Трубка Energoflex Super до 95 градусов 110/20 (2м) | 109030 | Energoflex |  |  |  |  | ПЭ | [14 empty] | 95 | [9 empty] | 110 | 2000 | [9 empty] | 20 | [9 empty] | РФ | [16 empty] | трубка
296100087 | Трубка Energoflex Super до 95 градусов 114/20 (2м) | 109030 | Energoflex |  |  |  |  | ПЭ | [14 empty] | 95 | [9 empty] | 114 | 2000 | [9 empty] | 20 | [9 empty] | РФ | [16 empty] | трубка
296100088 | Трубка Energoflex Super до 95 градусов 133/20 (2м) | 109030 | Energoflex |  |  |  |  | ПЭ | [14 empty] | 95 | [9 empty] | 133 | 2000 | [9 empty] | 20 | [9 empty] | РФ | [16 empty] | трубка
296100089 | Трубка Energoflex Super до 95 градусов 140/20 (2м) | 109030 | Energoflex |  |  |  |  | ПЭ | [14 empty] | 95 | [9 empty] | 140 | 2000 | [9 empty] | 20 | [9 empty] | РФ | [16 empty] | трубка
296100090 | Трубка Energoflex Super до 95 градусов 160/20 (2м) | 109030 | Energoflex |  |  |  |  | ПЭ | [14 empty] | 95 | [9 empty] | 160 | 2000 | [9 empty] | 20 | [9 empty] | РФ | [16 empty] | трубка
296100092 | Трубка Energoflex Super до 95 градусов 22/25 (2м) | 109030 | Energoflex |  |  |  |  | ПЭ | [14 empty] | 95 | [9 empty] | 22 | 2000 | [9 empty] | 25 | [9 empty] | РФ | [16 empty] | трубка
296100094 | Трубка Energoflex Super до 95 градусов 28/25 (2м) | 109030 | Energoflex |  |  |  |  | ПЭ | [14 empty] | 95 | [9 empty] | 28 | 2000 | [9 empty] | 25 | [9 empty] | РФ | [16 empty] | трубка
296100096 | Трубка Energoflex Super до 95 градусов 35/25 (2м) | 109030 | Energoflex |  |  |  |  | ПЭ | [14 empty] | 95 | [9 empty] | 35 | 2000 | [9 empty] | 25 | [9 empty] | РФ | [16 empty] | трубка
296100097 | Трубка Energoflex Super до 95 градусов 42/25 (2м) | 109030 | Energoflex |  |  |  |  | ПЭ | [14 empty] | 95 | [9 empty] | 42 | 2000 | [9 empty] | 25 | [9 empty] | РФ | [16 empty] | трубка
296100099 | Трубка Energoflex Super до 95 градусов 48/25 (2м) | 109030 | Energoflex |  |  |  |  | ПЭ | [14 empty] | 95 | [9 empty] | 48 | 2000 | [9 empty] | 25 | [9 empty] | РФ | [16 empty] | трубка
296100100 | Трубка Energoflex Super до 95 градусов 54/25 (2м) | 109030 | Energoflex |  |  |  |  | ПЭ | [14 empty] | 95 | [9 empty] | 54 | 2000 | [9 empty] | 25 | [9 empty] | РФ | [16 empty] | трубка
296100101 | Трубка Energoflex Super до 95 градусов 60/25 (2м) | 109030 | Energoflex |  |  |  |  | ПЭ | [14 empty] | 95 | [9 empty] | 60 | 2000 | [9 empty] | 25 | [9 empty] | РФ | [16 empty] | трубка
296100102 | Трубка Energoflex Super до 95 градусов 64/25 (2м) | 109030 | Energoflex |  |  |  |  | ПЭ | [14 empty] | 95 | [9 empty] | 64 | 2000 | [9 empty] | 25 | [9 empty] | РФ | [16 empty] | трубка
296100104 | Трубка Energoflex Super до 95 градусов 76/25 (2м) | 109030 | Energoflex |  |  |  |  | ПЭ | [14 empty] | 95 | [9 empty] | 76 | 2000 | [9 empty] | 25 | [9 empty] | РФ | [16 empty] | трубка
296100105 | Трубка Energoflex Super до 95 градусов 89/25 (2м) | 109030 | Energoflex |  |  |  |  | ПЭ | [14 empty] | 95 | [9 empty] | 89 | 2000 | [9 empty] | 25 | [9 empty] | РФ | [16 empty] | трубка
296100106 | Трубка Energoflex Super до 95 градусов 110/25 (2м) | 109030 | Energoflex |  |  |  |  | ПЭ | [14 empty] | 95 | [9 empty] | 110 | 2000 | [9 empty] | 25 | [9 empty] | РФ | [16 empty] | трубка
296100107 | Трубка Energoflex Super до 95 градусов 114/25 (2м) | 109030 | Energoflex |  |  |  |  | ПЭ | [14 empty] | 95 | [9 empty] | 114 | 2000 | [9 empty] | 25 | [9 empty] | РФ | [16 empty] | трубка
296100111 | Трубка Energoflex SuperSK до 95 градусов 18/9 (2м) | 109030 | Energoflex |  | 296100111..296100181 - trubka energoflex super sk samokleyucayasya - 2.jpg |  |  | ПЭ | [14 empty] | 95 | [9 empty] | 18 | 2000 | [9 empty] | 9 | [9 empty] | РФ | [16 empty] | трубка
296100112 | Трубка Energoflex SuperSK до 95 градусов 22/9 (2м) | 109030 | Energoflex |  | 296100111..296100181 - trubka energoflex super sk samokleyucayasya - 2.jpg |  |  | ПЭ | [14 empty] | 95 | [9 empty] | 22 | 2000 | [9 empty] | 9 | [9 empty] | РФ | [16 empty] | трубка
296100117 | Трубка Energoflex SuperSK до 95 градусов 42/9 (2м) | 109030 | Energoflex |  | 296100111..296100181 - trubka energoflex super sk samokleyucayasya - 2.jpg |  |  | ПЭ | [14 empty] | 95 | [9 empty] | 42 | 2000 | [9 empty] | 9 | [9 empty] | РФ | [16 empty] | трубка
296100151 | Трубка Energoflex SuperSK до 95 градусов 18/13 (2м) | 109030 | Energoflex |  | 296100111..296100181 - trubka energoflex super sk samokleyucayasya - 2.jpg |  |  | ПЭ | [14 empty] | 95 | [9 empty] | 18 | 2000 | [9 empty] | 13 | [9 empty] | РФ | [16 empty] | трубка
296100152 | Трубка Energoflex SuperSK до 95 градусов 22/13 (2м) | 109030 | Energoflex |  | 296100111..296100181 - trubka energoflex super sk samokleyucayasya - 2.jpg |  |  | ПЭ | [14 empty] | 95 | [9 empty] | 22 | 2000 | [9 empty] | 13 | [9 empty] | РФ | [16 empty] | трубка
296100154 | Трубка Energoflex SuperSK до 95 градусов 28/13 (2м) | 109030 | Energoflex |  | 296100111..296100181 - trubka energoflex super sk samokleyucayasya - 2.jpg |  |  | ПЭ | [14 empty] | 95 | [9 empty] | 28 | 2000 | [9 empty] | 13 | [9 empty] | РФ | [16 empty] | трубка
296100156 | Трубка Energoflex SuperSK до 95 градусов 35/13 (2м) | 109030 | Energoflex |  | 296100111..296100181 - trubka energoflex super sk samokleyucayasya - 2.jpg |  |  | ПЭ | [14 empty] | 95 | [9 empty] | 35 | 2000 | [9 empty] | 13 | [9 empty] | РФ | [16 empty] | трубка
296100157 | Трубка Energoflex SuperSK до 95 градусов 42/13 (2м) | 109030 | Energoflex |  | 296100111..296100181 - trubka energoflex super sk samokleyucayasya - 2.jpg |  |  | ПЭ | [14 empty] | 95 | [9 empty] | 42 | 2000 | [9 empty] | 13 | [9 empty] | РФ | [16 empty] | трубка
296100159 | Трубка Energoflex SuperSK до 95 градусов 48/13 (2м) | 109030 | Energoflex |  | 296100111..296100181 - trubka energoflex super sk samokleyucayasya - 2.jpg |  |  | ПЭ | [14 empty] | 95 | [9 empty] | 48 | 2000 | [9 empty] | 13 | [9 empty] | РФ | [16 empty] | трубка
296100160 | Трубка Energoflex SuperSK до 95 градусов 54/13 (2м) | 109030 | Energoflex |  | 296100111..296100181 - trubka energoflex super sk samokleyucayasya - 2.jpg |  |  | ПЭ | [14 empty] | 95 | [9 empty] | 54 | 2000 | [9 empty] | 13 | [9 empty] | РФ | [16 empty] | трубка
296100161 | Трубка Energoflex SuperSK до 95 градусов 60/13 (2м) | 109030 | Energoflex |  | 296100111..296100181 - trubka energoflex super sk samokleyucayasya - 2.jpg |  |  | ПЭ | [14 empty] | 95 | [9 empty] | 60 | 2000 | [9 empty] | 13 | [9 empty] | РФ | [16 empty] | трубка
296100172 | Трубка Energoflex SuperSK до 95 градусов 22/20 (2м) | 109030 | Energoflex |  | 296100111..296100181 - trubka energoflex super sk samokleyucayasya - 2.jpg |  |  | ПЭ | [14 empty] | 95 | [9 empty] | 22 | 2000 | [9 empty] | 20 | [9 empty] | РФ | [16 empty] | трубка
296100174 | Трубка Energoflex SuperSK до 95 градусов 28/20 (2м) | 109030 | Energoflex |  | 296100111..296100181 - trubka energoflex super sk samokleyucayasya - 2.jpg |  |  | ПЭ | [14 empty] | 95 | [9 empty] | 28 | 2000 | [9 empty] | 20 | [9 empty] | РФ | [16 empty] | трубка
296100176 | Трубка Energoflex SuperSK до 95 градусов 35/20 (2м) | 109030 | Energoflex |  | 296100111..296100181 - trubka energoflex super sk samokleyucayasya - 2.jpg |  |  | ПЭ | [14 empty] | 95 | [9 empty] | 35 | 2000 | [9 empty] | 20 | [9 empty] | РФ | [16 empty] | трубка
296100177 | Трубка Energoflex SuperSK до 95 градусов 42/20 (2м) | 109030 | Energoflex |  | 296100111..296100181 - trubka energoflex super sk samokleyucayasya - 2.jpg |  |  | ПЭ | [14 empty] | 95 | [9 empty] | 42 | 2000 | [9 empty] | 20 | [9 empty] | РФ | [16 empty] | трубка
296100179 | Трубка Energoflex SuperSK до 95 градусов 48/20 (2м) | 109030 | Energoflex |  | 296100111..296100181 - trubka energoflex super sk samokleyucayasya - 2.jpg |  |  | ПЭ | [14 empty] | 95 | [9 empty] | 48 | 2000 | [9 empty] | 20 | [9 empty] | РФ | [16 empty] | трубка
296100180 | Трубка Energoflex SuperSK до 95 градусов 54/20 (2м) | 109030 | Energoflex |  | 296100111..296100181 - trubka energoflex super sk samokleyucayasya - 2.jpg |  |  | ПЭ | [14 empty] | 95 | [9 empty] | 54 | 2000 | [9 empty] | 20 | [9 empty] | РФ | [16 empty] | трубка
296100181 | Трубка Energoflex SuperSK до 95 градусов 60/20 (2м) | 109030 | Energoflex |  | 296100111..296100181 - trubka energoflex super sk samokleyucayasya - 2.jpg |  |  | ПЭ | [14 empty] | 95 | [9 empty] | 60 | 2000 | [9 empty] | 20 | [9 empty] | РФ | [16 empty] | трубка
296100231 | Трубка Energoflex SuperProtect 18/6 (2м) красная | 109030 | Energoflex |  |  |  |  | ПЭ | [24 empty] | 18 | 2000 | [9 empty] | 6 | [9 empty] | РФ | [16 empty] | трубка
296100232 | Трубка Energoflex SuperProtect 22/6 (2м) красная | 109030 | Energoflex |  |  |  |  | ПЭ | [24 empty] | 22 | 2000 | [9 empty] | 6 | [9 empty] | РФ | [16 empty] | трубка
296100234 | Трубка Energoflex SuperProtect 28/6 (2м) красная | 109030 | Energoflex |  |  |  |  | ПЭ | [24 empty] | 28 | 2000 | [9 empty] | 6 | [9 empty] | РФ | [16 empty] | трубка
296200012 | Трубка каучуковая Energocell HT до 150 градусов 22/9 (2м) | 109030 | Energocell |  | 296200012..296200086 - trubka energocell ht 2 m - 2.jpg |  |  | каучук | [14 empty] | 150 | [9 empty] | 22 | 2000 | [9 empty] | 9 | [9 empty] | РФ | [16 empty] | трубка
296200014 | Трубка каучуковая Energocell HT до 150 градусов 28/9 (2м) | 109030 | Energocell |  | 296200012..296200086 - trubka energocell ht 2 m - 2.jpg |  |  | каучук | [14 empty] | 150 | [9 empty] | 28 | 2000 | [9 empty] | 9 | [9 empty] | РФ | [16 empty] | трубка
296200016 | Трубка каучуковая Energocell HT до 150 градусов 35/9 (2м) | 109030 | Energocell |  | 296200012..296200086 - trubka energocell ht 2 m - 2.jpg |  |  | каучук | [14 empty] | 150 | [9 empty] | 35 | 2000 | [9 empty] | 9 | [9 empty] | РФ | [16 empty] | трубка
296200017 | Трубка каучуковая Energocell HT до 150 градусов 42/9 (2м) | 109030 | Energocell |  | 296200012..296200086 - trubka energocell ht 2 m - 2.jpg |  |  | каучук | [14 empty] | 150 | [9 empty] | 42 | 2000 | [9 empty] | 9 | [9 empty] | РФ | [16 empty] | трубка
296200019 | Трубка каучуковая Energocell HT до 150 градусов 48/9 (2м) | 109030 | Energocell |  | 296200012..296200086 - trubka energocell ht 2 m - 2.jpg |  |  | каучук | [14 empty] | 150 | [9 empty] | 48 | 2000 | [9 empty] | 9 | [9 empty] | РФ | [16 empty] | трубка
296200020 | Трубка каучуковая Energocell HT до 150 градусов 54/9 (2м) | 109030 | Energocell |  | 296200012..296200086 - trubka energocell ht 2 m - 2.jpg |  |  | каучук | [14 empty] | 150 | [9 empty] | 54 | 2000 | [9 empty] | 9 | [9 empty] | РФ | [16 empty] | трубка
296200021 | Трубка каучуковая Energocell HT до 150 градусов 60/9 (2м) | 109030 | Energocell |  | 296200012..296200086 - trubka energocell ht 2 m - 2.jpg |  |  | каучук | [14 empty] | 150 | [9 empty] | 60 | 2000 | [9 empty] | 9 | [9 empty] | РФ | [16 empty] | трубка
296200024 | Трубка каучуковая Energocell HT до 150 градусов 76/9 (2м) | 109030 | Energocell |  | 296200012..296200086 - trubka energocell ht 2 m - 2.jpg |  |  | каучук | [14 empty] | 150 | [9 empty] | 76 | 2000 | [9 empty] | 9 | [9 empty] | РФ | [16 empty] | трубка
296200025 | Трубка каучуковая Energocell HT до 150 градусов 89/9 (2м) | 109030 | Energocell |  | 296200012..296200086 - trubka energocell ht 2 m - 2.jpg |  |  | каучук | [14 empty] | 150 | [9 empty] | 89 | 2000 | [9 empty] | 9 | [9 empty] | РФ | [16 empty] | трубка
296200032 | Трубка каучуковая Energocell HT до 150 градусов 22/13 (2м) | 109030 | Energocell |  | 296200012..296200086 - trubka energocell ht 2 m - 2.jpg |  |  | каучук | [14 empty] | 150 | [9 empty] | 22 | 2000 | [9 empty] | 13 | [9 empty] | РФ | [16 empty] | трубка
296200034 | Трубка каучуковая Energocell HT до 150 градусов 28/13 (2м) | 109030 | Energocell |  | 296200012..296200086 - trubka energocell ht 2 m - 2.jpg |  |  | каучук | [14 empty] | 150 | [9 empty] | 28 | 2000 | [9 empty] | 13 | [9 empty] | РФ | [16 empty] | трубка
296200036 | Трубка каучуковая Energocell HT до 150 градусов 35/13 (2м) | 109030 | Energocell |  | 296200012..296200086 - trubka energocell ht 2 m - 2.jpg |  |  | каучук | [14 empty] | 150 | [9 empty] | 35 | 2000 | [9 empty] | 13 | [9 empty] | РФ | [16 empty] | трубка
296200037 | Трубка каучуковая Energocell HT до 150 градусов 42/13 (2м) | 109030 | Energocell |  | 296200012..296200086 - trubka energocell ht 2 m - 2.jpg |  |  | каучук | [14 empty] | 150 | [9 empty] | 42 | 2000 | [9 empty] | 13 | [9 empty] | РФ | [16 empty] | трубка
296200039 | Трубка каучуковая Energocell HT до 150 градусов 48/13 (2м) | 109030 | Energocell |  | 296200012..296200086 - trubka energocell ht 2 m - 2.jpg |  |  | каучук | [14 empty] | 150 | [9 empty] | 48 | 2000 | [9 empty] | 13 | [9 empty] | РФ | [16 empty] | трубка
296200040 | Трубка каучуковая Energocell HT до 150 градусов 54/13 (2м) | 109030 | Energocell |  | 296200012..296200086 - trubka energocell ht 2 m - 2.jpg |  |  | каучук | [14 empty] | 150 | [9 empty] | 54 | 2000 | [9 empty] | 13 | [9 empty] | РФ | [16 empty] | трубка
296200041 | Трубка каучуковая Energocell HT до 150 градусов 60/13 (2м) | 109030 | Energocell |  | 296200012..296200086 - trubka energocell ht 2 m - 2.jpg |  |  | каучук | [14 empty] | 150 | [9 empty] | 60 | 2000 | [9 empty] | 13 | [9 empty] | РФ | [16 empty] | трубка
296200044 | Трубка каучуковая Energocell HT до 150 градусов 76/13 (2м) | 109030 | Energocell |  | 296200012..296200086 - trubka energocell ht 2 m - 2.jpg |  |  | каучук | [14 empty] | 150 | [9 empty] | 76 | 2000 | [9 empty] | 13 | [9 empty] | РФ | [16 empty] | трубка
296200045 | Трубка каучуковая Energocell HT до 150 градусов 89/13 (2м) | 109030 | Energocell |  | 296200012..296200086 - trubka energocell ht 2 m - 2.jpg |  |  | каучук | [14 empty] | 150 | [9 empty] | 89 | 2000 | [9 empty] | 13 | [9 empty] | РФ | [16 empty] | трубка
296200046 | Трубка каучуковая Energocell HT до 150 градусов 108/13 (2м) | 109030 | Energocell |  | 296200012..296200086 - trubka energocell ht 2 m - 2.jpg |  |  | каучук | [14 empty] | 150 | [9 empty] | 108 | 2000 | [9 empty] | 13 | [9 empty] | РФ | [16 empty] | трубка
296200052 | Трубка каучуковая Energocell HT до 150 градусов 22/19 (2м) | 109030 | Energocell |  | 296200012..296200086 - trubka energocell ht 2 m - 2.jpg |  |  | каучук | [14 empty] | 150 | [9 empty] | 22 | 2000 | [9 empty] | 19 | [9 empty] | РФ | [16 empty] | трубка
296200054 | Трубка каучуковая Energocell HT до 150 градусов 28/19 (2м) | 109030 | Energocell |  | 296200012..296200086 - trubka energocell ht 2 m - 2.jpg |  |  | каучук | [14 empty] | 150 | [9 empty] | 28 | 2000 | [9 empty] | 19 | [9 empty] | РФ | [16 empty] | трубка
296200056 | Трубка каучуковая Energocell HT до 150 градусов 35/19 (2м) | 109030 | Energocell |  | 296200012..296200086 - trubka energocell ht 2 m - 2.jpg |  |  | каучук | [14 empty] | 150 | [9 empty] | 35 | 2000 | [9 empty] | 19 | [9 empty] | РФ | [16 empty] | трубка
296200057 | Трубка каучуковая Energocell HT до 150 градусов 42/19 (2м) | 109030 | Energocell |  | 296200012..296200086 - trubka energocell ht 2 m - 2.jpg |  |  | каучук | [14 empty] | 150 | [9 empty] | 42 | 2000 | [9 empty] | 19 | [9 empty] | РФ | [16 empty] | трубка
296200059 | Трубка каучуковая Energocell HT до 150 градусов 48/19 (2м) | 109030 | Energocell |  | 296200012..296200086 - trubka energocell ht 2 m - 2.jpg |  |  | каучук | [14 empty] | 150 | [9 empty] | 48 | 2000 | [9 empty] | 19 | [9 empty] | РФ | [16 empty] | трубка
296200060 | Трубка каучуковая Energocell HT до 150 градусов 54/19 (2м) | 109030 | Energocell |  | 296200012..296200086 - trubka energocell ht 2 m - 2.jpg |  |  | каучук | [14 empty] | 150 | [9 empty] | 54 | 2000 | [9 empty] | 19 | [9 empty] | РФ | [16 empty] | трубка
296200061 | Трубка каучуковая Energocell HT до 150 градусов 60/19 (2м) | 109030 | Energocell |  | 296200012..296200086 - trubka energocell ht 2 m - 2.jpg |  |  | каучук | [14 empty] | 150 | [9 empty] | 60 | 2000 | [9 empty] | 19 | [9 empty] | РФ | [16 empty] | трубка
296200064 | Трубка каучуковая Energocell HT до 150 градусов 76/19 (2м) | 109030 | Energocell |  | 296200012..296200086 - trubka energocell ht 2 m - 2.jpg |  |  | каучук | [14 empty] | 150 | [9 empty] | 76 | 2000 | [9 empty] | 19 | [9 empty] | РФ | [16 empty] | трубка
296200065 | Трубка каучуковая Energocell HT до 150 градусов 89/19 (2м) | 109030 | Energocell |  | 296200012..296200086 - trubka energocell ht 2 m - 2.jpg |  |  | каучук | [14 empty] | 150 | [9 empty] | 89 | 2000 | [9 empty] | 19 | [9 empty] | РФ | [16 empty] | трубка
296200066 | Трубка каучуковая Energocell HT до 150 градусов 108/19 (2м) | 109030 | Energocell |  | 296200012..296200086 - trubka energocell ht 2 m - 2.jpg |  |  | каучук | [14 empty] | 150 | [9 empty] | 108 | 2000 | [9 empty] | 19 | [9 empty] | РФ | [16 empty] | трубка
296200074 | Трубка каучуковая Energocell HT до 150 градусов 28/25 (2м) | 109030 | Energocell |  | 296200012..296200086 - trubka energocell ht 2 m - 2.jpg |  |  | каучук | [14 empty] | 150 | [9 empty] | 28 | 2000 | [9 empty] | 25 | [9 empty] | РФ | [16 empty] | трубка
296200076 | Трубка каучуковая Energocell HT до 150 градусов 35/25 (2м) | 109030 | Energocell |  | 296200012..296200086 - trubka energocell ht 2 m - 2.jpg |  |  | каучук | [14 empty] | 150 | [9 empty] | 35 | 2000 | [9 empty] | 25 | [9 empty] | РФ | [16 empty] | трубка
296200077 | Трубка каучуковая Energocell HT до 150 градусов 42/25 (2м) | 109030 | Energocell |  | 296200012..296200086 - trubka energocell ht 2 m - 2.jpg |  |  | каучук | [14 empty] | 150 | [9 empty] | 42 | 2000 | [9 empty] | 25 | [9 empty] | РФ | [16 empty] | трубка
296200079 | Трубка каучуковая Energocell HT до 150 градусов 48/25 (2м) | 109030 | Energocell |  | 296200012..296200086 - trubka energocell ht 2 m - 2.jpg |  |  | каучук | [14 empty] | 150 | [9 empty] | 48 | 2000 | [9 empty] | 25 | [9 empty] | РФ | [16 empty] | трубка
296200080 | Трубка каучуковая Energocell HT до 150 градусов 54/25 (2м) | 109030 | Energocell |  | 296200012..296200086 - trubka energocell ht 2 m - 2.jpg |  |  | каучук | [14 empty] | 150 | [9 empty] | 54 | 2000 | [9 empty] | 25 | [9 empty] | РФ | [16 empty] | трубка
296200081 | Трубка каучуковая Energocell HT до 150 градусов 60/25 (2м) | 109030 | Energocell |  | 296200012..296200086 - trubka energocell ht 2 m - 2.jpg |  |  | каучук | [14 empty] | 150 | [9 empty] | 60 | 2000 | [9 empty] | 25 | [9 empty] | РФ | [16 empty] | трубка
296200084 | Трубка каучуковая Energocell HT до 150 градусов 76/25 (2м) | 109030 | Energocell |  | 296200012..296200086 - trubka energocell ht 2 m - 2.jpg |  |  | каучук | [14 empty] | 150 | [9 empty] | 76 | 2000 | [9 empty] | 25 | [9 empty] | РФ | [16 empty] | трубка
296200085 | Трубка каучуковая Energocell HT до 150 градусов 89/25 (2м) | 109030 | Energocell |  | 296200012..296200086 - trubka energocell ht 2 m - 2.jpg |  |  | каучук | [14 empty] | 150 | [9 empty] | 89 | 2000 | [9 empty] | 25 | [9 empty] | РФ | [16 empty] | трубка
296200086 | Трубка каучуковая Energocell HT до 150 градусов 108/25 (2м) | 109030 | Energocell |  | 296200012..296200086 - trubka energocell ht 2 m - 2.jpg |  |  | каучук | [14 empty] | 150 | [9 empty] | 108 | 2000 | [9 empty] | 25 | [9 empty] | РФ | [16 empty] | трубка
296300010 | Рулон Energoflex SuperAL до 95 градусов 3/1,0-30 | 109030 | Energoflex |  |  |  |  | ПЭ | [14 empty] | 95 | [10 empty] | 20000 | [8 empty] | 3 | [10 empty] | РФ | [16 empty] | рулон
296300011 | Рулон Energoflex SuperAL до 95 градусов 5/1,0-20 | 109030 | Energoflex |  |  |  |  | ПЭ | [14 empty] | 95 | [10 empty] | 20000 | [8 empty] | 5 | [10 empty] | РФ | [16 empty] | рулон
296300014 | Рулон Energoflex SuperAL до 95 градусов 10/1,0-10 | 109030 | Energoflex |  |  |  |  | ПЭ | [14 empty] | 95 | [10 empty] | 10000 | [8 empty] | 10 | [10 empty] | РФ | [16 empty] | рулон
296300020 | Рулон Energofloor Compact (AL) 3/1,0-30 д/теплого пола | 109030 | Energofloor |  |  |  |  | ПЭ | [25 empty] | 30000 | [8 empty] | 3 | [10 empty] | РФ | [16 empty] | рулон
296300022 | Рулон Energofloor Compact (AL) 5/1,0-20 д/теплого пола | 109030 | Energofloor |  |  |  |  | ПЭ | [25 empty] | 20000 | [8 empty] | 5 | [10 empty] | РФ | [16 empty] | рулон
296300507 | Плита Energofloor Tacker 25/1,0-1,6 д/теплого пола | 109030 | Energofloor |  |  |  |  | ПЭ | [25 empty] | 1600 | [8 empty] | 25 | [10 empty] | РФ | [16 empty] | плита, мат
296700000 | Рулон алюминиевый Energopack ТК 1000-25 | 109030 | Energopack |  |  |  |  | алюминий | [25 empty] | 25000 | [19 empty] | РФ | [16 empty] | рулон
296700001 | Рулон алюминиевый Energopack ТК SK 1000-25 самоклеящийся | 109030 | Energopack |  |  |  |  | алюминий | [25 empty] | 25000 | [19 empty] | РФ | [16 empty] | рулон
296800005 | Клей Energoflex Extra 0,45л НЕ ИСПОЛЬЗОВАТЬ | 109030 | Energoflex | [50 empty] | РФ | [16 empty] | клей
296800006 | Клей Energoflex Extra 0,9л НЕ ИСПОЛЬЗОВАТЬ | 109030 | Energoflex | [50 empty] | РФ | [16 empty] | клей
296800007 | Клей Energoflex Extra 2,8л НЕ ИСПОЛЬЗОВАТЬ | 109030 | Energoflex | [50 empty] | РФ | [16 empty] | клей
296800010 | Лента (скотч) армированная Energoflex 48мм х10м серая | 109030 | Energoflex | [29 empty] | 48 | 10000 | [19 empty] | РФ | [16 empty] | лента
296800012 | Лента (скотч) армированная Energoflex 48мм х50м серая | 109030 | Energoflex | [29 empty] | 48 | 50000 | [19 empty] | РФ | [16 empty] | лента
296800030 | Лента алюминиевая Energoflex 50мм х50м самоклеящаяся | 109030 | Energoflex | [29 empty] | 50 | 50000 | [19 empty] | РФ | [16 empty] | лента
296800102 | Клей Energoflex Extra 0,5л | 109030 | Energoflex | [50 empty] | РФ | [16 empty] | клей
296800103 | Клей Energoflex Extra 0,8л | 109030 | Energoflex | [50 empty] | РФ | [16 empty] | клей
296800107 | Клей Energoflex Extra 2,6л | 109030 | Energoflex | [50 empty] | РФ | [16 empty] | клей
296800157 | Клей Energocell HT 2,6л для вспененного каучука | 109030 | Energocell | [50 empty] | РФ | [16 empty] | клей
296900004 | Зажимы Energoflex для сжатия швов (100 шт) | 109030 | Energoflex | [50 empty] | РФ | [16 empty] | зажим
905900388 | Рулон Energoflex Black Star Duct AL 15/1х7 | 109030 | Energoflex | [30 empty] | 7000 | [8 empty] | 15 | [10 empty] | РФ | [16 empty] | рулон
910223205 | Скорлупа теплоизоляционная из стиропора ЕРР д/ASV, Ду 15, Danfoss 003L8170 | 109030 | Danfoss |  |  |  |  | стиропор | [24 empty] | 15 | [20 empty] | Дания | [16 empty] | комплектующие
910223206 | Скорлупа теплоизоляционная из стиропора ЕРР д/ASV, Ду 20 Danfoss 003L8171 | 109030 | Danfoss |  |  |  |  | стиропор | [24 empty] | 20 | [20 empty] | Дания | [16 empty] | комплектующие
910223207 | Скорлупа теплоизоляционная из стиропора ЕРР д/ASV, Ду 25 Danfoss 003L8172 | 109030 | Danfoss |  |  |  |  | стиропор | [24 empty] | 25 | [20 empty] | Дания | [16 empty] | комплектующие
910223208 | Скорлупа теплоизоляционная из стиропора ЕРР д/ASV, Ду 32 Danfoss 003L8173 | 109030 | Danfoss |  |  |  |  | стиропор | [24 empty] | 32 | [20 empty] | Дания | [16 empty] | комплектующие
910223209 | Скорлупа теплоизоляционная из стиропора ЕРР д/ASV, Ду 40 Danfoss 003L8139 | 109030 | Danfoss |  |  |  |  | стиропор | [24 empty] | 40 | [20 empty] | Дания | [16 empty] | комплектующие
910223210 | Скорлупа теплоизоляционная из стиропора ЕРР д/ASV, Ду 50 Danfoss 003L8138 | 109030 | Danfoss |  |  |  |  | стиропор | [24 empty] | 50 | [20 empty] | Дания | [16 empty] | комплектующие
910523244 | Теплоизоляция д/одноходовых пластинчатых теплообменников XB 06-1, пластин 8 - 26, Danfoss 004B1191 | 109030 | Danfoss | [28 empty] | для теплообменников | [21 empty] | Дания |  |  |  | VFY-WG | [12 empty] | теплоизоляция | [13 empty] | 46235
910523245 | Теплоизоляция д/одноходовых пластинчатых теплообменников XB 06-1, пластин 30 - 40, Danfoss 004B1192 | 109030 | Danfoss | [28 empty] | для теплообменников | [21 empty] | Дания |  |  |  | VFY-WG | [12 empty] | теплоизоляция | [13 empty] | 30-40
910523246 | Теплоизоляция д/одноходовых пластинчатых теплообменников XB 06-1, пластин 50 - 70, Danfoss 004B1193 | 109030 | Danfoss | [28 empty] | для теплообменников | [21 empty] | Дания |  |  |  | VFY-WG | [12 empty] | теплоизоляция | [13 empty] | 50-70
910523247 | Теплоизоляция д/одноходовых пластинчатых теплообменников XB 51-1 , пластин 30 - 48 , Danfoss 004B1924 | 109030 | Danfoss | [28 empty] | для теплообменников | [21 empty] | Дания |  |  |  | VFY-WG | [12 empty] | теплоизоляция | [13 empty] | 30-48
910523248 | Теплоизоляция д/одноходовых пластинчатых теплообменников XB 51-1 , пластин 50 - 70, Danfoss 004B1935 | 109030 | Danfoss | [28 empty] | для теплообменников | [21 empty] | Дания |  |  |  | VFY-WG | [12 empty] | теплоизоляция | [13 empty] | 50-70
910523249 | Теплоизоляция д/одноходовых пластинчатых теплообменников XB 51-1 , пластин 80 - 100, Danfoss 004B1950 | 109030 | Danfoss | [28 empty] | для теплообменников | [21 empty] | Дания |  |  |  | VFY-WG | [12 empty] | теплоизоляция | [13 empty] | 80-100
910523250 | Теплоизоляция д/одноходовых пластинчатых теплообменников XB 51-1 , пластин 110 - 120, Danfoss 004B1960 | 109030 | Danfoss | [28 empty] | для теплообменников | [21 empty] | Дания |  |  |  | VFY-WG | [12 empty] | теплоизоляция | [13 empty] | 110-120
910523251 | Теплоизоляция д/одноходовых пластинчатых теплообменников XB 59M-1, пластин 30 - 50, Danfoss 004B1651 | 109030 | Danfoss | [28 empty] | для теплообменников | [21 empty] | Дания |  |  |  | VFY-WH | [12 empty] | теплоизоляция | [13 empty] | 30-50
910523252 | Теплоизоляция д/одноходовых пластинчатых теплообменников XB 59M-1, пластин 51 - 100, Danfoss 004B1652 | 109030 | Danfoss | [28 empty] | для теплообменников | [21 empty] | Дания |  |  |  | VFY-WH | [12 empty] | теплоизоляция | [13 empty] | 51-100
910523253 | Теплоизоляция д/одноходовых пластинчатых теплообменников XB 59M-1, пластин 101 - 140, Danfoss 004B1653 | 109030 | Danfoss | [28 empty] | для теплообменников | [21 empty] | Дания |  |  |  | VFY-WH | [12 empty] | теплоизоляция | [13 empty] | 101-140
910523254 | Теплоизоляция д/одноходовых пластинчатых теплообменников XB 59M-1, пластин 141 - 200, Danfoss 004B1654 | 109030 | Danfoss | [28 empty] | для теплообменников | [21 empty] | Дания |  |  |  | VFY-WH | [12 empty] | теплоизоляция | [13 empty] | 141-200
910523255 | Теплоизоляция д/одноходовых пластинчатых теплообменников XB 60-1, пластин 70 - 90, Danfoss 004B2145 | 109030 | Danfoss | [28 empty] | для теплообменников | [21 empty] | Дания |  |  |  | VFY-WH | [12 empty] | теплоизоляция | [13 empty] | 70-90
910523256 | Теплоизоляция д/одноходовых пластинчатых теплообменников XB 60-1, пластин 100 - 120, Danfoss 004B2160 | 109030 | Danfoss | [28 empty] | для теплообменников | [21 empty] | Дания |  |  |  | VFY-WH | [12 empty] | теплоизоляция | [13 empty] | 100-120
910523257 | Теплоизоляция д/одноходовых пластинчатых теплообменников XB 60-1, пластин 140 - 160, Danfoss 004B2180 | 109030 | Danfoss | [28 empty] | для теплообменников | [21 empty] | Дания |  |  |  | VFY-WH | [12 empty] | теплоизоляция | [13 empty] | 140-160
910523258 | Теплоизоляция д/одноходовых пластинчатых теплообменников XB 70-1, пластин 50 - 70, Danfoss 004B2535 | 109030 | Danfoss | [28 empty] | для теплообменников | [21 empty] | Дания |  |  |  | VFY-LH | [12 empty] | теплоизоляция | [13 empty] | 50-70
910523259 | Теплоизоляция д/одноходовых пластинчатых теплообменников XB 70-1, пластин 80 - 100, Danfoss 004B2550 | 109030 | Danfoss | [28 empty] | для теплообменников | [21 empty] | Дания |  |  |  | VFY-LH | [12 empty] | теплоизоляция | [13 empty] | 80-100
910523260 | Теплоизоляция д/одноходовых пластинчатых теплообменников XB 70-1, пластин 110 - 140, Danfoss 004B2570 | 109030 | Danfoss | [28 empty] | для теплообменников | [21 empty] | Дания |  |  |  | VFY-LH | [12 empty] | теплоизоляция | [13 empty] | 110-140
910523261 | Теплоизоляция д/одноходовых пластинчатых теплообменников XB 70-1, пластин 160 - 200, Danfoss 004B2599 | 109030 | Danfoss | [28 empty] | для теплообменников | [21 empty] | Дания |  |  |  | VFY-LH | [12 empty] | теплоизоляция | [13 empty] | 160-200
910523262 | Теплоизоляция д/двухходовых пластинчатых теплообменниковля XB 51-2, пластин 30/30 - 40/40, Danfoss 004B3720 | 109030 | Danfoss | [28 empty] | для теплообменников | [21 empty] | Дания |  |  |  | VFY-WH | [12 empty] | теплоизоляция | [13 empty] | 30/30 - 40/40
910523263 | Теплоизоляция д/двухходовых пластинчатых теплообменниковля XB 51-2, пластин 30/30 - 40/41, Danfoss 004B3725 | 109030 | Danfoss | [28 empty] | для теплообменников | [21 empty] | Дания |  |  |  | VFY-WH | [12 empty] | теплоизоляция | [13 empty] | 30/30 - 40/41
910523264 | Теплоизоляция д/двухходовых пластинчатых теплообменниковля XB 51-2, пластин 30/30 - 40/42, Danfoss 004B3730 | 109030 | Danfoss | [28 empty] | для теплообменников | [21 empty] | Дания |  |  |  | VFY-WH | [12 empty] | теплоизоляция | [13 empty] | 30/30 - 40/42
910523265 | Теплоизоляция д/двухходовых пластинчатых теплообменниковля XB 51-2, пластин 30/30 - 40/43, Danfoss 004B3735 | 109030 | Danfoss | [28 empty] | для теплообменников | [21 empty] | Дания |  |  |  | VFY-WH | [12 empty] | теплоизоляция | [13 empty] | 30/30 - 40/43
910523290 | Теплоизоляция для теплообменника XG10 с количестов пластин 10-30, Danfoss 004B5115 | 109030 | Danfoss | [28 empty] | для теплообменников | [21 empty] | Дания |  |  |  | VFY-LG | [12 empty] | теплоизоляция | [13 empty] | 10-30
910523291 | Теплоизоляция для теплообменника XG10 с количестов пластин 40-60, Danfoss 004B5130 | 109030 | Danfoss | [28 empty] | для теплообменников | [21 empty] | Дания |  |  |  | VFY-LG | [12 empty] | теплоизоляция | [13 empty] | 40-60
910523292 | Теплоизоляция для теплообменника XG10 с количестов пластин 70 , Danfoss 004B5135 | 109030 | Danfoss | [28 empty] | для теплообменников | [21 empty] | Дания |  |  |  | VFY-LG | [12 empty] | теплоизоляция | [13 empty] | 70
910523293 | Теплоизоляция для теплообменника XGM032 с количестов пластин 10-40, Danfoss 004H7117 | 109030 | Danfoss | [28 empty] | для теплообменников | [21 empty] | Дания |  |  |  | VFY-LG | [12 empty] | теплоизоляция | [13 empty] | 10-40
910523294 | Теплоизоляция для теплообменника XGM032 с количестов пластин 41-70, Danfoss 004H7118 | 109030 | Danfoss | [28 empty] | для теплообменников | [21 empty] | Дания |  |  |  | VFY-LG | [12 empty] | теплоизоляция | [13 empty] | 41-70
910523295 | Теплоизоляция для теплообменника XGM032 с количестов пластин 71-100, Danfoss 004H7119 | 109030 | Danfoss | [28 empty] | для теплообменников | [21 empty] | Дания |  |  |  | VFY-LG | [12 empty] | теплоизоляция | [13 empty] | 71-100
910523296 | Теплоизоляция для теплообменника XGM050 с количестов пластин L:10-20; HM 2-28, Danfoss 004H4230 | 109030 | Danfoss | [28 empty] | для теплообменников | [21 empty] | Дания |  |  |  | VFY-LG | [12 empty] | теплоизоляция | [13 empty] | 10-20 2-28
910523297 | Теплоизоляция для теплообменника XGM050 с количестов пластин L:21-48; HM 29-70, Danfoss 004H4231 | 109030 | Danfoss | [28 empty] | для теплообменников | [21 empty] | Дания |  |  |  | VFY-WG | [12 empty] | теплоизоляция | [13 empty] | 21-48 29-70
910523298 | Теплоизоляция для теплообменника XGM050 с количестов пластин L:49-76; HM 71-110, Danfoss 004H4232 | 109030 | Danfoss | [28 empty] | для теплообменников | [21 empty] | Дания |  |  |  | VFY-WG | [12 empty] | теплоизоляция | [13 empty] | 49-76 71-110
910523299 | Теплоизоляция для теплообменника XGM050 с количестов пластин L:77-104; HM 111-150, Danfoss 004H4233 | 109030 | Danfoss | [28 empty] | для теплообменников | [21 empty] | Дания |  |  |  | VFY-WG | [12 empty] | теплоизоляция | [13 empty] | 77-104 111-150
910523300 | Теплоизоляция для теплообменника XGM050 с количестов пластин L:105-132; HM 151-190, Danfoss 004H4234 | 109030 | Danfoss | [28 empty] | для теплообменников | [21 empty] | Дания |  |  |  | SYLAX | [12 empty] | теплоизоляция | [13 empty] | 105-132 151-190
910523301 | Теплоизоляция для теплообменника XGM050 с количестов пластин L:133-162; HM 191-232, Danfoss 004H4235 | 109030 | Danfoss | [28 empty] | для теплообменников | [21 empty] | Дания |  |  |  | SYLAX | [12 empty] | теплоизоляция | [13 empty] | 133-162 191-232
910523302 | Теплоизоляция для теплообменника XGM050 с количестов пластин L:163-190, Danfoss 004H4236 | 109030 | Danfoss | [28 empty] | для теплообменников | [21 empty] | Дания |  |  |  | VFY-LH | [12 empty] | теплоизоляция | [13 empty] | 163-190
Крепеж. Метизы. Прочее (100000 / 110060)
| Болты | 110010
241200013 | Болт М 6- 40 (S10) ГОСТ 7798-70 (ГОСТ 7805-70) | 110010 | no name |  |  |  |  | сталь | [25 empty] | 40 | [10 empty] | M6 | [8 empty] | РФ | [16 empty] | болт
241200057 | Болт М 8- 25 (S13) ГОСТ 7798-70 (ГОСТ 7805-70) | 110010 | no name |  |  |  |  | сталь | [25 empty] | 25 | [10 empty] | М8 | [8 empty] | РФ | [16 empty] | болт
241200065 | Болт М 8- 50 (S13) ГОСТ 7798-70 (ГОСТ 7805-70) | 110010 | no name |  |  |  |  | сталь | [25 empty] | 50 | [10 empty] | М8 | [8 empty] | РФ | [16 empty] | болт
241200115 | Болт М10- 50 (S16) ГОСТ 7798-70 (ГОСТ 7805-70) | 110010 | no name |  |  |  |  | сталь | [25 empty] | 50 | [10 empty] | M10 | [8 empty] | РФ | [16 empty] | болт
241200167 | Болт М12- 60 (S18) ГОСТ 7798-70 (ГОСТ 7805-70) | 110010 | no name |  |  |  |  | сталь | [25 empty] | 60 | [10 empty] | М12 | [8 empty] | РФ | [16 empty] | болт
241200168 | Болт М12- 65 (S18) ГОСТ 7798-70 (ГОСТ 7805-70) | 110010 | no name |  |  |  |  | сталь | [25 empty] | 65 | [10 empty] | М12 | [8 empty] | РФ | [16 empty] | болт
241200169 | Болт М12- 70 (S18) ГОСТ 7798-70 (ГОСТ 7805-70) | 110010 | no name |  |  |  |  | сталь | [25 empty] | 70 | [10 empty] | М12 | [8 empty] | РФ | [16 empty] | болт
241200171 | Болт М12- 80 (S18) ГОСТ 7798-70 (ГОСТ 7805-70) | 110010 | no name |  |  |  |  | сталь | [25 empty] | 80 | [10 empty] | М12 | [8 empty] | РФ | [16 empty] | болт
241200216 | Болт М14- 55 (S21) ГОСТ 7798-70 (ГОСТ 7805-70) | 110010 | no name |  |  |  |  | сталь | [25 empty] | 55 | [10 empty] | M14 | [8 empty] | РФ | [16 empty] | болт
241200217 | Болт М14- 60 (S21) ГОСТ 7798-70 (ГОСТ 7805-70) | 110010 | no name |  |  |  |  | сталь | [25 empty] | 60 | [10 empty] | M14 | [8 empty] | РФ | [16 empty] | болт
241200218 | Болт М14- 65 (S21) ГОСТ 7798-70 (ГОСТ 7805-70) | 110010 | no name |  |  |  |  | сталь | [25 empty] | 65 | [10 empty] | M14 | [8 empty] | РФ | [16 empty] | болт
241200219 | Болт М14- 70 (S21) ГОСТ 7798-70 (ГОСТ 7805-70) | 110010 | no name |  |  |  |  | сталь | [25 empty] | 70 | [10 empty] | M14 | [8 empty] | РФ | [16 empty] | болт
241200221 | Болт М14- 80 (S21) ГОСТ 7798-70 (ГОСТ 7805-70) | 110010 | no name |  |  |  |  | сталь | [25 empty] | 80 | [10 empty] | M14 | [8 empty] | РФ | [16 empty] | болт
241200267 | Болт М16- 60 (S24) ГОСТ 7798-70 (ГОСТ 7805-70) | 110010 | no name |  |  |  |  | сталь | [25 empty] | 60 | [10 empty] | M16 | [8 empty] | РФ | [16 empty] | болт
241200268 | Болт М16- 65 (S24) ГОСТ 7798-70 (ГОСТ 7805-70) | 110010 | no name |  |  |  |  | сталь | [25 empty] | 65 | [10 empty] | M16 | [8 empty] | РФ | [16 empty] | болт
241200269 | Болт М16- 70 (S24) ГОСТ 7798-70 (ГОСТ 7805-70) | 110010 | no name |  |  |  |  | сталь | [25 empty] | 70 | [10 empty] | M16 | [8 empty] | РФ | [16 empty] | болт
241200270 | Болт М16- 75 (S24) ГОСТ 7798-70 (ГОСТ 7805-70) | 110010 | no name |  |  |  |  | сталь | [25 empty] | 75 | [10 empty] | M16 | [8 empty] | РФ | [16 empty] | болт
241200271 | Болт М16- 80 (S24) ГОСТ 7798-70 (ГОСТ 7805-70) | 110010 | no name |  |  |  |  | сталь | [25 empty] | 80 | [10 empty] | M16 | [8 empty] | РФ | [16 empty] | болт
241200273 | Болт М16- 90 (S24) ГОСТ 7798-70 (ГОСТ 7805-70) | 110010 | no name |  |  |  |  | сталь | [25 empty] | 90 | [10 empty] | M16 | [8 empty] | РФ | [16 empty] | болт
241200281 | Болт М16-130 (S24) ГОСТ 7798-70 (ГОСТ 7805-70) | 110010 | no name |  |  |  |  | сталь | [25 empty] | 130 | [10 empty] | M16 | [8 empty] | РФ | [16 empty] | болт
241200283 | Болт М16-150 (S24) ГОСТ 7798-70 (ГОСТ 7805-70) | 110010 | no name |  |  |  |  | сталь | [25 empty] | 150 | [10 empty] | M16 | [8 empty] | РФ | [16 empty] | болт
241200319 | Болт М18- 70 (S27) ГОСТ 7798-70 (ГОСТ 7805-70) | 110010 | no name |  |  |  |  | сталь | [25 empty] | 70 | [10 empty] | M18 | [8 empty] | РФ | [16 empty] | болт
241200320 | Болт М18- 75 (S27) ГОСТ 7798-70 (ГОСТ 7805-70) | 110010 | no name |  |  |  |  | сталь | [25 empty] | 75 | [10 empty] | M18 | [8 empty] | РФ | [16 empty] | болт
241200321 | Болт М18- 80 (S27) ГОСТ 7798-70 (ГОСТ 7805-70) | 110010 | no name |  |  |  |  | сталь | [25 empty] | 80 | [10 empty] | M18 | [8 empty] | РФ | [16 empty] | болт
241200323 | Болт М18- 90 (S27) ГОСТ 7798-70 (ГОСТ 7805-70) | 110010 | no name |  |  |  |  | сталь | [25 empty] | 90 | [10 empty] | M18 | [8 empty] | РФ | [16 empty] | болт
241200369 | Болт М20- 70 (S30) ГОСТ 7798-70 (ГОСТ 7805-70) | 110010 | no name |  |  |  |  | сталь | [25 empty] | 70 | [10 empty] | М20 | [8 empty] | РФ | [16 empty] | болт
241200371 | Болт М20- 80 (S30) ГОСТ 7798-70 (ГОСТ 7805-70) | 110010 | no name |  |  |  |  | сталь | [25 empty] | 80 | [10 empty] | М20 | [8 empty] | РФ | [16 empty] | болт
241200373 | Болт М20- 90 (S30) ГОСТ 7798-70 (ГОСТ 7805-70) | 110010 | no name |  |  |  |  | сталь | [25 empty] | 90 | [10 empty] | М20 | [8 empty] | РФ | [16 empty] | болт
241200375 | Болт М20-100 (S30) ГОСТ 7798-70 (ГОСТ 7805-70) | 110010 | no name |  |  |  |  | сталь | [25 empty] | 100 | [10 empty] | М20 | [8 empty] | РФ | [16 empty] | болт
241200423 | Болт М22- 90 (S34) ГОСТ 7798-70 (ГОСТ 7805-70) | 110010 | no name |  |  |  |  | сталь | [25 empty] | 90 | [10 empty] | M22 | [8 empty] | РФ | [16 empty] | болт
241200425 | Болт М22-100 (S34) ГОСТ 7798-70 (ГОСТ 7805-70) | 110010 | no name |  |  |  |  | сталь | [25 empty] | 100 | [10 empty] | M22 | [8 empty] | РФ | [16 empty] | болт
241200429 | Болт М22-120 (S34) ГОСТ 7798-70 (ГОСТ 7805-70) | 110010 | no name |  |  |  |  | сталь | [25 empty] | 120 | [10 empty] | M22 | [8 empty] | РФ | [16 empty] | болт
241200473 | Болт М24- 90 (S36) ГОСТ 7798-70 (ГОСТ 7805-70) | 110010 | no name |  |  |  |  | сталь | [25 empty] | 90 | [10 empty] | M24 | [8 empty] | РФ | [16 empty] | болт
241200475 | Болт М24-100 (S36) ГОСТ 7798-70 (ГОСТ 7805-70) | 110010 | no name |  |  |  |  | сталь | [25 empty] | 100 | [10 empty] | M24 | [8 empty] | РФ | [16 empty] | болт
241200479 | Болт М24-120 (S36) ГОСТ 7798-70 (ГОСТ 7805-70) | 110010 | no name |  |  |  |  | сталь | [25 empty] | 120 | [10 empty] | M24 | [8 empty] | РФ | [16 empty] | болт
241200525 | Болт М27-100 (S41) ГОСТ 7798-70 (ГОСТ 7805-70) | 110010 | no name |  |  |  |  | сталь | [25 empty] | 100 | [10 empty] | M27 | [8 empty] | РФ | [16 empty] | болт
241200527 | Болт М27-110 (S41) ГОСТ 7798-70 (ГОСТ 7805-70) | 110010 | no name |  |  |  |  | сталь | [25 empty] | 110 | [10 empty] | M27 | [8 empty] | РФ | [16 empty] | болт
241200529 | Болт М27-120 (S41) ГОСТ 7798-70 (ГОСТ 7805-70) | 110010 | no name |  |  |  |  | сталь | [25 empty] | 120 | [10 empty] | M27 | [8 empty] | РФ | [16 empty] | болт
241200583 | Болт М30-150 (S46) ГОСТ 7798-70 (ГОСТ 7805-70) | 110010 | no name |  |  |  |  | сталь | [25 empty] | 150 | [10 empty] | M30 | [8 empty] | РФ | [16 empty] | болт
241400269 | Болт М16- 70 (S24) ГОСТ 7798-70 (ГОСТ 7805-70) оцинкованный | 110010 | no name |  |  |  |  | оцинкованная сталь | [25 empty] | 70 | [10 empty] | M16 | [8 empty] | РФ |  | оцинкованная сталь | [14 empty] | болт
241400271 | Болт М16- 80 (S24) ГОСТ 7798-70 (ГОСТ 7805-70) оцинкованный | 110010 | no name |  |  |  |  | оцинкованная сталь | [25 empty] | 80 | [10 empty] | M16 | [8 empty] | РФ |  | оцинкованная сталь | [14 empty] | болт
241400273 | Болт М16- 90 (S24) ГОСТ 7798-70 (ГОСТ 7805-70) оцинкованный | 110010 | no name |  |  |  |  | оцинкованная сталь | [25 empty] | 90 | [10 empty] | M16 | [8 empty] | РФ |  | оцинкованная сталь | [14 empty] | болт
241400275 | Болт М16-100 (S24) ГОСТ 7798-70 (ГОСТ 7805-70) оцинкованный | 110010 | no name |  |  |  |  | оцинкованная сталь | [25 empty] | 100 | [10 empty] | M16 | [8 empty] | РФ |  | оцинкованная сталь | [14 empty] | болт
241400371 | Болт М20- 80 (S30) ГОСТ 7798-70 (ГОСТ 7805-70) оцинкованный | 110010 | no name |  |  |  |  | оцинкованная сталь | [25 empty] | 80 | [10 empty] | М20 | [8 empty] | РФ |  | оцинкованная сталь | [14 empty] | болт
| Гайки | 110020
241169050 | Гайка М 8 (S13) ГОСТ 5915-70 (ГОСТ 5927-70) | 110020 | no name |  |  |  |  | сталь | [36 empty] | М8 | [8 empty] | РФ | [16 empty] | гайка
241169100 | Гайка М10 (S16) ГОСТ 5915-70 (ГОСТ 5927-70) | 110020 | no name |  |  |  |  | сталь | [36 empty] | M10 | [8 empty] | РФ | [16 empty] | гайка
241169150 | Гайка М12 (S18) ГОСТ 5915-70 (ГОСТ 5927-70) | 110020 | no name |  |  |  |  | сталь | [36 empty] | М12 | [8 empty] | РФ | [16 empty] | гайка
241169200 | Гайка М14 (S21) ГОСТ 5915-70 (ГОСТ 5927-70) | 110020 | no name |  |  |  |  | сталь | [36 empty] | M14 | [8 empty] | РФ | [16 empty] | гайка
241169250 | Гайка М16 (S24) ГОСТ 5915-70 (ГОСТ 5927-70) | 110020 | no name |  |  |  |  | сталь | [36 empty] | M16 | [8 empty] | РФ | [16 empty] | гайка
241169300 | Гайка М18 (S27) ГОСТ 5915-70 (ГОСТ 5927-70) | 110020 | no name |  |  |  |  | сталь | [36 empty] | M18 | [8 empty] | РФ | [16 empty] | гайка
241169350 | Гайка М20 (S30) ГОСТ 5915-70 (ГОСТ 5927-70) | 110020 | no name |  |  |  |  | сталь | [36 empty] | М20 | [8 empty] | РФ | [16 empty] | гайка
241169400 | Гайка М22 (S34) ГОСТ 5915-70 (ГОСТ 5927-70) | 110020 | no name |  |  |  |  | сталь | [36 empty] | M22 | [8 empty] | РФ | [16 empty] | гайка
241169450 | Гайка М24 (S36) ГОСТ 5915-70 (ГОСТ 5927-70) | 110020 | no name |  |  |  |  | сталь | [36 empty] | M24 | [8 empty] | РФ | [16 empty] | гайка
241169500 | Гайка М27 (S41) ГОСТ 5915-70 (ГОСТ 5927-70) | 110020 | no name |  |  |  |  | сталь | [36 empty] | M27 | [8 empty] | РФ | [16 empty] | гайка
241369250 | Гайка М16 (S24) ГОСТ 5915-70 оцинкованный | 110020 | no name |  |  |  |  | оцинкованная сталь | [36 empty] | M16 | [8 empty] | РФ |  | оцинкованная сталь | [14 empty] | гайка
241369350 | Гайка М20 (S30) ГОСТ 5915-70 оцинкованный | 110020 | no name |  |  |  |  | оцинкованная сталь | [36 empty] | М20 | [8 empty] | РФ |  | оцинкованная сталь | [14 empty] | гайка
999900078 | Гайка М 6 в кг | 110020 | no name |  |  |  |  | сталь | [36 empty] | M6 | [8 empty] | КНР | [16 empty] | гайка
| Шпильки | 110030
242169072 | Шпилька стальная оцинкованная М8-1000 | 110030 | no name |  |  |  |  | оцинкованная сталь | [36 empty] | М8 | [8 empty] | КНР |  | оцинкованная сталь | [14 empty] | шпилька
242169082 | Шпилька стальная оцинкованная М 8-2000 | 110030 | no name |  |  |  |  | оцинкованная сталь | [36 empty] | М8 | [8 empty] | КНР |  | оцинкованная сталь | [14 empty] | шпилька
242169122 | Шпилька стальная оцинкованная М10-1000 | 110030 | no name |  |  |  |  | оцинкованная сталь | [36 empty] | M10 | [8 empty] | КНР |  | оцинкованная сталь | [14 empty] | шпилька
242169132 | Шпилька стальная оцинкованная М10-2000 | 110030 | no name |  |  |  |  | оцинкованная сталь | [36 empty] | M10 | [8 empty] | КНР |  | оцинкованная сталь | [14 empty] | шпилька
242169172 | Шпилька стальная оцинкованная М12-1000 | 110030 | no name |  |  |  |  | оцинкованная сталь | [36 empty] | М12 | [8 empty] | КНР |  | оцинкованная сталь | [14 empty] | шпилька
242169182 | Шпилька стальная оцинкованная М12-2000 | 110030 | no name |  |  |  |  | оцинкованная сталь | [36 empty] | М12 | [8 empty] | КНР |  | оцинкованная сталь | [14 empty] | шпилька
242169222 | Шпилька стальная оцинкованная М14-1000 | 110030 | no name |  |  |  |  | оцинкованная сталь | [36 empty] | M14 | [8 empty] | КНР |  | оцинкованная сталь | [14 empty] | шпилька
242169232 | Шпилька стальная оцинкованная М14-2000 | 110030 | no name |  |  |  |  | оцинкованная сталь | [36 empty] | M14 | [8 empty] | КНР |  | оцинкованная сталь | [14 empty] | шпилька
242169272 | Шпилька стальная оцинкованная М16-1000 | 110030 | no name |  |  |  |  | оцинкованная сталь | [36 empty] | M16 | [8 empty] | КНР |  | оцинкованная сталь | [14 empty] | шпилька
242169282 | Шпилька стальная оцинкованная М16-2000 | 110030 | no name |  |  |  |  | оцинкованная сталь | [36 empty] | M16 | [8 empty] | КНР |  | оцинкованная сталь | [14 empty] | шпилька
242169372 | Шпилька стальная оцинкованная М20-1000 | 110030 | no name |  |  |  |  | оцинкованная сталь | [36 empty] | М20 | [8 empty] | КНР |  | оцинкованная сталь | [14 empty] | шпилька
242169382 | Шпилька стальная оцинкованная М20-2000 | 110030 | no name |  |  |  |  | оцинкованная сталь | [36 empty] | М20 | [8 empty] | КНР |  | оцинкованная сталь | [14 empty] | шпилька
242169472 | Шпилька стальная оцинкованная М24-1000 | 110030 | no name |  |  |  |  | оцинкованная сталь | [36 empty] | M24 | [8 empty] | КНР |  | оцинкованная сталь | [14 empty] | шпилька
268014908 | Шпилька-шуруп стальной оцинкованный М10 х100 Seagull | 110030 | SEAGULL |  |  |  |  | оцинкованная сталь | [36 empty] | M10 | [8 empty] | КНР |  | оцинкованная сталь | [14 empty] | шпилька-шуруп
| Шайбы. | 110040
243100003 | Шайба стальная Ду 12 ГОСТ 11371-78 | 110040 | no name |  |  |  |  | сталь | [24 empty] | 12 | [11 empty] | М12 | [8 empty] | РФ | [16 empty] | шайба
243100004 | Шайба стальная Ду 14 ГОСТ 11371-78 | 110040 | no name |  |  |  |  | сталь | [24 empty] | 14 | [11 empty] | M14 | [8 empty] | РФ | [16 empty] | шайба
243100005 | Шайба стальная Ду 16 ГОСТ 11371-78 | 110040 | no name |  |  |  |  | сталь | [24 empty] | 16 | [11 empty] | M16 | [8 empty] | РФ | [16 empty] | шайба
243100006 | Шайба стальная Ду 18 ГОСТ 11371-78 | 110040 | no name |  |  |  |  | сталь | [24 empty] | 18 | [11 empty] | M18 | [8 empty] | РФ | [16 empty] | шайба
243100007 | Шайба стальная Ду 20 ГОСТ 11371-78 | 110040 | no name |  |  |  |  | сталь | [24 empty] | 20 | [11 empty] | М20 | [8 empty] | РФ | [16 empty] | шайба
243100009 | Шайба стальная Ду 24 ГОСТ 11371-78 | 110040 | no name |  |  |  |  | сталь | [24 empty] | 24 | [11 empty] | M24 | [8 empty] | РФ | [16 empty] | шайба
| Хомуты. | 110050
249500100 | Хомут стальной ремонтный Ду 15 д/труб 20- 22 | 110050 | no name |  |  |  |  | сталь | [24 empty] | 15 | [11 empty] | М8 | [8 empty] | РФ | [16 empty] | хомут | [10 empty] | 20-22
249500101 | Хомут стальной ремонтный Ду 20 д/труб 25- 27 | 110050 | no name |  |  |  |  | сталь | [24 empty] | 20 | [11 empty] | М8 | [8 empty] | РФ | [16 empty] | хомут | [10 empty] | 25-27
249500102 | Хомут стальной ремонтный Ду 25 д/труб 32- 34 | 110050 | no name |  |  |  |  | сталь | [24 empty] | 25 | [11 empty] | М8 | [8 empty] | РФ | [16 empty] | хомут | [10 empty] | 32-34
249500103 | Хомут стальной ремонтный Ду 32 д/труб 40- 45 | 110050 | no name |  |  |  |  | сталь | [24 empty] | 32 | [11 empty] | М8 | [8 empty] | РФ | [16 empty] | хомут | [10 empty] | 40-45
249500104 | Хомут стальной ремонтный Ду 40 д/труб 48- 50 | 110050 | no name |  |  |  |  | сталь | [24 empty] | 40 | [11 empty] | М8 | [8 empty] | РФ | [16 empty] | хомут | [10 empty] | 48-50
249500105 | Хомут стальной ремонтный Ду 50 д/труб 57- 63 | 110050 | no name |  |  |  |  | сталь | [24 empty] | 50 | [11 empty] | М12 | [8 empty] | РФ | [16 empty] | хомут | [10 empty] | 57-63
249500106 | Хомут стальной ремонтный Ду 65 д/труб 75- 76 | 110050 | no name |  |  |  |  | сталь | [24 empty] | 65 | [11 empty] | М12 | [8 empty] | РФ | [16 empty] | хомут | [10 empty] | 75-76
249500107 | Хомут стальной ремонтный Ду 80 д/труб 88- 90 | 110050 | no name |  |  |  |  | сталь | [24 empty] | 80 | [11 empty] | М12 | [8 empty] | РФ | [16 empty] | хомут | [10 empty] | 88-90
249500108 | Хомут стальной ремонтный Ду100 д/труб 108-114 | 110050 | no name |  |  |  |  | сталь | [24 empty] | 100 | [11 empty] | М12 | [8 empty] | РФ | [16 empty] | хомут | [10 empty] | 108-114
268000565 | Хомут пластиковый Ду 40 без крепежа | 110050 | no name |  |  |  |  | пластик | [24 empty] | 40 | [20 empty] | РФ | [16 empty] | хомут | [5 empty] | без крепежа
268000566 | Хомут пластиковый Ду 50 без крепежа | 110050 | no name |  |  |  |  | пластик | [24 empty] | 50 | [20 empty] | РФ | [16 empty] | хомут | [5 empty] | без крепежа
268000567 | Хомут пластиковый Ду 110 без крепежа | 110050 | no name |  |  |  |  | пластик | [24 empty] | 110 | [20 empty] | РФ | [16 empty] | хомут | [5 empty] | без крепежа
268000601 | Хомут стальной оцинкованный Ду 3/8 Хоммет | 110050 | ПК Хоммет |  |  |  |  | оцинкованная сталь | [24 empty] | 10 | [11 empty] | М8 | [8 empty] | РФ |  | оцинкованная сталь | [14 empty] | хомут | [5 empty] | шпилька+дюбель |  |  |  |  | 14-18
268000602 | Хомут стальной оцинкованный Ду 1/2 Хоммет | 110050 | ПК Хоммет |  |  |  |  | оцинкованная сталь | [24 empty] | 15 | [11 empty] | М8 | [8 empty] | РФ |  | оцинкованная сталь | [14 empty] | хомут | [5 empty] | шпилька+дюбель |  |  |  |  | 20-14
268000603 | Хомут стальной оцинкованный Ду 3/4, Хоммет | 110050 | ПК Хоммет |  |  |  |  | оцинкованная сталь | [24 empty] | 20 | [11 empty] | М8 | [8 empty] | РФ |  | оцинкованная сталь | [14 empty] | хомут | [5 empty] | шпилька+дюбель |  |  |  |  | 25-29
268000604 | Хомут стальной оцинкованный Ду 25, Хоммет | 110050 | ПК Хоммет |  |  |  |  | оцинкованная сталь | [24 empty] | 25 | [11 empty] | М8 | [8 empty] | РФ |  | оцинкованная сталь | [14 empty] | хомут | [5 empty] | шпилька+дюбель |  |  |  |  | 32-37
268000605 | Хомут стальной оцинкованный Ду 1 1/4 Хоммет | 110050 | ПК Хоммет |  |  |  |  | оцинкованная сталь | [24 empty] | 32 | [11 empty] | М8 | [8 empty] | РФ |  | оцинкованная сталь | [14 empty] | хомут | [5 empty] | шпилька+дюбель |  |  |  |  | 40-45
268000606 | Хомут стальной оцинкованный Ду 40 Хоммет | 110050 | ПК Хоммет |  |  |  |  | оцинкованная сталь | [24 empty] | 40 | [11 empty] | М8 | [8 empty] | РФ |  | оцинкованная сталь | [14 empty] | хомут | [5 empty] | шпилька+дюбель |  |  |  |  | 47-52
268000607 | Хомут стальной оцинкованный Ду 2, Хоммет | 110050 | ПК Хоммет |  |  |  |  | оцинкованная сталь | [24 empty] | 50 | [11 empty] | М8 | [8 empty] | РФ |  | оцинкованная сталь | [14 empty] | хомут | [5 empty] | шпилька+дюбель |  |  |  |  | 58-62
268000608 | Хомут стальной оцинкованный Ду 2 1/2 Хоммет | 110050 | ПК Хоммет |  |  |  |  | оцинкованная сталь | [24 empty] | 40 | [11 empty] | М8 | [8 empty] | РФ |  | оцинкованная сталь | [14 empty] | хомут | [5 empty] | шпилька+дюбель |  |  |  |  | 75-80
268000609 | Хомут стальной оцинкованный Ду 4, Хоммет | 110050 | ПК Хоммет |  |  |  |  | оцинкованная сталь | [24 empty] | 100 | [11 empty] | М8 | [8 empty] | РФ |  | оцинкованная сталь | [14 empty] | хомут | [5 empty] | шпилька+дюбель |  |  |  |  | 106-111
268014651 | Хомут стальной оцинкованный Ду 3/8, Seagull | 110050 | SEAGULL |  |  |  |  | оцинкованная сталь | [24 empty] | 10 | [11 empty] | М8 | [8 empty] | КНР |  | оцинкованная сталь | [14 empty] | хомут | [5 empty] | без крепежа |  |  |  |  | 15-19
268014652 | Хомут стальной оцинкованный Ду 1/2, Seagull | 110050 | SEAGULL |  |  |  |  | оцинкованная сталь | [24 empty] | 22 | [11 empty] | М8 | [8 empty] | КНР |  | оцинкованная сталь | [14 empty] | хомут | [5 empty] | без крепежа |  |  |  |  | 20-25
268014653 | Хомут стальной оцинкованный Ду 3/4, Seagull | 110050 | SEAGULL |  |  |  |  | оцинкованная сталь | [24 empty] | 28 | [11 empty] | М8 | [8 empty] | КНР |  | оцинкованная сталь | [14 empty] | хомут | [5 empty] | без крепежа |  |  |  |  | 26-30
268014654 | Хомут стальной оцинкованный Ду 1, Seagull | 110050 | SEAGULL |  |  |  |  | оцинкованная сталь | [24 empty] | 25 | [11 empty] | М8 | [8 empty] | КНР |  | оцинкованная сталь | [14 empty] | хомут | [5 empty] | без крепежа |  |  |  |  | 32-36
268014655 | Хомут стальной оцинкованный Ду 1 1/4, Seagull | 110050 | SEAGULL |  |  |  |  | оцинкованная сталь | [24 empty] | 32 | [11 empty] | М8 | [8 empty] | КНР |  | оцинкованная сталь | [14 empty] | хомут | [5 empty] | без крепежа |  |  |  |  | 38-43
268014656 | Хомут стальной оцинкованный Ду 1 1/2, Seagull | 110050 | SEAGULL |  |  |  |  | оцинкованная сталь | [24 empty] | 40 | [11 empty] | М8 | [8 empty] | КНР |  | оцинкованная сталь | [14 empty] | хомут | [5 empty] | без крепежа |  |  |  |  | 47-51
268014657 | Хомут стальной оцинкованный Ду 1 3/4, Seagull | 110050 | SEAGULL |  |  |  |  | оцинкованная сталь | [24 empty] | 45 | [11 empty] | М8 | [8 empty] | КНР |  | оцинкованная сталь | [14 empty] | хомут | [5 empty] | без крепежа |  |  |  |  | 54-58
268014658 | Хомут стальной оцинкованный Ду 2, Seagull | 110050 | SEAGULL |  |  |  |  | оцинкованная сталь | [24 empty] | 50 | [11 empty] | М8 | [8 empty] | КНР |  | оцинкованная сталь | [14 empty] | хомут | [5 empty] | без крепежа |  |  |  |  | 60-64
268014659 | Хомут стальной оцинкованный Ду 2 1/2, Seagull | 110050 | SEAGULL |  |  |  |  | оцинкованная сталь | [24 empty] | 65 | [11 empty] | M10 | [8 empty] | КНР |  | оцинкованная сталь | [14 empty] | хомут | [5 empty] | без крепежа |  |  |  |  | 75-80
268014660 | Хомут стальной оцинкованный Ду 3, Seagull | 110050 | SEAGULL |  |  |  |  | оцинкованная сталь | [24 empty] | 75 | [11 empty] | M10 | [8 empty] | КНР |  | оцинкованная сталь | [14 empty] | хомут | [5 empty] | без крепежа |  |  |  |  | 87-92
268014661 | Хомут стальной оцинкованный Ду 4, Seagull | 110050 | SEAGULL |  |  |  |  | оцинкованная сталь | [24 empty] | 110 | [11 empty] | M10 | [8 empty] | КНР |  | оцинкованная сталь | [14 empty] | хомут | [5 empty] | без крепежа |  |  |  |  | 108-114
268014662 | Хомут стальной оцинкованный Ду 5, Seagull | 110050 | SEAGULL |  |  |  |  | оцинкованная сталь | [24 empty] | 133 | [11 empty] | M10 | [8 empty] | КНР |  | оцинкованная сталь | [14 empty] | хомут | [5 empty] | без крепежа |  |  |  |  | 138-142
268014663 | Хомут стальной оцинкованный Ду 6, Seagull | 110050 | SEAGULL |  |  |  |  | оцинкованная сталь | [24 empty] | 159 | [11 empty] | M10 | [8 empty] | КНР |  | оцинкованная сталь | [14 empty] | хомут | [5 empty] | без крепежа |  |  |  |  | 159-168
268014901 | Шпилька-шуруп стальной оцинкованный М 8 х 80 Seagull | 110030 | SEAGULL |  |  |  |  | оцинкованная сталь | [36 empty] | М8 | [8 empty] | КНР |  | оцинкованная сталь | [14 empty] | шпилька-шуруп
268014947 | Дюбель пластиковый D 10 х50 Seagull | 110060 | SEAGULL |  |  |  |  | пластик | [25 empty] | 50 | [10 empty] | D10 | [8 empty] | КНР | [16 empty] | дюбель
268014953 | Дюбель пластиковый D 12 х60 Seagull | 110060 | SEAGULL |  |  |  |  | пластик | [24 empty] | 12 | 60 | [10 empty] | D12 | [8 empty] | КНР | [16 empty] | дюбель
268014961 | Анкер стальной оцинкованный М 8 х30 Seagull | 110060 | SEAGULL |  |  |  |  | сталь | [36 empty] | М8 | [8 empty] | КНР |  | оцинкованная сталь | [14 empty] | анкер
268014967 | Анкер стальной оцинкованный М10 х40 Seagull | 110060 | SEAGULL |  |  |  |  | сталь | [36 empty] | M10 | [8 empty] | КНР |  | оцинкованная сталь | [14 empty] | анкер
268039611 | Хомут стальной оцинкованный Ду 3/8, Хоммет | 110050 | ПК Хоммет |  |  |  |  | оцинкованная сталь | [24 empty] | 10 | [11 empty] | М8 | [8 empty] | РФ |  | оцинкованная сталь | [14 empty] | хомут | [5 empty] | без крепежа |  |  |  |  | 14-18
268039612 | Хомут стальной оцинкованный Ду 1/2, Хоммет | 110050 | ПК Хоммет |  |  |  |  | оцинкованная сталь | [24 empty] | 15 | [11 empty] | М8 | [8 empty] | РФ |  | оцинкованная сталь | [14 empty] | хомут | [5 empty] | без крепежа |  |  |  |  | 0-24
268039613 | Хомут стальной оцинкованный Ду 3/4, Хоммет | 110050 | ПК Хоммет |  |  |  |  | оцинкованная сталь | [24 empty] | 20 | [11 empty] | М8 | [8 empty] | РФ |  | оцинкованная сталь | [14 empty] | хомут | [5 empty] | без крепежа |  |  |  |  | 25-29
268039614 | Хомут стальной оцинкованный Ду 25, Хоммет | 110050 | ПК Хоммет |  |  |  |  | оцинкованная сталь | [24 empty] | 25 | [11 empty] | М8 | [8 empty] | РФ |  | оцинкованная сталь | [14 empty] | хомут | [5 empty] | без крепежа |  |  |  |  | 32-37
268039615 | Хомут стальной оцинкованный Ду 1 1/4, Хоммет | 110050 | ПК Хоммет |  |  |  |  | оцинкованная сталь | [24 empty] | 32 | [11 empty] | М8 | [8 empty] | РФ |  | оцинкованная сталь | [14 empty] | хомут | [5 empty] | без крепежа |  |  |  |  | 40-45
268039616 | Хомут стальной оцинкованный Ду 40, Хоммет | 110050 | ПК Хоммет |  |  |  |  | оцинкованная сталь | [24 empty] | 40 | [11 empty] | М8 | [8 empty] | РФ |  | оцинкованная сталь | [14 empty] | хомут | [5 empty] | без крепежа |  |  |  |  | 47-52
268039617 | Хомут стальной оцинкованный Ду 2, Хоммет | 110050 | ПК Хоммет |  |  |  |  | оцинкованная сталь | [24 empty] | 50 | [11 empty] | М8 | [8 empty] | РФ |  | оцинкованная сталь | [14 empty] | хомут | [5 empty] | без крепежа |  |  |  |  | 58-62
268039618 | Хомут стальной оцинкованный Ду 2 1/2, Хоммет | 110050 | ПК Хоммет |  |  |  |  | оцинкованная сталь | [24 empty] | 40 | [11 empty] | М8 | [8 empty] | РФ |  | оцинкованная сталь | [14 empty] | хомут | [5 empty] | без крепежа |  |  |  |  | 75-80
268039619 | Хомут стальной оцинкованный Ду 3, Хоммет | 110050 | ПК Хоммет |  |  |  |  | оцинкованная сталь | [24 empty] | 75 | [11 empty] | М8 | [8 empty] | РФ |  | оцинкованная сталь | [14 empty] | хомут | [5 empty] | без крепежа |  |  |  |  | 87-93
268039620 | Хомут стальной оцинкованный Ду 4, Хоммет | 110050 | ПК Хоммет |  |  |  |  | оцинкованная сталь | [24 empty] | 100 | [11 empty] | М8 | [8 empty] | РФ |  | оцинкованная сталь | [14 empty] | хомут | [5 empty] | без крепежа |  |  |  |  | 106-11
| Прочее | 110060
181800002 | Указ.уровня 12кч11бк рамка №2 PN25 250гр. (140мм) | 107040 | no name |  |  |  |  | чугун | Да | [13 empty] | 250 | [13 empty] | 1 | 25 | [15 empty] | РФ |  |  |  | 12кч11бк | [12 empty] | указатель уровня
181800006 | Указ.уровня 12кч11бк рамка №6 PN25 250гр. (250мм) | 107040 | no name |  |  |  |  | чугун | Да | [13 empty] | 250 | [13 empty] | 1 | 25 | [15 empty] | РФ |  |  |  | 12кч11бк | [12 empty] | указатель уровня
181800052 | Стекло Клингера №2 рифл.для указ.уровня (140мм) | 107040 | no name |  |  |  |  | стекло | [28 empty] | 5 | [16 empty] | РФ |  |  |  | №2 | [12 empty] | указатель уровня
181800056 | Стекло Клингера №6 рифл.для указ.уровня (250мм) | 107040 | no name |  |  |  |  | стекло | [28 empty] | 5 | [16 empty] | РФ |  |  |  | №6 | [12 empty] | указатель уровня
229100052 | Электрод МР-3 -2,0 ГОСТ 9466 (упаковка 5кг) | 110060 | no name |  |  |  |  | сталь | [45 empty] | РФ | [16 empty] | электрод
229100054 | Электрод МР-3 -3,0 ГОСТ 9466 (упаковка 5кг) | 110060 | no name |  |  |  |  | сталь | [28 empty] | 5 | [16 empty] | РФ | [16 empty] | электрод
229100055 | Электрод МР-3 -4,0 ГОСТ 9466 (упаковка 5кг) | 110060 | no name |  |  |  |  | сталь | [28 empty] | 5 | [16 empty] | РФ | [16 empty] | электрод
229100134 | Электрод МР-3 -3,0 ГОСТ 9466 (упаковка 5кг) | 110060 | no name |  |  |  |  | сталь | [28 empty] | 5 | [16 empty] | РФ | [7 empty] | синий | [8 empty] | электрод
229100135 | Электрод МР-3 -4,0 ГОСТ 9466 (упаковка 5кг) | 110060 | no name |  |  |  |  | сталь | [28 empty] | 5 | [16 empty] | РФ | [7 empty] | синий | [8 empty] | электрод
268039969 | Анкер ст.оцинк. М12 х50 INKA НЕ ИСПОЛЬЗОВАТЬ
905500171 | Головка резьбовая ГР-50 | 110060 | no name |  |  |  |  | алюминий | Да | [23 empty] | 50 | [20 empty] | РФ | [16 empty] | головка резьбовая
910123062 | Сальниковый блок, Danfoss 013G0290 | 107050 | Danfoss |  |  |  |  | латунь | [45 empty] | Дания | [16 empty] | комплектующие
910123063 | Сервисное устройство, Danfoss 013G3086 | 107050 | Danfoss | [50 empty] | Дания | [16 empty] | инструмент
910323000 | Регулятор температуры электронный с таймером, 230В, с клеммником ECL 110 Danfoss 087B1262 | 107050 | Danfoss |  | 910323000 - kontroller danfoss ecl comfort 110 - chertezh 1.jpg | 910323000 - kontroller danfoss ecl comfort 110 - harakteristiki 1.jpg |  |  | Да | [37 empty] | Decimal: 230 | Дания |  |  |  | ECL 110 | [12 empty] | регулятор температуры
910323001 | Комплект д/монтажа в вырезе шкафа ECL 110 Danfoss 087B1249 | 107050 | Danfoss |  | 910323001 - krepyozhnyj komplekt dlya ecl comfort 110 - harakteristiki 1.jpg | [48 empty] | Дания | [16 empty] | комплектующие
910323002 | Регулятор температуры электронный с дисплеем и поворотной кнопкой, 230В, ECL 210 Danfoss 087H3020 | 107050 | Danfoss |  | 910323002 - kontroller danfoss ecl comfort - harakteristiki 1.jpg |  |  |  | Да | [37 empty] | Decimal: 230 | Дания |  |  |  | ECL 210 | [12 empty] | регулятор температуры
910323003 | Регулятор температуры электронный без дисплея и поворотной кнопки, 230В, ECL 210B Danfoss 087H3030 | 107050 | Danfoss |  | 910323003 - kontroller danfoss ecl comfort 210B - 2.jpg | 910323003 - kontroller danfoss ecl comfort 210B - harakteristiki 1.jpg |  |  | Да | [37 empty] | Decimal: 230 | Дания |  |  |  | ECL 210B | [12 empty] | регулятор температуры
910323004 | Регулятор температуры электронный с дисплеем и поворотной кнопкой, ECL 310 Danfoss 087H3040 | 107050 | Danfoss |  | 910323004 - kontroller danfoss ecl comfort 310 - harakteristiki 1.jpg |  |  |  | Да | [44 empty] | Дания |  |  |  | ECL 310 | [12 empty] | регулятор температуры
910323005 | Регулятор температуры электронный с дисплеем и поворотной кнопкой, ECL 310 Danfoss 087H3044 | 107050 | Danfoss | [5 empty] | Да | [44 empty] | Дания |  |  |  | ECL 310 | [12 empty] | регулятор температуры
910323006 | Регулятор температуры электронный без дисплея и поворотной кнопки, ECL 310B Danfoss 087H3050 | 107050 | Danfoss |  | 910323006 - kontroller danfoss ecl comfort 310B - 2.jpg | 910323006 - kontroller danfoss ecl comfort 310B - harakteristiki 1.jpg |  |  | Да | [44 empty] | Дания |  |  |  | ECL 310B | [12 empty] | регулятор температуры
910323007 | Клеммная панель ECL Comfort, Danfoss 087H3230 | 107050 | Danfoss |  | 910323007 - klemmnaya panel danfoss ecl comfort 310 - harakteristiki 1.jpg | [48 empty] | Дания | [16 empty] | комплектующие
910323008 | Ключ системы ECL A266 Danfoss 087H3800 | 107050 | Danfoss |  | 910323008 - klyuch sistemy danfoss ecl a266 - harakteristiki 1.jpg | [48 empty] | Дания | [16 empty] | ключ
910323009 | Ключ системы ECL A260 Danfoss 087H3801 | 107050 | Danfoss |  | 910323009 - klyuch sistemy danfoss ecl a260 - harakteristiki 1.jpg | [48 empty] | Дания | [16 empty] | ключ
910323010 | Ключ системы ECL A230 Danfoss 087H3802 | 107050 | Danfoss |  | 910323010 - klyuch sistemy danfoss ecl a230 - harakteristiki 1.jpg | [48 empty] | Дания | [16 empty] | ключ
910323011 | Ключ системы ECL A231/331 Danfoss 087H3805 | 107050 | Danfoss |  | 910323011 - klyuch sistemy danfoss ecl a231 331 - harakteristiki 1.jpg | [48 empty] | Дания | [16 empty] | ключ
910323012 | Ключ системы ECL A361 Danfoss 087H3804 | 107050 | Danfoss |  | 910323012 - klyuch sistemy danfoss ecl a361 - harakteristiki 1.jpg | [48 empty] | Дания | [16 empty] | ключ
910323013 | Ключ системы ECL A368 Danfoss 087H3803 | 107050 | Danfoss |  | 910323013 - klyuch sistemy danfoss ecl a368 - harakteristiki 1.jpg | [48 empty] | Дания | [16 empty] | ключ
910323014 | Ключ системы ECL A217/317 Danfoss 087H3807 | 107050 | Danfoss |  | 910323014 - klyuch sistemy danfoss ecl a217 317 - harakteristiki 1.jpg | [48 empty] | Дания | [16 empty] | ключ
910323015 | Ключ системы ECL A214/314 Danfoss 087H3811 | 107050 | Danfoss |  | 910323015 - klyuch sistemy danfoss ecl a214 314 - harakteristiki 1.jpg | [48 empty] | Дания | [16 empty] | ключ
910323016 | Ключ системы ECL A275/375 Danfoss 087H3814 | 107050 | Danfoss |  | 910323016 - klyuch sistemy danfoss ecl a275 375 - harakteristiki 1.jpg | [48 empty] | Дания | [16 empty] | ключ
910323017 | Ключ системы ECL A376 Danfoss 087H3810 | 107050 | Danfoss |  | 910323017 - klyuch sistemy danfoss ecl a376 - harakteristiki 1.jpg | [48 empty] | Дания | [16 empty] | ключ
910323018 | Ключ системы ECL A390 Danfoss 087H3815 | 107050 | Danfoss |  | 910323018 - klyuch sistemy danfoss ecl a390 - harakteristiki 1.jpg | [48 empty] | Дания | [16 empty] | ключ
910323019 | Трансформатор питания 220 В/24 В, 35 ВАECA 99 Danfoss 087B1156 | 107050 | Danfoss |  | 910323019 - transformator danfoss - harakteristiki 1.jpg | [48 empty] | Дания | [16 empty] | трансформатор
910323020 | Комплект крепежный д/монтажа ECA 30/31 в вырезе панели щита управления Danfoss 087B1141 | 107050 | Danfoss | [50 empty] | Дания | [16 empty] | комплектующие
910323021 | Блок дистанционного управления с дисплеем и поворотной кнопкой. ECL Comfort 210/310.ECA 30 Danfoss 087H3200 | 107050 | Danfoss |  | 910323021 - blok distancionnogo upravleniya danfoss - 2.jpg | 910323021 - blok distancionnogo upravleniya danfoss - harakteristiki 1.jpg | [47 empty] | Дания | [16 empty] | комплектующие
910323022 | Модуль внутренний ввода/вывода д/ECL 310ECA 32 Danfoss 087H3202 | 107050 | Danfoss |  | 910323022 - modul vvoda vyvoda danfoss - chertezh 1.jpg | 910323022 - modul vvoda vyvoda danfoss - harakteristiki 1.jpg | [47 empty] | Дания | [16 empty] | модуль
910323029 | Датчик температуры наружного воздуха ( -50+50С) ESMT Danfoss 084N1012 | 107050 | Danfoss |  | 910323029 - datchik temperatury esmt danfoss - 2.jpg | 910323029 - datchik temperatury esmt danfoss - harakteristiki 1.jpg | [47 empty] | Дания | [16 empty] | датчик температуры
910323030 | Датчик температуры внутреннего воздуха ( -30+50С) ESM-10 Danfoss 087B1164 | 107050 | Danfoss |  | 910323030 - datchik temperatury esm-10 - harakteristiki 1.jpg | [48 empty] | Дания | [16 empty] | датчик температуры
910323031 | Датчик поверхностный, для монтажа на трубе (0+100С) ESM-11 Danfoss 087B1165 | 107050 | Danfoss |  | 910323031 - datchik temperatury esm-11 danfoss - harakteristiki 1.jpg | [48 empty] | Дания | [16 empty] | датчик температуры
910323032 | Датчик универсальный д/установки на трубе или плоской поверхности ( 0+100С) ESMB Danfoss 087B1184 | 107050 | Danfoss |  | 910323032 - datchik temperatury esmb-12 danfoss - harakteristiki 1.jpg | [48 empty] | Дания | [16 empty] | датчик температуры
910323033 | Датчик температуры поверхностный ( 0+100 С) ESMC Danfoss 087N0011 | 107050 | Danfoss | [50 empty] | Дания | [16 empty] | датчик температуры
910323034 | Датчик погружной, l = 100 мм (0+140С), медь ESMU Danfoss 087B1180 | 107050 | Danfoss |  | 910323034 - datchik temperatury esmu-100 danfoss - harakteristiki 1.jpg | [48 empty] | Дания | [16 empty] | датчик температуры
910323035 | Датчик погружной, l = 250 мм, (0+140С), медь ESMU Danfoss 087B1181 | 107050 | Danfoss |  | 910323035 - datchik temperatury esmu-250 danfoss - 2.jpg | 910323035 - datchik temperatury esmu-250 danfoss - harakteristiki 1.jpg | [47 empty] | Дания | [16 empty] | датчик температуры
910323036 | Датчик погружной, l = 100 мм, (0+140С), нержавеющая сталь ESMU Danfoss 087B1182 | 107050 | Danfoss |  | 910323036 - datchik temperatury esmu-100 danfoss - 2.jpg | 910323036 - datchik temperatury esmu-100 danfoss - harakteristiki 1.jpg | [47 empty] | Дания | [16 empty] | датчик температуры
910323037 | Датчик погружной, l = 250 мм, (0+140С), нержавеющая сталь ESMU Danfoss 087B1183 | 107050 | Danfoss |  | 910323037 - datchik temperatury esmu-250 danfoss - 2.jpg | 910323037 - datchik temperatury esmu-250 danfoss - harakteristiki 1.jpg | [47 empty] | Дания | [16 empty] | датчик температуры
910323039 | Гильза из нержавеющей стали, l = 100 мм (0+180С) Danfoss 087B1190 | 107050 | Danfoss |  | 910323039 - gilza dlya esmu-100 danfoss - harakteristiki 1.jpg | [48 empty] | Дания | [16 empty] | комплектующие
910323040 | Гильза из нержавеющей стали, l = 250 мм (0+180С) Danfoss 087B1191 | 107050 | Danfoss |  | 910323040 - gilza dlya esmu-250 danfoss - harakteristiki 1.jpg | [48 empty] | Дания | [16 empty] | комплектующие
910323044 | Термостат KP 78 Danfoss 060L118466 | 107050 | Danfoss |  | 910323044 - termostat kp 78 danfoss - 2.jpg | 910323044 - termostat kp 78 danfoss - harakteristiki 1.jpg | 910323044 - termostat kp 78 danfoss - harakteristiki 2.jpg | [46 empty] | Дания | [16 empty] | термостат
910323046 | Термостат KP 79 Danfoss 060L112666 | 107050 | Danfoss |  | 910323046 - termostat kp 79 danfoss - harakteristiki 1.jpg | 910323046 - termostat kp 79 danfoss - harakteristiki 2.jpg | [47 empty] | Дания | [16 empty] | термостат
910323047 | Термостат KP 81 Danfoss 060L112566 | 107050 | Danfoss |  | 910323047 - termostat kp 81 danfoss - 2.jpg | 910323047 - termostat kp 81 danfoss - harakteristiki 1.jpg | 910323047 - termostat kp 81 danfoss - harakteristiki 2.jpg | [46 empty] | Дания | [16 empty] | термостат
910323049 | Реле давления KPI 35 G 1/4 А Danfoss 060-121766 | 107050 | Danfoss |  | 910323049 - rele davleniya kpi 35 danfoss - chertezh 1.jpg | 910323049 - rele davleniya kpi 35 danfoss - harakteristiki 1.jpg | 910323049 - rele davleniya kpi 35 danfoss - harakteristiki 2.jpg | [13 empty] | штуцер | [11 empty] | 6 | [11 empty] | 1/4" | [8 empty] | Дания | [16 empty] | реле давления
910323050 | Реле давления KPI 35 G 1/4 А Danfoss 060-113066 | 107050 | Danfoss |  | 910323050 - rele davleniya kpi 35 danfoss - chertezh 1.jpg | 910323050 - rele davleniya kpi 35 danfoss - harakteristiki 1.jpg | 910323050 - rele davleniya kpi 35 danfoss - harakteristiki 2.jpg | [13 empty] | штуцер | [11 empty] | 6 | [11 empty] | 1/4" | [8 empty] | Дания | [16 empty] | реле давления
910323051 | Реле давления KPI 35 G 1/4 А Danfoss 060-130366 | 107050 | Danfoss | [17 empty] | штуцер | [11 empty] | 6 | [11 empty] | 1/4" | [8 empty] | Дания | [16 empty] | реле давления
910323052 | Реле давления KPI 36 G 1/4 А Danfoss 060-118966 | 107050 | Danfoss |  | 910323052 - rele davleniya kpi 36 danfoss - chertezh 1.jpg | 910323052 - rele davleniya kpi 36 danfoss - harakteristiki 1.jpg | 910323052 - rele davleniya kpi 36 danfoss - harakteristiki 2.jpg | [13 empty] | штуцер | [11 empty] | 6 | [11 empty] | 1/4" | [8 empty] | Дания | [16 empty] | реле давления
910323053 | Реле давления KPI 35 G 1/2 Danfoss 060-132466 | 107050 | Danfoss | [17 empty] | штуцер | [11 empty] | 15 | [11 empty] | 1/2" | [8 empty] | Дания | [16 empty] | реле давления
910323054 | Реле давления KPI 35 G 1/2 Danfoss 060-132566 | 107050 | Danfoss | [17 empty] | штуцер | [11 empty] | 15 | [11 empty] | 1/2" | [8 empty] | Дания | [16 empty] | реле давления
910323055 | Реле давления RT112 G 3/8 А Danfoss 017-519166 | 107050 | Danfoss |  | 910323055 - rele davleniya rt 112 danfoss - chertezh 1.jpg | 910323055 - rele davleniya rt 112 danfoss - harakteristiki 1.jpg | 910323055 - rele davleniya rt 112 danfoss - harakteristiki 2.jpg | [13 empty] | штуцер | [11 empty] | 10 | [11 empty] | 3/8" | [8 empty] | Дания | [16 empty] | реле давления
910323056 | Реле давления RT116 G 3/8 А Danfoss 017-520366 | 107050 | Danfoss |  | 910323056 - rele davleniya rt 116 danfoss - chertezh 1.jpg | 910323056 - rele davleniya rt 116 danfoss - harakteristiki 1.jpg | 910323056 - rele davleniya rt 116 danfoss - harakteristiki 2.jpg | [13 empty] | штуцер | [11 empty] | 10 | [11 empty] | 3/8" | [8 empty] | Дания | [16 empty] | реле давления
910323057 | Реле давления RT116 G 3/8 А Danfoss 017-520466 | 107050 | Danfoss |  | 910323057 - rele davleniya rt 116 danfoss - chertezh 1.jpg | 910323057 - rele davleniya rt 116 danfoss - harakteristiki 1.jpg | 910323057 - rele davleniya rt 116 danfoss - harakteristiki 2.jpg | [13 empty] | штуцер | [11 empty] | 10 | [11 empty] | 3/8" | [8 empty] | Дания | [16 empty] | реле давления
910323058 | Реле давления RT116 G 3/8 А Danfoss 017-519966 | 107050 | Danfoss |  | 910323058 - rele davleniya rt 116 danfoss - chertezh 1.jpg | 910323058 - rele davleniya rt 116 danfoss - harakteristiki 1.jpg | 910323058 - rele davleniya rt 116 danfoss - harakteristiki 2.jpg | [13 empty] | штуцер | [11 empty] | 10 | [11 empty] | 3/8" | [8 empty] | Дания | [16 empty] | реле давления
910323059 | Реле давления RT200 G 3/8 А Danfoss 017-523866 | 107050 | Danfoss |  | 910323059 - rele davleniya rt 200 danfoss - chertezh 1.jpg | 910323059 - rele davleniya rt 200 danfoss - harakteristiki 1.jpg | 910323059 - rele davleniya rt 200 danfoss - harakteristiki 2.jpg | [13 empty] | штуцер | [11 empty] | 10 | [11 empty] | 3/8" | [8 empty] | Дания | [16 empty] | реле давления
910323060 | Реле давления RT200 G 3/8 А Danfoss 017-523966 | 107050 | Danfoss |  | 910323060 - rele davleniya rt 200 danfoss - chertezh 1.jpg | 910323060 - rele davleniya rt 200 danfoss - harakteristiki 1.jpg | 910323060 - rele davleniya rt 200 danfoss - harakteristiki 2.jpg | [13 empty] | штуцер | [11 empty] | 10 | [11 empty] | 3/8" | [8 empty] | Дания | [16 empty] | реле давления
910323061 | Реле давления RT117 G 3/8 А Danfoss 017-529566 | 107050 | Danfoss |  | 910323061 - rele davleniya rt 117 danfoss - chertezh 1.jpg | 910323061 - rele davleniya rt 117 danfoss - harakteristiki 1.jpg | 910323061 - rele davleniya rt 117 danfoss - harakteristiki 2.jpg | [13 empty] | штуцер | [11 empty] | 10 | [11 empty] | 3/8" | [8 empty] | Дания | [16 empty] | реле давления
910323062 | Реле давления KP 44 G 1/2 А Danfoss 060-001366 | 107050 | Danfoss |  | 910323062 - rele davleniya kp 44 danfoss - chertezh 1.jpg | 910323062 - rele davleniya kp 44 danfoss - harakteristiki 1.jpg | 910323062 - rele davleniya kp 44 danfoss - harakteristiki 2.jpg | [13 empty] | штуцер | [11 empty] | 15 | [11 empty] | 1/2" | [8 empty] | Дания | [16 empty] | реле давления
910323063 | Реле давления CAS 155 G 1/4 Danfoss 060-313066 | 107050 | Danfoss |  | 910323063 - rele davleniya cas155 danfoss - chertezh 1.jpg | 910323063 - rele davleniya cas155 danfoss - harakteristiki 1.jpg | 910323063 - rele davleniya cas155 danfoss - harakteristiki 2.jpg | [13 empty] | штуцер | [11 empty] | 6 | [11 empty] | 1/4" | [8 empty] | Дания | [16 empty] | реле давления
910323064 | Реле давления RT262A G 3/8 Danfoss 017D002566 | 107050 | Danfoss |  | 910323064 - rele davleniya rt262a danfoss - chertezh 1.jpg | 910323064 - rele davleniya rt262a danfoss - harakteristiki 1.jpg | 910323064 - rele davleniya rt262a danfoss - harakteristiki 2.jpg | [13 empty] | штуцер | [11 empty] | 10 | [11 empty] | 3/8" | [8 empty] | Дания | [16 empty] | реле давления
910323065 | Реле давления RT262A G 3/8 Danfoss 017D002766 | 107050 | Danfoss | [17 empty] | штуцер | [11 empty] | 10 | [11 empty] | 3/8" | [8 empty] | Дания | [16 empty] | реле давления
910323066 | Реле давления RT260A G 3/8 A Danfoss 017D002466 | 107050 | Danfoss | [17 empty] | штуцер | [11 empty] | 10 | [11 empty] | 3/8" | [8 empty] | Дания | [16 empty] | реле давления
910323067 | Реле давления RT260A G 3/8 Danfoss 017D002166 | 107050 | Danfoss | [17 empty] | штуцер | [11 empty] | 10 | [11 empty] | 3/8" | [8 empty] | Дания | [16 empty] | реле давления
910323068 | Трубка демпферная G 3/8 Danfoss 060-104766 | 107050 | Danfoss | [29 empty] | 10 | [20 empty] | Дания | [16 empty] | комплектующие
910323069 | Реле давления BCP 3H G 1/2 А Danfoss 017B0038 | 107050 | Danfoss | [17 empty] | штуцер | [11 empty] | 15 | [11 empty] | 1/2" | [8 empty] | Дания | [16 empty] | реле давления
910323070 | Реле давления BCP 5H G 1/2 А Danfoss 017B0046 | 107050 | Danfoss | [17 empty] | штуцер | [11 empty] | 15 | [11 empty] | 1/2" | [8 empty] | Дания | [16 empty] | реле давления
910323071 | Реле давления BCP 7H G 1/2 А Danfoss 017B0054 | 107050 | Danfoss | [17 empty] | штуцер | [11 empty] | 15 | [11 empty] | 1/2" | [8 empty] | Дания | [16 empty] | реле давления
910323072 | Реле давления BCP 3L G 1/2 А Danfoss 017B0062 | 107050 | Danfoss | [17 empty] | штуцер | [11 empty] | 15 | [11 empty] | 1/2" | [8 empty] | Дания | [16 empty] | реле давления
910323073 | Реле давления BCP 5L G1/2 А Danfoss 017B0070 | 107050 | Danfoss | [17 empty] | штуцер | [11 empty] | 15 | [11 empty] | 1/2" | [8 empty] | Дания | [16 empty] | реле давления
910323074 | Реле давления BCP 6L G 1/2 А Danfoss 017B0074 | 107050 | Danfoss | [17 empty] | штуцер | [11 empty] | 15 | [11 empty] | 1/2" | [8 empty] | Дания | [16 empty] | реле давления
910323075 | Реле давления BCP 3 G 1/2 А Danfoss 017B0010 | 107050 | Danfoss | [17 empty] | штуцер | [11 empty] | 15 | [11 empty] | 1/2" | [8 empty] | Дания | [16 empty] | реле давления
910323076 | Реле давления BCP 5 G 1/2 А Danfoss 017B0018 | 107050 | Danfoss | [17 empty] | штуцер | [11 empty] | 15 | [11 empty] | 1/2" | [8 empty] | Дания | [16 empty] | реле давления
910323077 | Реле давления BCP 7H G ? А Danfoss 017B0026 | 107050 | Danfoss | [17 empty] | штуцер | [11 empty] | 15 | [11 empty] | 1/2" | [8 empty] | Дания | [16 empty] | реле давления
910323079 | Реле протока FQS-030GQ9 Danfoss 061H4013 | 107050 | Danfoss | [50 empty] | Дания | [16 empty] | реле протока
910323080 | Преобразователь давления MBS 3000 диапазон 0-6 G 1/4 А Danfoss 060G1124 | 107050 | Danfoss | [29 empty] | 6 | [20 empty] | Дания | [12 empty] | 0-6 |  |  |  | преобразователь давления
910323081 | Преобразователь давления MBS 3000 диапазон 0-10 G 1/4 А Danfoss 060G1125 | 107050 | Danfoss | [29 empty] | 6 | [20 empty] | Дания | [12 empty] | 0-10 |  |  |  | преобразователь давления
910323082 | Преобразователь давления MBS 3000 диапазон 0-16 G 1/4 А Danfoss 060G1133 | 107050 | Danfoss | [29 empty] | 6 | [20 empty] | Дания | [12 empty] | 0-16 |  |  |  | преобразователь давления
910323083 | Преобразователь давления MBS 3000 диапазон 0-25 G 1/4 А Danfoss 060G1430 | 107050 | Danfoss | [29 empty] | 6 | [20 empty] | Дания | [12 empty] | 0-25 |  |  |  | преобразователь давления
910323084 | Преобразователь давления MBS 3000 диапазон 0-10 G 1/2 А Danfoss 060G1412 | 107050 | Danfoss | [29 empty] | 15 | [20 empty] | Дания | [12 empty] | 0-10 |  |  |  | преобразователь давления
910323085 | Преобразователь давления MBS 3000 диапазон 0-16 G 1/2 А Danfoss 060G1413 | 107050 | Danfoss | [29 empty] | 15 | [20 empty] | Дания | [12 empty] | 0-16 |  |  |  | преобразователь давления
910323086 | Преобразователь давления MBS 3000 диапазон 0-6 G 1/4 А Danfoss 060G3902 | 107050 | Danfoss | [29 empty] | 6 | [20 empty] | Дания | [12 empty] | 0-6 |  |  |  | преобразователь давления
910323087 | Преобразователь давления MBS 3000 диапазон 0-10 G 1/4 А Danfoss 060G1650 | 107050 | Danfoss | [29 empty] | 6 | [20 empty] | Дания | [12 empty] | 0-10 |  |  |  | преобразователь давления
910323088 | Преобразователь давления MBS 3000 диапазон 0-16 G 1/4 А Danfoss 060G3813 | 107050 | Danfoss | [29 empty] | 6 | [20 empty] | Дания | [12 empty] | 0-16 |  |  |  | преобразователь давления
910323089 | Преобразователь давления MBS 3000 диапазон 0-25 G 1/4 А Danfoss 060G3814 | 107050 | Danfoss | [29 empty] | 6 | [20 empty] | Дания | [12 empty] | 0-25 |  |  |  | преобразователь давления
910323090 | Преобразователь давления MBS 3000 диапазон 0-6 G 1/2 А Danfoss 060G3857 | 107050 | Danfoss | [29 empty] | 15 | [20 empty] | Дания | [12 empty] | 0-6 |  |  |  | преобразователь давления
910323091 | Преобразователь давления MBS 3000 диапазон 0-10 G 1/2 А Danfoss 060G3984 | 107050 | Danfoss | [29 empty] | 15 | [20 empty] | Дания | [12 empty] | 0-10 |  |  |  | преобразователь давления
910323092 | Преобразователь давления MBS 3000 диапазон 0-16 G 1/2 А Danfoss 060G5561 | 107050 | Danfoss | [29 empty] | 15 | [20 empty] | Дания | [12 empty] | 0-16 |  |  |  | преобразователь давления
910323093 | Преобразователь давления MBS 3200 диапазон 0-6 G 1/2 Danfoss 060G1874 | 107050 | Danfoss | [29 empty] | 15 | [20 empty] | Дания | [12 empty] | 0-6 |  |  |  | преобразователь давления
910323094 | Преобразователь давления MBS 3200 диапазон 0-10 G 1/2 Danfoss 060G1875 | 107050 | Danfoss | [29 empty] | 15 | [20 empty] | Дания | [12 empty] | 0-10 |  |  |  | преобразователь давления
910323095 | Преобразователь давления MBS 3200 диапазон 0-16 G 1/2 Danfoss 060G1876 | 107050 | Danfoss | [29 empty] | 15 | [20 empty] | Дания | [12 empty] | 0-16 |  |  |  | преобразователь давления
910323096 | Преобразователь давления MBS 3200 диапазон 0-25 G 1/2 Danfoss 060G1877 | 107050 | Danfoss | [29 empty] | 15 | [20 empty] | Дания | [12 empty] | 0-25 |  |  |  | преобразователь давления
910323522 | Катушка электромагнитная с защелкой д/соленоидных вентилей EV220B и EV250B , ВВ, Danfoss 018F7351 | 107050 | Danfoss | [50 empty] | не указана | [16 empty] | комплектующие
910323523 | Катушка электромагнитная с защелкой д/соленоидных вентилей EV220B и EV250B , ВВ, Danfoss 018F7358 | 107050 | Danfoss | [50 empty] | не указана | [16 empty] | комплектующие
910323524 | Катушка электромагнитная с защелкой д/соленоидных вентилей EV220B и EV250B , ВВ, Danfoss 018F7397 | 107050 | Danfoss | [50 empty] | не указана | [16 empty] | комплектующие
910323525 | Штекер д/подключения катушек BB, Danfoss 042N0156 | 107050 | Danfoss | [50 empty] | Дания | [16 empty] | комплектующие
910423074 | Гильза д/датчика 182, латунная, R 1/2 Danfoss 013U0290 | 107050 | Danfoss |  |  |  |  | латунь | [24 empty] | 15 |  |  |  |  | 25 | [15 empty] | Словения | [16 empty] | комплектующие
910423075 | Гильза д/датчика 182, нерж. сталь, R 1/2 Danfoss 003N0196 | 107050 | Danfoss |  |  |  |  | нержавеющая сталь | [24 empty] | 15 | [20 empty] | Словения | [16 empty] | комплектующие
910423076 | Гильза д/датчика 220, латунная, R 3/4 Danfoss 003N0050 | 107050 | Danfoss |  |  |  |  | латунь | [24 empty] | 15 | [20 empty] | Словения | [16 empty] | комплектующие
910423077 | Гильза д/датчика 220, нерж. ст., R 3/4 Danfoss 003N0192 | 107050 | Danfoss |  |  |  |  | нержавеющая сталь | [24 empty] | 20 | [20 empty] | Словения | [16 empty] | комплектующие
910423080 | Патрубок латунный Danfoss 003H6902 | 107050 | Danfoss |  |  |  |  | латунь | [45 empty] | Словения | [16 empty] | комплектующие
910423081 | Патрубок латунный Danfoss 003H6903 | 107050 | Danfoss |  |  |  |  | латунь | [45 empty] | Словения | [16 empty] | комплектующие
910423082 | Патрубок стальной Danfoss 003H6908 | 107050 | Danfoss |  |  |  |  | сталь | [45 empty] | Словения | [16 empty] | комплектующие
910423083 | Патрубок стальной Danfoss 003H6909 | 107050 | Danfoss |  |  |  |  | сталь | [45 empty] | Словения | [16 empty] | комплектующие
910423087 | Ограничитель температуры воды д/циркуляционных конт. с-мы ГВС, бронза, PN10 MTCV, Ду 15, Danfoss 003Z1515 | 107050 | Danfoss |  |  |  |  | бронза | Да | [23 empty] | 15 |  |  |  |  | 10 | [15 empty] | Словения |  |  |  | MTCV | [12 empty] | регулятор температуры
910423088 | Ограничитель температуры воды д/циркуляционных конт. с-мы ГВС, бронза, PN10 MTCV, Ду 20, Danfoss 003Z1520 | 107050 | Danfoss |  |  |  |  | бронза | Да | [23 empty] | 20 |  |  |  |  | 10 | [15 empty] | Словения |  |  |  | MTCV | [12 empty] | регулятор температуры
910423139 | Гильза д/датчика AFT 06, нерж. сталь, 30 х 386, Danfoss 003G1412 | 107050 | Danfoss |  |  |  |  | нержавеющая сталь | [45 empty] | Словения | [16 empty] | комплектующие
910423162 | Трубка импульсная AV, медь, 6 х 1, l = 1500, с резьбовым фитингом R 1/2, Danfoss 003Н6854 | 107050 | Danfoss |  |  |  |  | сталь | [45 empty] | Словения | [16 empty] | комплектующие
910423163 | Охладитель импульса давления с резьбовыми фитингами под трубку 6 х 1, Danfoss 003Н0277 | 107050 | Danfoss | [50 empty] | Словения | [16 empty] | комплектующие
910523287 | Кронштейн монтажный д/XB 70, Danfoss 004B2925 | 107050 | Danfoss | [28 empty] | для XB 70 | [21 empty] | Дания |  |  |  | VFY-LG | [12 empty] | комплектующие
910523288 | Кронштейн монтажный д/XB 04, XB 06, Danfoss 004B2948 | 107050 | Danfoss | [28 empty] | для XB 04, XB 06 | [21 empty] | Дания | [16 empty] | комплектующие
910623000 | Термостат электромеханический комнатный д/систем отопления. U = 220/240 В, I = 10(4) A, RMT 230 Danfoss 087N1100 | 107050 | Danfoss | [50 empty] | Дания | [16 empty] | термостат
910623001 | Термостат электронный комнатный , 230В, I = 3(1) А, RET 1000M Danfoss 087N6450 | 107050 | Danfoss | [50 empty] | Дания | [16 empty] | термостат
910623002 | Термостат электронный комнатный , батарейки АА, I = 3(1) А, RET 1000B Danfoss 087N6451 | 107050 | Danfoss | [50 empty] | Дания | [16 empty] | термостат
910623003 | Термостат электронный комнатный с LED-индикатором работы U = 220/240 В, I = 3(1) ARET 230 NSB Danfoss 087N7010 | 107050 | Danfoss | [50 empty] | Дания | [16 empty] | термостат
910623004 | Термостат цифровой электронный комнатный , 230В, I = 3(1) А, RET 2000M Danfoss 087N6440 | 107050 | Danfoss | [50 empty] | Дания | [16 empty] | термостат
910623005 | Термостат цифровой электронный комнатный, батарейки АА, I = 3(1) А, RET 2000B Danfoss 087N6441 | 107050 | Danfoss | [50 empty] | Дания | [16 empty] | термостат
910623006 | Термостат электронный программируемый , батарейки АА, I = 3(1) А, встроенный датчик температурыTP 7001 Danfoss 087N7892 | 107050 | Danfoss | [50 empty] | Дания | [16 empty] | термостат
910623007 | Термостат электронный программируемый, батарейки АА, I = 3(1) А, дистанционный датчик температурыTP 7001A Danfoss 087N8009 | 107050 | Danfoss | [50 empty] | Дания | [16 empty] | термостат
910623008 | Термостат электронный программируемый, с дист. датчиком д/систем отопления, ГВС. U = 220/240 В, I = 3(1)ATP 9000 Danfoss 087N8010 | 107050 | Danfoss | [50 empty] | Дания | [16 empty] | термостат
910623009 | Термостат комнатный д/2-х трубных систем охлаждения фэнкойлов RET 230-C3 Danfoss 087N7023 | 107050 | Danfoss | [50 empty] | Дания | [16 empty] | термостат
910623010 | Термостат комнатный д/2-х трубных систем охлаждения фэнкойлов RET 230-С03 Danfoss 087N7032 | 107050 | Danfoss | [50 empty] | Дания | [16 empty] | термостат
910623011 | Термостат электронный программируемый , д/2-х трубных системах отопления/охлаждения фэнкойлов RESD-HC2 Danfoss 193B0913 | 107050 | Danfoss | [50 empty] | Дания | [16 empty] | термостат
910623012 | Термостат электронный программируемый , д/4-хтрубных системах отопления/охлаждения фэнкойлов RESD-HC4 Danfoss 193B0914 | 107050 | Danfoss | [50 empty] | Дания | [16 empty] | термостат
910723003 | Модем GSM IRZ MC52 в комплекте с блоком питания, антенной, кабелем RS232, Danfoss 187F0033 | 107050 | Danfoss | [50 empty] | Дания | [16 empty] | автоматика
910723004 | Блок сетевого питания ИЭН6 120010 д/ТВ7-04, 12 В, 0,1А, Danfoss 187F0032 | 107050 | Danfoss | [50 empty] | Дания | [16 empty] | автоматика
910723005 | Блок переноса данных USB-ППД д/считывания архивов с тепловычислителя ТВ7-04, Danfoss 187F0042 | 107050 | Danfoss | [28 empty] | для тепловычислителя | [21 empty] | Дания | [16 empty] | автоматика
910723006 | Литиевая батарея D 3,6 В д/тепловычислителя ТВ7-04, Danfoss 187F0041 | 107050 | Danfoss | [28 empty] | для тепловычислителя | [21 empty] | Дания | [16 empty] | автоматика
910723011 | Бобышка приварная д/установки защитных гильз д/КТС-Б, сталь, угловая, 45°, М20 х 1,5, Danfoss 187F0038 | 107050 | Danfoss | [41 empty] | М20 | [8 empty] | Дания | [16 empty] | комплектующие
Насосы (100000 / 111000)
| Насосы | 111000
293600301 | Нить полимерная уплотнительная Sprint 25м бокс | 109020
293600303 | Нить полимерная уплотнительная Sprint 50м бокс | 109020
293600304 | Нить полимерная уплотнительная Sprint 50м бокс+50м катушка | 109020
293600307 | Нить полимерная уплотнительная Sprint 50м (2 катушки) | 109020
293600308 | Нить полимерная уплотнительная Sprint 50м (3 катушки) | 109020
293600313 | Нить полимерная уплотнительная Рекорд 50м бокс | 109020
293800001 | Гель уплотнительный анаэробный до1,5" зеленый 15г тюбик | 109020
293800002 | Гель уплотнительный анаэробный до1,5" зеленый 60г тюбик | 109020
293800011 | Гель уплотнительный анаэробный до 2" синий 15г тюбик | 109020
293800012 | Гель уплотнительный анаэробный до 2" синий 60г тюбик | 109020
293800022 | Гель уплотнительный анаэробный до 3" красный 60г тюбик | 109020
113200061 | Кран шар.газ. лат. ДУ20 РУ16 рычаг м-шт 221 ГАЛ | 101050
181200903 | Датчик герконовый для ВМХ,ВХ,ВМГ ДГКИ-02-02.2, ВДП | 107010 | ВОДОПРИБОР | [28 empty] | для ВМХ,ВХ,ВМГ | [21 empty] | РФ |  |  |  | ДГКИ-02-02.2 | [12 empty] | комплектующие
181200904 | Датчик герконовый для ВМХм ДГКИ-30-02.2, ВДП | 107010 | ВОДОПРИБОР | [28 empty] | для ВМХм | [21 empty] | РФ |  |  |  | герДГКИ-30-02.2кон | [12 empty] | комплектующие
| Водосчетчики. | 107010
222800014 | Заглушка стальная Ду 377 ГОСТ 17379-2001 | 105020 | no name |  |  |  |  | сталь | [12 empty] | приварное | [11 empty] | 377 | [20 empty] | Беларусь |  | без покрытия |  |  | эллиптическая | [9 empty] | Да |  | заглушка | [14 empty] | 30 | 23
222800015 | Заглушка стальная Ду 426 ГОСТ 17379-2001 | 105020 | no name |  |  |  |  | сталь | [12 empty] | приварное | [11 empty] | 426 | [20 empty] | Беларусь |  | без покрытия |  |  | эллиптическая | [9 empty] | Да |  | заглушка | [14 empty] | 30 | 24
222800017 | Заглушка стальная Ду 530 ГОСТ 17379-2001 | 105020 | no name |  |  |  |  | сталь | [12 empty] | приварное | [11 empty] | 530 | [20 empty] | Беларусь |  | без покрытия |  |  | эллиптическая | [9 empty] | Да |  | заглушка | [14 empty] | 30 | 25
222800534 | Заглушка фланцевая Ду 40 РN10-16 | 105020 | no name |  |  |  |  | сталь | [12 empty] | фланцевое | [11 empty] | 40 |  |  |  |  | 16 | [15 empty] | РФ |  | без покрытия | [14 empty] | заглушка | [14 empty] | 32 | 10
222800535 | Заглушка фланцевая Ду 50 PN10-16 | 105020 | no name |  |  |  |  | сталь | [12 empty] | фланцевое | [11 empty] | 50 |  |  |  |  | 16 | [15 empty] | РФ |  | без покрытия | [14 empty] | заглушка | [14 empty] | 32 | 11
222800536 | Заглушка фланцевая Ду 65 PN10-16 | 105020 | no name |  |  |  |  | сталь | [12 empty] | фланцевое | [11 empty] | 65 |  |  |  |  | 16 | [15 empty] | РФ |  | без покрытия | [14 empty] | заглушка | [14 empty] | 32 | 12
222800537 | Заглушка фланцевая Ду 80 PN10-16 | 105020 | no name |  |  |  |  | сталь | [12 empty] | фланцевое | [11 empty] | 80 |  |  |  |  | 16 | [15 empty] | РФ |  | без покрытия | [14 empty] | заглушка | [14 empty] | 32 | 13
222800538 | Заглушка фланцевая Ду100 PN10-16 | 105020 | no name |  |  |  |  | сталь | [12 empty] | фланцевое | [11 empty] | 100 |  |  |  |  | 16 | [15 empty] | РФ |  | без покрытия | [14 empty] | заглушка | [14 empty] | 32 | 14
222800539 | Заглушка фланцевая Ду125 PN10-16 | 105020 | no name |  |  |  |  | сталь | [12 empty] | фланцевое | [11 empty] | 125 |  |  |  |  | 16 | [15 empty] | РФ |  | без покрытия | [14 empty] | заглушка | [14 empty] | 32 | 15
222800540 | Заглушка фланцевая Ду150 PN10-16 | 105020 | no name |  |  |  |  | сталь | [12 empty] | фланцевое | [11 empty] | 150 |  |  |  |  | 16 | [15 empty] | РФ |  | без покрытия | [14 empty] | заглушка | [14 empty] | 32 | 16
222800541 | Заглушка фланцевая Ду200 PN10 | 105020 | no name |  |  |  |  | сталь | [12 empty] | фланцевое | [11 empty] | 200 |  |  |  |  | 10 | [15 empty] | РФ |  | без покрытия | [14 empty] | заглушка | [14 empty] | 32 | 17
| Отводы. Заглушки. | 105020
221200005 | Отвод стальной Ду 45- 57 ГОСТ 17375-2001 | 105020 | no name |  |  |  |  | сталь | Да | [11 empty] | приварное | [11 empty] | 57 |  |  |  |  | 16 | [15 empty] | не указана |  | без покрытия |  |  | крутоизогнутый | [11 empty] | отвод
221300210 | Отвод стальной Ду 90-159 -09Г2С ГОСТ 17375-2001 | 105020 | no name |  |  |  |  | сталь | Да | [11 empty] | приварное | [11 empty] | 159 |  |  |  |  | 16 | [15 empty] | не указана |  | без покрытия |  |  | крутоизогнутый | [11 empty] | отвод
221700205 | Отвод 90гр. Дн 57 крутоизогнутый Ст20 | 105020 | no name |  |  |  |  | сталь | Да | [11 empty] | приварное | [11 empty] | 57 |  |  |  | 1 | 16 | [15 empty] | РФ, КНР |  | без покрытия |  |  | крутоизогнутый |  |  |  | 2 | [7 empty] | отвод
221700230 | Отвод стальной крутоизогнутый 90гр. Ду114 исполнение 2 размер по ГОСТ 17375-2001 | 105020 | no name |  |  |  |  | сталь | Да | [11 empty] | приварное | [11 empty] | 114 |  |  |  |  | 16 | [15 empty] | КНР |  | без покрытия |  |  | крутоизогнутый | [8 empty] | Да |  | 3D | отвод
221700520 | Отвод стальной крутоизогнутый 90гр. Ду 15 (21,3) оцинкованный из ВГП труб | 105020 | no name |  |  |  |  | сталь | Да | [11 empty] | приварное | [11 empty] | 15 |  |  |  |  | 16 | [15 empty] | не указана |  | оцинкованная сталь |  |  | крутоизогнутый | [8 empty] | Да |  | 3D | отвод
221700521 | Отвод стальной крутоизогнутый 90гр. Ду 20 (26,8) оцинкованный из ВГП труб | 105020 | no name |  |  |  |  | сталь | Да | [11 empty] | приварное | [11 empty] | 20 |  |  |  |  | 16 | [15 empty] | не указана |  | оцинкованная сталь |  |  | крутоизогнутый | [8 empty] | Да |  | 3D | отвод
221700522 | Отвод стальной крутоизогнутый 90гр. Ду 25 (33,5) оцинкованный из ВГП труб | 105020 | no name |  |  |  |  | сталь | Да | [11 empty] | приварное | [11 empty] | 25 |  |  |  |  | 16 | [15 empty] | не указана |  | оцинкованная сталь |  |  | крутоизогнутый | [8 empty] | Да |  | 3D | отвод
221700523 | Отвод стальной крутоизогнутый 90гр. Ду 32 (42,3) оцинкованный из ВГП труб | 105020 | no name |  |  |  |  | сталь | Да | [11 empty] | приварное | [11 empty] | 32 |  |  |  |  | 16 | [15 empty] | не указана |  | оцинкованная сталь |  |  | крутоизогнутый | [8 empty] | Да |  | 3D | отвод
221700524 | Отвод стальной крутоизогнутый 90гр. Ду 40 (48,0) оцинкованный из ВГП труб | 105020 | no name |  |  |  |  | сталь | Да | [11 empty] | приварное | [11 empty] | 40 |  |  |  |  | 16 | [15 empty] | не указана |  | оцинкованная сталь |  |  | крутоизогнутый | [8 empty] | Да |  | 3D | отвод
222800564 | Заглушка фланцевая стальная 1- 40-16 АТК 24.200.02-90 | 105020 | no name |  |  |  |  | сталь | Да | [11 empty] | фланцевое | [11 empty] | 40 |  |  |  | 1 | 16 | [15 empty] | РФ | [16 empty] | заглушка
222800571 | Заглушка фланцевая Ду200 PN16 | 105020 | no name |  |  |  |  | сталь | Да | [11 empty] | фланцевое | [11 empty] | 200 |  |  |  |  | 16 | [15 empty] | РФ | [16 empty] | заглушка
| Стальные трубы | 105080
201100000 | Труба стальная ВГП DN 15 (21,3х2,8) ГОСТ 3262-75 | 105080 | no name |  |  |  |  | сталь | [24 empty] | 15 | [10 empty] | 2.8 | [11 empty] | без покрытия | [14 empty] | труба
201100001 | Труба стальная ВГП DN 20 (26,8х2,8) ГОСТ 3262-75 | 105080 | no name |  |  |  |  | сталь | [24 empty] | 20 | [10 empty] | 2.8 | [11 empty] | без покрытия | [14 empty] | труба
201100002 | Труба стальная ВГП DN 25 (33,5х3,2) ГОСТ 3262-75 | 105080 | no name |  |  |  |  | сталь | [24 empty] | 25 | [10 empty] | 3.2 | [11 empty] | без покрытия | [14 empty] | труба
201100003 | Труба стальная ВГП DN 32 (42,3х3,2) ГОСТ 3262-75 | 105080 | no name |  |  |  |  | сталь | [24 empty] | 32 | [10 empty] | 3.2 | [11 empty] | без покрытия | [14 empty] | труба
201100004 | Труба стальная ВГП DN 40 (48,0х3,5) ГОСТ 3262-75 | 105080 | no name |  |  |  |  | сталь | [24 empty] | 40 | [10 empty] | 3.5 | [11 empty] | без покрытия | [14 empty] | труба
201100005 | Труба стальная ВГП DN 50 (60,0х3,5) ГОСТ 3262-75 | 105080 | no name |  |  |  |  | сталь | [24 empty] | 50 | [10 empty] | 3.5 | [11 empty] | без покрытия | [14 empty] | труба
201100050 | Труба стальная ВГП DN 15 (21,3х2,8) ГОСТ 3262-75 оцинкованная | 105080 | no name |  |  |  |  | сталь | [24 empty] | 15 | [10 empty] | 2.8 | [11 empty] | оцинкованная | [14 empty] | труба
201100051 | Труба стальная ВГП DN 20 (26,8х2,8) ГОСТ 3262-75 оцинкованная | 105080 | no name |  |  |  |  | сталь | [24 empty] | 20 | [10 empty] | 2.8 | [11 empty] | оцинкованная | [14 empty] | труба
201100052 | Труба стальная ВГП DN 25 (33,5х3,2) ГОСТ 3262-75 оцинкованная | 105080 | no name |  |  |  |  | сталь | [24 empty] | 25 | [10 empty] | 2.8 | [11 empty] | оцинкованная | [14 empty] | труба
201100053 | Труба стальная ВГП DN 32 (42,3х3,2) ГОСТ 3262-75 оцинкованная | 105080 | no name |  |  |  |  | сталь | [24 empty] | 32 | [10 empty] | 3.2 | [11 empty] | оцинкованная | [14 empty] | труба
201100054 | Труба стальная ВГП DN 40 (48,0х3,5) ГОСТ 3262-75 оцинкованная | 105080 | no name |  |  |  |  | сталь | [24 empty] | 40 | [10 empty] | 3.5 | [11 empty] | оцинкованная | [14 empty] | труба
201100055 | Труба стальная ВГП DN 50 (60,0х3,5) ГОСТ 3262-75 оцинкованная | 105080 | no name |  |  |  |  | сталь | [24 empty] | 50 | [10 empty] | 3.5 | [11 empty] | оцинкованная | [14 empty] | труба
201200043 | Труба стальная электросварная 57 х 3 ГОСТ 10704-91 | 105080 | no name |  |  |  |  | сталь | [24 empty] | 50 | [10 empty] | 3 | [11 empty] | без покрытия | [14 empty] | труба
201200045 | Труба стальная электросварная 57 х 3,5 ГОСТ 10704-91 | 105080 | no name |  |  |  |  | сталь | [24 empty] | 50 | [10 empty] | 3.5 | [11 empty] | без покрытия | [14 empty] | труба
201200063 | Труба стальная электросварная 76 х 3 ГОСТ 10704-91 | 105080 | no name |  |  |  |  | сталь | [24 empty] | 65 | [10 empty] | 3 | [11 empty] | без покрытия | [14 empty] | труба
201200065 | Труба стальная электросварная 76 х 3,5 ГОСТ 10704-91 | 105080 | no name |  |  |  |  | сталь | [24 empty] | 65 | [10 empty] | 3.5 | [11 empty] | без покрытия | [14 empty] | труба
201200083 | Труба стальная электросварная 89 х 3 ГОСТ 10704-91 | 105080 | no name |  |  |  |  | сталь | [24 empty] | 80 | [10 empty] | 3 | [11 empty] | без покрытия | [14 empty] | труба
201200085 | Труба стальная электросварная 89 х 3,5 ГОСТ 10704-91 | 105080 | no name |  |  |  |  | сталь | [24 empty] | 80 | [10 empty] | 3.5 | [11 empty] | без покрытия | [14 empty] | труба
201200087 | Труба стальная электросварная 89 х 4 ГОСТ 10704-91 | 105080 | no name |  |  |  |  | сталь | [24 empty] | 80 | [10 empty] | 4 | [11 empty] | без покрытия | [14 empty] | труба
201200105 | Труба стальная электросварная 108 х 3,5 ГОСТ 10704-91 | 105080 | no name |  |  |  |  | сталь | [24 empty] | 100 | [10 empty] | 3.5 | [11 empty] | без покрытия | [14 empty] | труба
201200107 | Труба стальная электросварная 108 х 4 ГОСТ 10704-91 | 105080 | no name |  |  |  |  | сталь | [24 empty] | 100 | [10 empty] | 4 | [11 empty] | без покрытия | [14 empty] | труба
201200148 | Труба стальная электросварная 133 х 4,5 ГОСТ 10704-91 | 105080 | no name |  |  |  |  | сталь | [24 empty] | 125 | [10 empty] | 4.5 | [11 empty] | без покрытия | [14 empty] | труба
201200167 | Труба стальная электросварная 159 х 4 ГОСТ 10704-91 | 105080 | no name |  |  |  |  | сталь | [24 empty] | 150 | [10 empty] | 4 | [11 empty] | без покрытия | [14 empty] | труба
201200168 | Труба стальная электросварная 159 х 4,5 ГОСТ 10704-91 | 105080 | no name |  |  |  |  | сталь | [24 empty] | 150 | [10 empty] | 4.5 | [11 empty] | без покрытия | [14 empty] | труба
201200169 | Труба стальная электросварная 159 х 5 ГОСТ 10704-91 | 105080 | no name |  |  |  |  | сталь | [24 empty] | 150 | [10 empty] | 5 | [11 empty] | без покрытия | [14 empty] | труба
201200209 | Труба стальная электросварная 219 х 5 ГОСТ 10704-91 | 105080 | no name |  |  |  |  | сталь | [24 empty] | 200 | [10 empty] | 5 | [11 empty] | без покрытия | [14 empty] | труба
201200211 | Труба стальная электросварная 219 х 6 ГОСТ 10704-91 | 105080 | no name |  |  |  |  | сталь | [24 empty] | 200 | [10 empty] | 6 | [11 empty] | без покрытия | [14 empty] | труба
201200545 | Труба стальная электросварная 57 х 3,5 ГОСТ 10704-91 оцинкованная | 105080 | no name |  |  |  |  | сталь | [24 empty] | 50 | [10 empty] | 3.5 | [11 empty] | оцинкованная сталь | [14 empty] | труба
201200565 | Труба стальная электросварная 76 х 3,5 ГОСТ 10704-91 оцинкованная | 105080 | no name |  |  |  |  | сталь | [24 empty] | 65 | [10 empty] | 3.5 | [11 empty] | оцинкованная сталь | [14 empty] | труба
201200585 | Труба стальная электросварная 89 х 3,5 ГОСТ 10704-91 оцинкованная | 105080 | no name |  |  |  |  | сталь | [24 empty] | 80 | [10 empty] | 3.5 | [11 empty] | оцинкованная сталь | [14 empty] | труба
201200605 | Труба стальная электросварная 108 х 3,5 ГОСТ 10704-91 оцинкованная | 105080 | no name |  |  |  |  | сталь | [24 empty] | 100 | [10 empty] | 3.5 | [11 empty] | оцинкованная сталь | [14 empty] | труба
201100010 | Труба стальная ВГП DN 15 (21,3х2,5) ГОСТ 3262-75 лёгкая | 105080 | no name |  |  |  |  | сталь | [24 empty] | 15 | [10 empty] | 2.5 | [11 empty] | без покрытия | [14 empty] | труба
201100011 | Труба стальная ВГП DN 20 (26,8х2,5) ГОСТ 3262-75 лёгкая | 105080 | no name |  |  |  |  | сталь | [24 empty] | 20 | [10 empty] | 2.5 | [11 empty] | без покрытия | [14 empty] | труба
201100012 | Труба стальная ВГП DN 25 (33,5х2,8) ГОСТ 3262-75 лёгкая | 105080 | no name |  |  |  |  | сталь | [24 empty] | 25 | [10 empty] | 2.8 | [11 empty] | без покрытия | [14 empty] | труба
201100013 | Труба стальная ВГП DN 32 (42,3х2,8) ГОСТ 3262-75 лёгкая | 105080 | no name |  |  |  |  | сталь | [24 empty] | 32 | [10 empty] | 2.8 | [11 empty] | без покрытия | [14 empty] | труба
201100014 | Труба стальная ВГП DN 40 (48,0х3,0) ГОСТ 3262-75 лёгкая | 105080 | no name |  |  |  |  | сталь | [24 empty] | 40 | [10 empty] | 3 | [11 empty] | без покрытия | [14 empty] | труба
201100015 | Труба стальная ВГП DN 50 (60,0х3,0) ГОСТ 3262-75 лёгкая | 105080 | no name |  |  |  |  | сталь | [24 empty] | 50 | [10 empty] | 3 | [11 empty] | без покрытия | [14 empty] | труба
431170000 | Ванна стальная 170х70 КНР Base | 108010 | no name |  |  |  |  | сталь | [25 empty] | 170 | 700 | 330 | [34 empty] | ванна
431170010 | Ванна стальная 150х70 КНР Base | 108010 | no name |  |  |  |  | сталь | [25 empty] | 150 | 700 | 330 | [34 empty] | ванна
431170050 | Комплект ножек для ванны Base | 108010 | no name | [67 empty] | комплектующие